## Pier Forces
TABLE: Pier Forces
Story | Pier | Output Case | Case Type | Step Type | Location | P | V2 | V3 | T | M2 | M3
[6 empty] | kN | kN | kN | kN-m | kN-m | kN-m
Roof | A-NE | SW | LinStatic |  | Top | -282.0276 | -74.3015 | 76.1385 | -7.9661 | -144.4807 | 128.2269
Roof | A-NE | SW | LinStatic |  | Bottom | -441.7855 | -74.3015 | 76.1385 | -7.9661 | 83.9347 | -94.6777
Roof | A-NE | S | LinStatic |  | Top | -353.9459 | -95.402 | 95.957 | -10.2781 | -181.7526 | 165.0819
Roof | A-NE | S | LinStatic |  | Bottom | -513.7039 | -95.402 | 95.957 | -10.2781 | 106.1184 | -121.1242
Roof | A-NE | LL | LinStatic |  | Top | -288.8127 | -78.29 | 83.0282 | -7.4273 | -157.7919 | 135.1289
Roof | A-NE | LL | LinStatic |  | Bottom | -448.5707 | -78.29 | 83.0282 | -7.4273 | 91.2929 | -99.7412
Roof | A-NE | SDL | LinStatic |  | Top | -334.9743 | -91.2358 | 94.1416 | -9.1716 | -178.5632 | 157.7804
Roof | A-NE | SDL | LinStatic |  | Bottom | -494.7323 | -91.2358 | 94.1416 | -9.1716 | 103.8617 | -115.927
Roof | A-NE | EQSTX | LinStatic |  | Top | 15.1653 | 20.201 | 13.8132 | 18.571 | -33.8354 | -80.4619
Roof | A-NE | EQSTX | LinStatic |  | Bottom | 15.1653 | 20.201 | 13.8132 | 18.571 | 7.6041 | -19.859
Roof | A-NE | EQSTY | LinStatic |  | Top | -72.69 | 38.9192 | -22.422 | -2.4474 | -26.0402 | -194.3119
Roof | A-NE | EQSTY | LinStatic |  | Bottom | -72.69 | 38.9192 | -22.422 | -2.4474 | -93.3062 | -77.5542
Roof | A-NE | EQSTXPECC | LinStatic |  | Top | 13.8867 | 20.6168 | 13.2242 | 18.2725 | -34.0927 | -83.6097
Roof | A-NE | EQSTXPECC | LinStatic |  | Bottom | 13.8867 | 20.6168 | 13.2242 | 18.2725 | 5.5799 | -21.7593
Roof | A-NE | EQSTXNECC | LinStatic |  | Top | 16.4438 | 19.7851 | 14.4022 | 18.8695 | -33.5782 | -77.3141
Roof | A-NE | EQSTXNECC | LinStatic |  | Bottom | 16.4438 | 19.7851 | 14.4022 | 18.8695 | 9.6282 | -17.9587
Roof | A-NE | EQSTYNECC | LinStatic |  | Top | -82.0348 | 41.9587 | -26.7269 | -4.629 | -27.9203 | -217.3197
Roof | A-NE | EQSTYNECC | LinStatic |  | Bottom | -82.0348 | 41.9587 | -26.7269 | -4.629 | -108.101 | -91.4436
Roof | A-NE | EQSTYPECC | LinStatic |  | Top | -63.3451 | 35.8798 | -18.1171 | -0.26582 | -24.1601 | -171.3041
Roof | A-NE | EQSTYPECC | LinStatic |  | Bottom | -63.3451 | 35.8798 | -18.1171 | -0.26582 | -78.5113 | -63.6647
Roof | A-NE | WX | LinStatic |  | Top | 0.98368 | 0.97997 | 0.8424 | 1.0066 | -2.044 | -3.9839
Roof | A-NE | WX | LinStatic |  | Bottom | 0.98368 | 0.97997 | 0.8424 | 1.0066 | 0.4832 | -1.044
Roof | A-NE | WY | LinStatic |  | Top | -21.7137 | 11.462 | -6.8819 | -0.86213 | -6.5059 | -56.3154
Roof | A-NE | WY | LinStatic |  | Bottom | -21.7137 | 11.462 | -6.8819 | -0.86213 | -27.1515 | -21.9294
Roof | A-NE | WSX | LinStatic |  | Top | 0.65723 | 0.65473 | 0.56283 | 0.67254 | -1.3657 | -2.6617
Roof | A-NE | WSX | LinStatic |  | Bottom | 0.65723 | 0.65473 | 0.56283 | 0.67254 | 0.32284 | -0.69749
Roof | A-NE | WSY | LinStatic |  | Top | -14.9832 | 7.9092 | -4.7488 | -0.59491 | -4.4893 | -38.8597
Roof | A-NE | WSY | LinStatic |  | Bottom | -14.9832 | 7.9092 | -4.7488 | -0.59491 | -18.7355 | -15.1321
Roof | A-NE | WSYT | LinStatic |  | Top | 27.478 | -5.5849 | 15.183 | 9.5845 | 1.4059 | 62.0796
Roof | A-NE | WSYT | LinStatic |  | Bottom | 27.478 | -5.5849 | 15.183 | 9.5845 | 46.9549 | 45.3249
Roof | A-NE | WSXT | LinStatic |  | Top | 1.6208 | 0.34847 | 1.0151 | 0.90348 | -1.2313 | -0.37043
Roof | A-NE | WSXT | LinStatic |  | Bottom | 1.6208 | 0.34847 | 1.0151 | 0.90348 | 1.8138 | 0.67497
Roof | A-NE | WXT | LinStatic |  | Top | 2.2684 | 0.57163 | 1.4454 | 1.3145 | -1.8649 | -0.9289
Roof | A-NE | WXT | LinStatic |  | Bottom | 2.2684 | 0.57163 | 1.4454 | 1.3145 | 2.4712 | 0.78598
Roof | A-NE | WYT | LinStatic |  | Top | 34.9013 | -6.5301 | 19.6938 | 12.7105 | 1.3543 | 78.2703
Roof | A-NE | WYT | LinStatic |  | Bottom | 34.9013 | -6.5301 | 19.6938 | 12.7105 | 60.4357 | 58.6799
Roof | A-NE | EQRSX | LinRespSpec | Max | Top | 507.1319 | 245.6303 | 288.0538 | 74.1145 | 786.7469 | 589.5988
Roof | A-NE | EQRSX | LinRespSpec | Max | Bottom | 507.1319 | 245.6303 | 288.0538 | 74.1145 | 118.6791 | 170.6485
Roof | A-NE | EQRSXECC | LinRespSpec | Max | Top | 509.8367 | 246.4986 | 289.3153 | 74.7564 | 787.1709 | 596.0954
Roof | A-NE | EQRSXECC | LinRespSpec | Max | Bottom | 509.8367 | 246.4986 | 289.3153 | 74.7564 | 122.8878 | 174.5401
Roof | A-NE | EQRSY | LinRespSpec | Max | Top | 497.0624 | 563.1247 | 147.8459 | 232.9838 | 869.9297 | 2210.6426
Roof | A-NE | EQRSY | LinRespSpec | Max | Bottom | 497.0624 | 563.1247 | 147.8459 | 232.9838 | 650.5625 | 594.0659
Roof | A-NE | EQRSYECC | LinRespSpec | Max | Top | 511.9934 | 567.9616 | 154.7608 | 236.4914 | 872.6145 | 2246.9749
Roof | A-NE | EQRSYECC | LinRespSpec | Max | Bottom | 511.9934 | 567.9616 | 154.7608 | 236.4914 | 673.992 | 615.8876
Roof | A-NE | WS01 | LinStatic |  | Top | 0.65723 | 0.65473 | 0.56283 | 0.67254 | -1.3657 | -2.6617
Roof | A-NE | WS01 | LinStatic |  | Bottom | 0.65723 | 0.65473 | 0.56283 | 0.67254 | 0.32284 | -0.69749
Roof | A-NE | WS02 | LinStatic |  | Top | -0.65723 | -0.65473 | -0.56283 | -0.67254 | 1.3657 | 2.6617
Roof | A-NE | WS02 | LinStatic |  | Bottom | -0.65723 | -0.65473 | -0.56283 | -0.67254 | -0.32284 | 0.69749
Roof | A-NE | WS03 | LinStatic |  | Top | -14.9832 | 7.9092 | -4.7488 | -0.59491 | -4.4893 | -38.8597
Roof | A-NE | WS03 | LinStatic |  | Bottom | -14.9832 | 7.9092 | -4.7488 | -0.59491 | -18.7355 | -15.1321
Roof | A-NE | WS04 | LinStatic |  | Top | 14.9832 | -7.9092 | 4.7488 | 0.59491 | 4.4893 | 38.8597
Roof | A-NE | WS04 | LinStatic |  | Bottom | 14.9832 | -7.9092 | 4.7488 | 0.59491 | 18.7355 | 15.1321
Roof | A-NE | WS05 | LinStatic |  | Top | -10.7445 | 6.4229 | -3.1394 | 0.058225 | -4.3912 | -31.141
Roof | A-NE | WS05 | LinStatic |  | Bottom | -10.7445 | 6.4229 | -3.1394 | 0.058225 | -13.8095 | -11.8722
Roof | A-NE | WS06 | LinStatic |  | Top | 11.7304 | -5.4409 | 3.9837 | 0.95058 | 2.3427 | 27.1485
Roof | A-NE | WS06 | LinStatic |  | Bottom | 11.7304 | -5.4409 | 3.9837 | 0.95058 | 14.2938 | 10.8259
Roof | A-NE | WS07 | LinStatic |  | Top | 10.7445 | -6.4229 | 3.1394 | -0.058225 | 4.3912 | 31.141
Roof | A-NE | WS07 | LinStatic |  | Bottom | 10.7445 | -6.4229 | 3.1394 | -0.058225 | 13.8095 | 11.8722
Roof | A-NE | WS08 | LinStatic |  | Top | -11.7304 | 5.4409 | -3.9837 | -0.95058 | -2.3427 | -27.1485
Roof | A-NE | WS08 | LinStatic |  | Bottom | -11.7304 | 5.4409 | -3.9837 | -0.95058 | -14.2938 | -10.8259
Roof | A-NE | WS09 | LinStatic |  | Top | 0.53121 | 0.37092 | 0.4083 | 0.4492 | -0.83675 | -1.3771
Roof | A-NE | WS09 | LinStatic |  | Bottom | 0.53121 | 0.37092 | 0.4083 | 0.4492 | 0.38815 | -0.26437
Roof | A-NE | WS10 | LinStatic |  | Top | 0.12602 | 0.2838 | 0.15453 | 0.22333 | -0.52891 | -1.2845
Roof | A-NE | WS10 | LinStatic |  | Bottom | 0.12602 | 0.2838 | 0.15453 | 0.22333 | -0.065305 | -0.43311
Roof | A-NE | WS11 | LinStatic |  | Top | -0.12602 | -0.2838 | -0.15453 | -0.22333 | 0.52891 | 1.2845
Roof | A-NE | WS11 | LinStatic |  | Bottom | -0.12602 | -0.2838 | -0.15453 | -0.22333 | 0.065305 | 0.43311
Roof | A-NE | WS12 | LinStatic |  | Top | -0.53121 | -0.37092 | -0.4083 | -0.4492 | 0.83675 | 1.3771
Roof | A-NE | WS12 | LinStatic |  | Bottom | -0.53121 | -0.37092 | -0.4083 | -0.4492 | -0.38815 | 0.26437
Roof | A-NE | WS13 | LinStatic |  | Top | -4.0569 | 3.2565 | -0.4765 | 0.90062 | -2.0689 | -11.6699
Roof | A-NE | WS13 | LinStatic |  | Bottom | -4.0569 | 3.2565 | -0.4765 | 0.90062 | -3.4984 | -1.9004
Roof | A-NE | WS14 | LinStatic |  | Top | -10.9264 | 4.6527 | -4.2722 | -1.4955 | -2.4204 | -27.1898
Roof | A-NE | WS14 | LinStatic |  | Bottom | -10.9264 | 4.6527 | -4.2722 | -1.4955 | -15.2371 | -13.2316
Roof | A-NE | WS15 | LinStatic |  | Top | 10.9264 | -4.6527 | 4.2722 | 1.4955 | 2.4204 | 27.1898
Roof | A-NE | WS15 | LinStatic |  | Bottom | 10.9264 | -4.6527 | 4.2722 | 1.4955 | 15.2371 | 13.2316
Roof | A-NE | WS16 | LinStatic |  | Top | 4.0569 | -3.2565 | 0.4765 | -0.90062 | 2.0689 | 11.6699
Roof | A-NE | WS16 | LinStatic |  | Bottom | 4.0569 | -3.2565 | 0.4765 | -0.90062 | 3.4984 | 1.9004
Roof | A-NE | WS17 | LinStatic |  | Top | -6.7469 | 4.5962 | -1.6151 | 0.52946 | -3.2999 | -20.6024
Roof | A-NE | WS17 | LinStatic |  | Bottom | -6.7469 | 4.5962 | -1.6151 | 0.52946 | -8.1452 | -6.8139
Roof | A-NE | WS18 | LinStatic |  | Top | -9.4415 | 5.0811 | -3.115 | -0.44173 | -3.3161 | -26.3167
Roof | A-NE | WS18 | LinStatic |  | Bottom | -9.4415 | 5.0811 | -3.115 | -0.44173 | -12.6612 | -11.0735
Roof | A-NE | WS19 | LinStatic |  | Top | 9.4415 | -5.0811 | 3.115 | 0.44173 | 3.3161 | 26.3167
Roof | A-NE | WS19 | LinStatic |  | Bottom | 9.4415 | -5.0811 | 3.115 | 0.44173 | 12.6612 | 11.0735
Roof | A-NE | WS20 | LinStatic |  | Top | 6.7469 | -4.5962 | 1.6151 | -0.52946 | 3.2999 | 20.6024
Roof | A-NE | WS20 | LinStatic |  | Bottom | 6.7469 | -4.5962 | 1.6151 | -0.52946 | 8.1452 | 6.8139
Roof | A-NE | WS21 | LinStatic |  | Top | 10.1841 | -4.3412 | 3.751 | 1.2017 | 1.7729 | 23.309
Roof | A-NE | WS21 | LinStatic |  | Bottom | 10.1841 | -4.3412 | 3.751 | 1.2017 | 13.026 | 10.2853
Roof | A-NE | WS22 | LinStatic |  | Top | 7.4896 | -3.8563 | 2.2511 | 0.23051 | 1.7568 | 17.5947
Roof | A-NE | WS22 | LinStatic |  | Bottom | 7.4896 | -3.8563 | 2.2511 | 0.23051 | 8.51 | 6.0257
Roof | A-NE | WS23 | LinStatic |  | Top | -7.4896 | 3.8563 | -2.2511 | -0.23051 | -1.7568 | -17.5947
Roof | A-NE | WS23 | LinStatic |  | Bottom | -7.4896 | 3.8563 | -2.2511 | -0.23051 | -8.51 | -6.0257
Roof | A-NE | WS24 | LinStatic |  | Top | -10.1841 | 4.3412 | -3.751 | -1.2017 | -1.7729 | -23.309
Roof | A-NE | WS24 | LinStatic |  | Bottom | -10.1841 | 4.3412 | -3.751 | -1.2017 | -13.026 | -10.2853
Roof | A-NE | W01 | LinStatic |  | Top | 0.98368 | 0.97997 | 0.8424 | 1.0066 | -2.044 | -3.9839
Roof | A-NE | W01 | LinStatic |  | Bottom | 0.98368 | 0.97997 | 0.8424 | 1.0066 | 0.4832 | -1.044
Roof | A-NE | W02 | LinStatic |  | Top | -0.98368 | -0.97997 | -0.8424 | -1.0066 | 2.044 | 3.9839
Roof | A-NE | W02 | LinStatic |  | Bottom | -0.98368 | -0.97997 | -0.8424 | -1.0066 | -0.4832 | 1.044
Roof | A-NE | W03 | LinStatic |  | Top | -21.7137 | 11.462 | -6.8819 | -0.86213 | -6.5059 | -56.3154
Roof | A-NE | W03 | LinStatic |  | Bottom | -21.7137 | 11.462 | -6.8819 | -0.86213 | -27.1515 | -21.9294
Roof | A-NE | W04 | LinStatic |  | Top | 21.7137 | -11.462 | 6.8819 | 0.86213 | 6.5059 | 56.3154
Roof | A-NE | W04 | LinStatic |  | Bottom | 21.7137 | -11.462 | 6.8819 | 0.86213 | 27.1515 | 21.9294
Roof | A-NE | W05 | LinStatic |  | Top | -15.5475 | 9.3315 | -4.5296 | 0.10837 | -6.4124 | -45.2245
Roof | A-NE | W05 | LinStatic |  | Bottom | -15.5475 | 9.3315 | -4.5296 | 0.10837 | -20.0012 | -17.23
Roof | A-NE | W06 | LinStatic |  | Top | 17.023 | -7.8615 | 5.7932 | 1.4016 | 3.3464 | 39.2486
Roof | A-NE | W06 | LinStatic |  | Bottom | 17.023 | -7.8615 | 5.7932 | 1.4016 | 20.726 | 15.6641
Roof | A-NE | W07 | LinStatic |  | Top | 15.5475 | -9.3315 | 4.5296 | -0.10837 | 6.4124 | 45.2245
Roof | A-NE | W07 | LinStatic |  | Bottom | 15.5475 | -9.3315 | 4.5296 | -0.10837 | 20.0012 | 17.23
Roof | A-NE | W08 | LinStatic |  | Top | -17.023 | 7.8615 | -5.7932 | -1.4016 | -3.3464 | -39.2486
Roof | A-NE | W08 | LinStatic |  | Bottom | -17.023 | 7.8615 | -5.7932 | -1.4016 | -20.726 | -15.6641
Roof | A-NE | W09 | LinStatic |  | Top | 0.77539 | 0.56144 | 0.60187 | 0.66763 | -1.2551 | -2.1081
Roof | A-NE | W09 | LinStatic |  | Bottom | 0.77539 | 0.56144 | 0.60187 | 0.66763 | 0.5505 | -0.42373
Roof | A-NE | W10 | LinStatic |  | Top | 0.20829 | 0.41853 | 0.24053 | 0.33899 | -0.78888 | -1.8758
Roof | A-NE | W10 | LinStatic |  | Bottom | 0.20829 | 0.41853 | 0.24053 | 0.33899 | -0.067295 | -0.62023
Roof | A-NE | W11 | LinStatic |  | Top | -0.20829 | -0.41853 | -0.24053 | -0.33899 | 0.78888 | 1.8758
Roof | A-NE | W11 | LinStatic |  | Bottom | -0.20829 | -0.41853 | -0.24053 | -0.33899 | 0.067295 | 0.62023
Roof | A-NE | W12 | LinStatic |  | Top | -0.77539 | -0.56144 | -0.60187 | -0.66763 | 1.2551 | 2.1081
Roof | A-NE | W12 | LinStatic |  | Bottom | -0.77539 | -0.56144 | -0.60187 | -0.66763 | -0.5505 | 0.42373
Roof | A-NE | W13 | LinStatic |  | Top | -6.4942 | 4.9147 | -0.97921 | 1.1577 | -3.0837 | -18.3739
Roof | A-NE | W13 | LinStatic |  | Bottom | -6.4942 | 4.9147 | -0.97921 | 1.1577 | -6.0213 | -3.6297
Roof | A-NE | W14 | LinStatic |  | Top | -15.2195 | 6.5473 | -5.9027 | -2.0199 | -3.4222 | -37.9415
Roof | A-NE | W14 | LinStatic |  | Bottom | -15.2195 | 6.5473 | -5.9027 | -2.0199 | -21.1302 | -18.2997
Roof | A-NE | W15 | LinStatic |  | Top | 15.2195 | -6.5473 | 5.9027 | 2.0199 | 3.4222 | 37.9415
Roof | A-NE | W15 | LinStatic |  | Bottom | 15.2195 | -6.5473 | 5.9027 | 2.0199 | 21.1302 | 18.2997
Roof | A-NE | W16 | LinStatic |  | Top | 6.4942 | -4.9147 | 0.97921 | -1.1577 | 3.0837 | 18.3739
Roof | A-NE | W16 | LinStatic |  | Bottom | 6.4942 | -4.9147 | 0.97921 | -1.1577 | 6.0213 | 3.6297
Roof | A-NE | W17 | LinStatic |  | Top | -9.9915 | 6.7538 | -2.4336 | 0.731 | -4.8543 | -30.4882
Roof | A-NE | W17 | LinStatic |  | Bottom | -9.9915 | 6.7538 | -2.4336 | 0.731 | -12.155 | -10.2267
Roof | A-NE | W18 | LinStatic |  | Top | -13.4334 | 7.3056 | -4.391 | -0.56772 | -4.807 | -37.65
Roof | A-NE | W18 | LinStatic |  | Bottom | -13.4334 | 7.3056 | -4.391 | -0.56772 | -17.9802 | -15.7332
Roof | A-NE | W19 | LinStatic |  | Top | 13.4334 | -7.3056 | 4.391 | 0.56772 | 4.807 | 37.65
Roof | A-NE | W19 | LinStatic |  | Bottom | 13.4334 | -7.3056 | 4.391 | 0.56772 | 17.9802 | 15.7332
Roof | A-NE | W20 | LinStatic |  | Top | 9.9915 | -6.7538 | 2.4336 | -0.731 | 4.8543 | 30.4882
Roof | A-NE | W20 | LinStatic |  | Bottom | 9.9915 | -6.7538 | 2.4336 | -0.731 | 12.155 | 10.2267
Roof | A-NE | W21 | LinStatic |  | Top | 14.545 | -6.1982 | 5.343 | 1.7052 | 2.4973 | 33.1482
Roof | A-NE | W21 | LinStatic |  | Bottom | 14.545 | -6.1982 | 5.343 | 1.7052 | 18.5262 | 14.5535
Roof | A-NE | W22 | LinStatic |  | Top | 11.103 | -5.6465 | 3.3855 | 0.40648 | 2.5446 | 25.9864
Roof | A-NE | W22 | LinStatic |  | Bottom | 11.103 | -5.6465 | 3.3855 | 0.40648 | 12.701 | 9.047
Roof | A-NE | W23 | LinStatic |  | Top | -11.103 | 5.6465 | -3.3855 | -0.40648 | -2.5446 | -25.9864
Roof | A-NE | W23 | LinStatic |  | Bottom | -11.103 | 5.6465 | -3.3855 | -0.40648 | -12.701 | -9.047
Roof | A-NE | W24 | LinStatic |  | Top | -14.545 | 6.1982 | -5.343 | -1.7052 | -2.4973 | -33.1482
Roof | A-NE | W24 | LinStatic |  | Bottom | -14.545 | 6.1982 | -5.343 | -1.7052 | -18.5262 | -14.5535
Roof | A-NW | SW | LinStatic |  | Top | -304.7668 | -65.8193 | -110.066 | -2.7735 | 204.834 | 108.9865
Roof | A-NW | SW | LinStatic |  | Bottom | -494.2143 | -65.8193 | -110.066 | -2.7735 | -125.3641 | -88.4713
Roof | A-NW | S | LinStatic |  | Top | -386.7208 | -86.9928 | -142.5805 | -3.9036 | 265.6079 | 144.6268
Roof | A-NW | S | LinStatic |  | Bottom | -576.1683 | -86.9928 | -142.5805 | -3.9036 | -162.1335 | -116.3516
Roof | A-NW | LL | LinStatic |  | Top | -304.6797 | -66.1818 | -111.245 | -3.3917 | 206.241 | 110.4372
Roof | A-NW | LL | LinStatic |  | Bottom | -494.1272 | -66.1818 | -111.245 | -3.3917 | -127.4941 | -88.1083
Roof | A-NW | SDL | LinStatic |  | Top | -359.3369 | -80.2924 | -132.82 | -4.1059 | 246.8094 | 133.9439
Roof | A-NW | SDL | LinStatic |  | Bottom | -548.7844 | -80.2924 | -132.82 | -4.1059 | -151.6505 | -106.9334
Roof | A-NW | EQSTX | LinStatic |  | Top | -45.1497 | -49.3879 | 41.9207 | 58.0793 | -28.2031 | -30.1211
Roof | A-NW | EQSTX | LinStatic |  | Bottom | -45.1497 | -49.3879 | 41.9207 | 58.0793 | 97.5592 | -178.2849
Roof | A-NW | EQSTY | LinStatic |  | Top | -58.771 | 19.9485 | 21.9544 | 9.4939 | 13.268 | -254.8761
Roof | A-NW | EQSTY | LinStatic |  | Bottom | -58.771 | 19.9485 | 21.9544 | 9.4939 | 79.1311 | -195.0308
Roof | A-NW | EQSTXPECC | LinStatic |  | Top | -46.3555 | -48.8433 | 42.2612 | 58.0906 | -27.7345 | -35.6198
Roof | A-NW | EQSTXPECC | LinStatic |  | Bottom | -46.3555 | -48.8433 | 42.2612 | 58.0906 | 99.049 | -182.1497
Roof | A-NW | EQSTXNECC | LinStatic |  | Top | -43.9439 | -49.9325 | 41.5803 | 58.0679 | -28.6716 | -24.6224
Roof | A-NW | EQSTXNECC | LinStatic |  | Bottom | -43.9439 | -49.9325 | 41.5803 | 58.0679 | 96.0694 | -174.42
Roof | A-NW | EQSTYNECC | LinStatic |  | Top | -67.5843 | 23.9291 | 24.4425 | 9.577 | 16.6926 | -295.0666
Roof | A-NW | EQSTYNECC | LinStatic |  | Bottom | -67.5843 | 23.9291 | 24.4425 | 9.577 | 90.0201 | -223.2794
Roof | A-NW | EQSTYPECC | LinStatic |  | Top | -49.9576 | 15.9678 | 19.4663 | 9.4108 | 9.8433 | -214.6856
Roof | A-NW | EQSTYPECC | LinStatic |  | Bottom | -49.9576 | 15.9678 | 19.4663 | 9.4108 | 68.2421 | -166.7821
Roof | A-NW | WX | LinStatic |  | Top | -2.3798 | -2.5244 | 2.2291 | 3.0371 | -1.8057 | -1.164
Roof | A-NW | WX | LinStatic |  | Bottom | -2.3798 | -2.5244 | 2.2291 | 3.0371 | 4.8815 | -8.7372
Roof | A-NW | WY | LinStatic |  | Top | -16.4944 | 6.1814 | 5.8511 | 2.1951 | 4.9381 | -74.4543
Roof | A-NW | WY | LinStatic |  | Bottom | -16.4944 | 6.1814 | 5.8511 | 2.1951 | 22.4915 | -55.91
Roof | A-NW | WSX | LinStatic |  | Top | -1.59 | -1.6866 | 1.4893 | 2.0292 | -1.2065 | -0.77761
Roof | A-NW | WSX | LinStatic |  | Bottom | -1.59 | -1.6866 | 1.4893 | 2.0292 | 3.2613 | -5.8373
Roof | A-NW | WSY | LinStatic |  | Top | -11.3817 | 4.2654 | 4.0375 | 1.5147 | 3.4075 | -51.3762
Roof | A-NW | WSY | LinStatic |  | Bottom | -11.3817 | 4.2654 | 4.0375 | 1.5147 | 15.5199 | -38.5799
Roof | A-NW | WSYT | LinStatic |  | Top | 26.5725 | -14.6247 | -5.7302 | 2.6452 | -14.2128 | 128.1568
Roof | A-NW | WSYT | LinStatic |  | Bottom | 26.5725 | -14.6247 | -5.7302 | 2.6452 | -31.4035 | 84.2827
Roof | A-NW | WSXT | LinStatic |  | Top | -0.72828 | -2.115 | 1.2673 | 2.0545 | -1.6059 | 3.297
Roof | A-NW | WSXT | LinStatic |  | Bottom | -0.72828 | -2.115 | 1.2673 | 2.0545 | 2.196 | -3.0482
Roof | A-NW | WXT | LinStatic |  | Top | -1.2309 | -3.0957 | 1.9331 | 3.0709 | -2.3383 | 4.2688
Roof | A-NW | WXT | LinStatic |  | Bottom | -1.2309 | -3.0957 | 1.9331 | 3.0709 | 3.461 | -5.0182
Roof | A-NW | WYT | LinStatic |  | Top | 34.1113 | -19.0054 | -7.1725 | 3.7025 | -18.5557 | 164.9231
Roof | A-NW | WYT | LinStatic |  | Bottom | 34.1113 | -19.0054 | -7.1725 | 3.7025 | -40.0731 | 107.9068
Roof | A-NW | EQRSX | LinRespSpec | Max | Top | 128.3361 | 170.6917 | 191.0553 | 173.3879 | 928.3632 | 1036.7971
Roof | A-NW | EQRSX | LinRespSpec | Max | Bottom | 128.3361 | 170.6917 | 191.0553 | 173.3879 | 522.4797 | 1141.4358
Roof | A-NW | EQRSXECC | LinRespSpec | Max | Top | 130.7918 | 171.888 | 191.7039 | 173.4363 | 929.4471 | 1048.293
Roof | A-NW | EQRSXECC | LinRespSpec | Max | Bottom | 130.7918 | 171.888 | 191.7039 | 173.4363 | 525.5092 | 1149.3427
Roof | A-NW | EQRSY | LinRespSpec | Max | Top | 991.0049 | 432.1579 | 388.5299 | 165.1311 | 444.4236 | 2599.7079
Roof | A-NW | EQRSY | LinRespSpec | Max | Bottom | 991.0049 | 432.1579 | 388.5299 | 165.1311 | 748.1415 | 1368.15
Roof | A-NW | EQRSYECC | LinRespSpec | Max | Top | 1004.8329 | 438.661 | 392.3091 | 165.2044 | 450.1383 | 2663.5685
Roof | A-NW | EQRSYECC | LinRespSpec | Max | Bottom | 1004.8329 | 438.661 | 392.3091 | 165.2044 | 765.1939 | 1412.5014
Roof | A-NW | WS01 | LinStatic |  | Top | -1.59 | -1.6866 | 1.4893 | 2.0292 | -1.2065 | -0.77761
Roof | A-NW | WS01 | LinStatic |  | Bottom | -1.59 | -1.6866 | 1.4893 | 2.0292 | 3.2613 | -5.8373
Roof | A-NW | WS02 | LinStatic |  | Top | 1.59 | 1.6866 | -1.4893 | -2.0292 | 1.2065 | 0.77761
Roof | A-NW | WS02 | LinStatic |  | Bottom | 1.59 | 1.6866 | -1.4893 | -2.0292 | -3.2613 | 5.8373
Roof | A-NW | WS03 | LinStatic |  | Top | -11.3817 | 4.2654 | 4.0375 | 1.5147 | 3.4075 | -51.3762
Roof | A-NW | WS03 | LinStatic |  | Bottom | -11.3817 | 4.2654 | 4.0375 | 1.5147 | 15.5199 | -38.5799
Roof | A-NW | WS04 | LinStatic |  | Top | 11.3817 | -4.2654 | -4.0375 | -1.5147 | -3.4075 | 51.3762
Roof | A-NW | WS04 | LinStatic |  | Bottom | 11.3817 | -4.2654 | -4.0375 | -1.5147 | -15.5199 | 38.5799
Roof | A-NW | WS05 | LinStatic |  | Top | -9.7288 | 1.9341 | 4.1451 | 2.6579 | 1.6508 | -39.1154
Roof | A-NW | WS05 | LinStatic |  | Bottom | -9.7288 | 1.9341 | 4.1451 | 2.6579 | 14.086 | -33.313
Roof | A-NW | WS06 | LinStatic |  | Top | 7.3438 | -4.464 | -1.9112 | 0.38584 | -3.4605 | 37.9489
Roof | A-NW | WS06 | LinStatic |  | Bottom | 7.3438 | -4.464 | -1.9112 | 0.38584 | -9.1939 | 24.5569
Roof | A-NW | WS07 | LinStatic |  | Top | 9.7288 | -1.9341 | -4.1451 | -2.6579 | -1.6508 | 39.1154
Roof | A-NW | WS07 | LinStatic |  | Bottom | 9.7288 | -1.9341 | -4.1451 | -2.6579 | -14.086 | 33.313
Roof | A-NW | WS08 | LinStatic |  | Top | -7.3438 | 4.464 | 1.9112 | -0.38584 | 3.4605 | -37.9489
Roof | A-NW | WS08 | LinStatic |  | Bottom | -7.3438 | 4.464 | 1.9112 | -0.38584 | 9.1939 | -24.5569
Roof | A-NW | WS09 | LinStatic |  | Top | -0.88601 | -1.1077 | 0.90305 | 1.2714 | -0.80396 | 0.023312
Roof | A-NW | WS09 | LinStatic |  | Bottom | -0.88601 | -1.1077 | 0.90305 | 1.2714 | 1.9052 | -3.2997
Roof | A-NW | WS10 | LinStatic |  | Top | -0.70394 | -0.57891 | 0.58622 | 0.75776 | -0.40249 | -0.80093
Roof | A-NW | WS10 | LinStatic |  | Bottom | -0.70394 | -0.57891 | 0.58622 | 0.75776 | 1.3562 | -2.5377
Roof | A-NW | WS11 | LinStatic |  | Top | 0.70394 | 0.57891 | -0.58622 | -0.75776 | 0.40249 | 0.80093
Roof | A-NW | WS11 | LinStatic |  | Bottom | 0.70394 | 0.57891 | -0.58622 | -0.75776 | -1.3562 | 2.5377
Roof | A-NW | WS12 | LinStatic |  | Top | 0.88601 | 1.1077 | -0.90305 | -1.2714 | 0.80396 | -0.023312
Roof | A-NW | WS12 | LinStatic |  | Bottom | 0.88601 | 1.1077 | -0.90305 | -1.2714 | -1.9052 | 3.2997
Roof | A-NW | WS13 | LinStatic |  | Top | -2.3693 | 0.30462 | 1.3025 | 1.088 | -0.072855 | -9.6685
Roof | A-NW | WS13 | LinStatic |  | Bottom | -2.3693 | 0.30462 | 1.3025 | 1.088 | 3.8345 | -8.7546
Roof | A-NW | WS14 | LinStatic |  | Top | -9.0124 | 3.9608 | 2.735 | 0.4267 | 3.4803 | -41.7077
Roof | A-NW | WS14 | LinStatic |  | Bottom | -9.0124 | 3.9608 | 2.735 | 0.4267 | 11.6854 | -29.8253
Roof | A-NW | WS15 | LinStatic |  | Top | 9.0124 | -3.9608 | -2.735 | -0.4267 | -3.4803 | 41.7077
Roof | A-NW | WS15 | LinStatic |  | Bottom | 9.0124 | -3.9608 | -2.735 | -0.4267 | -11.6854 | 29.8253
Roof | A-NW | WS16 | LinStatic |  | Top | 2.3693 | -0.30462 | -1.3025 | -1.088 | 0.072855 | 9.6685
Roof | A-NW | WS16 | LinStatic |  | Bottom | 2.3693 | -0.30462 | -1.3025 | -1.088 | -3.8345 | 8.7546
Roof | A-NW | WS17 | LinStatic |  | Top | -6.1324 | 0.682 | 2.916 | 2.2199 | 0.51118 | -23.3806
Roof | A-NW | WS17 | LinStatic |  | Bottom | -6.1324 | 0.682 | 2.916 | 2.2199 | 9.2591 | -21.3346
Roof | A-NW | WS18 | LinStatic |  | Top | -8.5256 | 2.2321 | 3.3292 | 1.7847 | 1.976 | -35.5532
Roof | A-NW | WS18 | LinStatic |  | Bottom | -8.5256 | 2.2321 | 3.3292 | 1.7847 | 11.9637 | -28.8569
Roof | A-NW | WS19 | LinStatic |  | Top | 8.5256 | -2.2321 | -3.3292 | -1.7847 | -1.976 | 35.5532
Roof | A-NW | WS19 | LinStatic |  | Bottom | 8.5256 | -2.2321 | -3.3292 | -1.7847 | -11.9637 | 28.8569
Roof | A-NW | WS20 | LinStatic |  | Top | 6.1324 | -0.682 | -2.916 | -2.2199 | -0.51118 | 23.3806
Roof | A-NW | WS20 | LinStatic |  | Bottom | 6.1324 | -0.682 | -2.916 | -2.2199 | -9.2591 | 21.3346
Roof | A-NW | WS21 | LinStatic |  | Top | 6.7289 | -4.1379 | -1.6464 | 0.50826 | -3.3393 | 34.6745
Roof | A-NW | WS21 | LinStatic |  | Bottom | 6.7289 | -4.1379 | -1.6464 | 0.50826 | -8.2784 | 22.2607
Roof | A-NW | WS22 | LinStatic |  | Top | 4.3358 | -2.5878 | -1.2331 | 0.073073 | -1.8745 | 22.5019
Roof | A-NW | WS22 | LinStatic |  | Bottom | 4.3358 | -2.5878 | -1.2331 | 0.073073 | -5.5738 | 14.7384
Roof | A-NW | WS23 | LinStatic |  | Top | -4.3358 | 2.5878 | 1.2331 | -0.073073 | 1.8745 | -22.5019
Roof | A-NW | WS23 | LinStatic |  | Bottom | -4.3358 | 2.5878 | 1.2331 | -0.073073 | 5.5738 | -14.7384
Roof | A-NW | WS24 | LinStatic |  | Top | -6.7289 | 4.1379 | 1.6464 | -0.50826 | 3.3393 | -34.6745
Roof | A-NW | WS24 | LinStatic |  | Bottom | -6.7289 | 4.1379 | 1.6464 | -0.50826 | 8.2784 | -22.2607
Roof | A-NW | W01 | LinStatic |  | Top | -2.3798 | -2.5244 | 2.2291 | 3.0371 | -1.8057 | -1.164
Roof | A-NW | W01 | LinStatic |  | Bottom | -2.3798 | -2.5244 | 2.2291 | 3.0371 | 4.8815 | -8.7372
Roof | A-NW | W02 | LinStatic |  | Top | 2.3798 | 2.5244 | -2.2291 | -3.0371 | 1.8057 | 1.164
Roof | A-NW | W02 | LinStatic |  | Bottom | 2.3798 | 2.5244 | -2.2291 | -3.0371 | -4.8815 | 8.7372
Roof | A-NW | W03 | LinStatic |  | Top | -16.4944 | 6.1814 | 5.8511 | 2.1951 | 4.9381 | -74.4543
Roof | A-NW | W03 | LinStatic |  | Bottom | -16.4944 | 6.1814 | 5.8511 | 2.1951 | 22.4915 | -55.91
Roof | A-NW | W04 | LinStatic |  | Top | 16.4944 | -6.1814 | -5.8511 | -2.1951 | -4.9381 | 74.4543
Roof | A-NW | W04 | LinStatic |  | Bottom | 16.4944 | -6.1814 | -5.8511 | -2.1951 | -22.4915 | 55.91
Roof | A-NW | W05 | LinStatic |  | Top | -14.1556 | 2.7428 | 6.0601 | 3.9242 | 2.3493 | -56.7137
Roof | A-NW | W05 | LinStatic |  | Bottom | -14.1556 | 2.7428 | 6.0601 | 3.9242 | 20.5297 | -48.4854
Roof | A-NW | W06 | LinStatic |  | Top | 10.586 | -6.5294 | -2.7166 | 0.63151 | -5.0578 | 54.9678
Roof | A-NW | W06 | LinStatic |  | Bottom | 10.586 | -6.5294 | -2.7166 | 0.63151 | -13.2075 | 35.3797
Roof | A-NW | W07 | LinStatic |  | Top | 14.1556 | -2.7428 | -6.0601 | -3.9242 | -2.3493 | 56.7137
Roof | A-NW | W07 | LinStatic |  | Bottom | 14.1556 | -2.7428 | -6.0601 | -3.9242 | -20.5297 | 48.4854
Roof | A-NW | W08 | LinStatic |  | Top | -10.586 | 6.5294 | 2.7166 | -0.63151 | 5.0578 | -54.9678
Roof | A-NW | W08 | LinStatic |  | Bottom | -10.586 | 6.5294 | 2.7166 | -0.63151 | 13.2075 | -35.3797
Roof | A-NW | W09 | LinStatic |  | Top | -1.3437 | -1.6492 | 1.3562 | 1.9024 | -1.1951 | -0.048382
Roof | A-NW | W09 | LinStatic |  | Bottom | -1.3437 | -1.6492 | 1.3562 | 1.9024 | 2.8734 | -4.9959
Roof | A-NW | W10 | LinStatic |  | Top | -1.036 | -0.87524 | 0.87289 | 1.1347 | -0.61057 | -1.1156
Roof | A-NW | W10 | LinStatic |  | Bottom | -1.036 | -0.87524 | 0.87289 | 1.1347 | 2.0081 | -3.7413
Roof | A-NW | W11 | LinStatic |  | Top | 1.036 | 0.87524 | -0.87289 | -1.1347 | 0.61057 | 1.1156
Roof | A-NW | W11 | LinStatic |  | Bottom | 1.036 | 0.87524 | -0.87289 | -1.1347 | -2.0081 | 3.7413
Roof | A-NW | W12 | LinStatic |  | Top | 1.3437 | 1.6492 | -1.3562 | -1.9024 | 1.1951 | 0.048382
Roof | A-NW | W12 | LinStatic |  | Bottom | 1.3437 | 1.6492 | -1.3562 | -1.9024 | -2.8734 | 4.9959
Roof | A-NW | W13 | LinStatic |  | Top | -3.9833 | 0.71503 | 2.029 | 1.5604 | 0.14958 | -16.6118
Roof | A-NW | W13 | LinStatic |  | Bottom | -3.9833 | 0.71503 | 2.029 | 1.5604 | 6.2366 | -14.4667
Roof | A-NW | W14 | LinStatic |  | Top | -12.5111 | 5.4664 | 3.8221 | 0.63475 | 4.7885 | -57.8425
Roof | A-NW | W14 | LinStatic |  | Bottom | -12.5111 | 5.4664 | 3.8221 | 0.63475 | 16.2549 | -41.4434
Roof | A-NW | W15 | LinStatic |  | Top | 12.5111 | -5.4664 | -3.8221 | -0.63475 | -4.7885 | 57.8425
Roof | A-NW | W15 | LinStatic |  | Bottom | 12.5111 | -5.4664 | -3.8221 | -0.63475 | -16.2549 | 41.4434
Roof | A-NW | W16 | LinStatic |  | Top | 3.9833 | -0.71503 | -2.029 | -1.5604 | -0.14958 | 16.6118
Roof | A-NW | W16 | LinStatic |  | Bottom | 3.9833 | -0.71503 | -2.029 | -1.5604 | -6.2366 | 14.4667
Roof | A-NW | W17 | LinStatic |  | Top | -9.1415 | 1.0429 | 4.3227 | 3.2698 | 0.80241 | -34.8907
Roof | A-NW | W17 | LinStatic |  | Bottom | -9.1415 | 1.0429 | 4.3227 | 3.2698 | 13.7706 | -31.7619
Roof | A-NW | W18 | LinStatic |  | Top | -12.1863 | 3.0895 | 4.8079 | 2.6426 | 2.7372 | -50.5579
Roof | A-NW | W18 | LinStatic |  | Bottom | -12.1863 | 3.0895 | 4.8079 | 2.6426 | 17.1609 | -41.2894
Roof | A-NW | W19 | LinStatic |  | Top | 12.1863 | -3.0895 | -4.8079 | -2.6426 | -2.7372 | 50.5579
Roof | A-NW | W19 | LinStatic |  | Bottom | 12.1863 | -3.0895 | -4.8079 | -2.6426 | -17.1609 | 41.2894
Roof | A-NW | W20 | LinStatic |  | Top | 9.1415 | -1.0429 | -4.3227 | -3.2698 | -0.80241 | 34.8907
Roof | A-NW | W20 | LinStatic |  | Bottom | 9.1415 | -1.0429 | -4.3227 | -3.2698 | -13.7706 | 31.7619
Roof | A-NW | W21 | LinStatic |  | Top | 9.4971 | -5.9421 | -2.2891 | 0.78934 | -4.7776 | 49.2426
Roof | A-NW | W21 | LinStatic |  | Bottom | 9.4971 | -5.9421 | -2.2891 | 0.78934 | -11.6448 | 31.4164
Roof | A-NW | W22 | LinStatic |  | Top | 6.4524 | -3.8955 | -1.8039 | 0.16213 | -2.8428 | 33.5755
Roof | A-NW | W22 | LinStatic |  | Bottom | 6.4524 | -3.8955 | -1.8039 | 0.16213 | -8.2545 | 21.8889
Roof | A-NW | W23 | LinStatic |  | Top | -6.4524 | 3.8955 | 1.8039 | -0.16213 | 2.8428 | -33.5755
Roof | A-NW | W23 | LinStatic |  | Bottom | -6.4524 | 3.8955 | 1.8039 | -0.16213 | 8.2545 | -21.8889
Roof | A-NW | W24 | LinStatic |  | Top | -9.4971 | 5.9421 | 2.2891 | -0.78934 | 4.7776 | -49.2426
Roof | A-NW | W24 | LinStatic |  | Bottom | -9.4971 | 5.9421 | 2.2891 | -0.78934 | 11.6448 | -31.4164
Roof | A-SE | SW | LinStatic |  | Top | -375.5313 | 93.5615 | 122.2956 | 1.1943 | -220.8033 | -197.6643
Roof | A-SE | SW | LinStatic |  | Bottom | -564.9788 | 93.5615 | 122.2956 | 1.1943 | 146.0835 | 83.0203
Roof | A-SE | S | LinStatic |  | Top | -476.2602 | 121.6853 | 158.0229 | -0.70168 | -284.8719 | -257.4694
Roof | A-SE | S | LinStatic |  | Bottom | -665.7077 | 121.6853 | 158.0229 | -0.70168 | 189.1968 | 107.5865
Roof | A-SE | LL | LinStatic |  | Top | -377.0357 | 93.9471 | 125.245 | 2.3942 | -226.9813 | -197.4707
Roof | A-SE | LL | LinStatic |  | Bottom | -566.4832 | 93.9471 | 125.245 | 2.3942 | 148.7536 | 84.3705
Roof | A-SE | SDL | LinStatic |  | Top | -443.7635 | 112.8083 | 148.3425 | 0.75452 | -268.1225 | -237.8513
Roof | A-SE | SDL | LinStatic |  | Bottom | -633.211 | 112.8083 | 148.3425 | 0.75452 | 176.905 | 100.5736
Roof | A-SE | EQSTX | LinStatic |  | Top | 46.5695 | -43.8177 | 40.0022 | -54.01 | -24.8513 | -41.3954
Roof | A-SE | EQSTX | LinStatic |  | Bottom | 46.5695 | -43.8177 | 40.0022 | -54.01 | 95.1552 | -172.8486
Roof | A-SE | EQSTY | LinStatic |  | Top | 47.4342 | 28.2031 | 3.5539 | 9.4092 | 38.9364 | -254.2084
Roof | A-SE | EQSTY | LinStatic |  | Bottom | 47.4342 | 28.2031 | 3.5539 | 9.4092 | 49.5981 | -169.5991
Roof | A-SE | EQSTXPECC | LinStatic |  | Top | 47.4676 | -43.6905 | 40.3251 | -54.2165 | -24.6466 | -45.4936
Roof | A-SE | EQSTXPECC | LinStatic |  | Bottom | 47.4676 | -43.6905 | 40.3251 | -54.2165 | 96.3287 | -176.565
Roof | A-SE | EQSTXNECC | LinStatic |  | Top | 45.6713 | -43.945 | 39.6792 | -53.8036 | -25.0561 | -37.2972
Roof | A-SE | EQSTXNECC | LinStatic |  | Bottom | 45.6713 | -43.945 | 39.6792 | -53.8036 | 93.9816 | -169.1323
Roof | A-SE | EQSTYNECC | LinStatic |  | Top | 53.9991 | 29.1335 | 5.9143 | 7.9001 | 40.4329 | -284.1628
Roof | A-SE | EQSTYNECC | LinStatic |  | Bottom | 53.9991 | 29.1335 | 5.9143 | 7.9001 | 58.1757 | -196.7623
Roof | A-SE | EQSTYPECC | LinStatic |  | Top | 40.8694 | 27.2728 | 1.1935 | 10.9182 | 37.44 | -224.2541
Roof | A-SE | EQSTYPECC | LinStatic |  | Bottom | 40.8694 | 27.2728 | 1.1935 | 10.9182 | 41.0205 | -142.4358
Roof | A-SE | WX | LinStatic |  | Top | 2.4314 | -2.2286 | 2.1075 | -2.8036 | -1.5873 | -1.7667
Roof | A-SE | WX | LinStatic |  | Bottom | 2.4314 | -2.2286 | 2.1075 | -2.8036 | 4.7353 | -8.4525
Roof | A-SE | WY | LinStatic |  | Top | 13.1443 | 8.7176 | 0.34205 | 3.511 | 12.7699 | -74.6799
Roof | A-SE | WY | LinStatic |  | Bottom | 13.1443 | 8.7176 | 0.34205 | 3.511 | 13.7961 | -48.5272
Roof | A-SE | WSX | LinStatic |  | Top | 1.6244 | -1.4889 | 1.4081 | -1.8731 | -1.0605 | -1.1803
Roof | A-SE | WSX | LinStatic |  | Bottom | 1.6244 | -1.4889 | 1.4081 | -1.8731 | 3.1637 | -5.6472
Roof | A-SE | WSY | LinStatic |  | Top | 9.07 | 6.0154 | 0.23601 | 2.4228 | 8.8117 | -51.5319
Roof | A-SE | WSY | LinStatic |  | Bottom | 9.07 | 6.0154 | 0.23601 | 2.4228 | 9.5198 | -33.4855
Roof | A-SE | WSYT | LinStatic |  | Top | -18.4427 | 0.98186 | -8.7601 | 7.5637 | -0.70083 | 82.1201
Roof | A-SE | WSYT | LinStatic |  | Bottom | -18.4427 | 0.98186 | -8.7601 | 7.5637 | -26.9812 | 85.0657
Roof | A-SE | WSXT | LinStatic |  | Top | 0.99964 | -1.603 | 1.2036 | -1.7561 | -1.2758 | 1.853
Roof | A-SE | WSXT | LinStatic |  | Bottom | 0.99964 | -1.603 | 1.2036 | -1.7561 | 2.3349 | -2.956
Roof | A-SE | WXT | LinStatic |  | Top | 1.5983 | -2.3806 | 1.8349 | -2.6476 | -1.8744 | 2.2777
Roof | A-SE | WXT | LinStatic |  | Bottom | 1.5983 | -2.3806 | 1.8349 | -2.6476 | 3.6302 | -4.8643
Roof | A-SE | WYT | LinStatic |  | Top | -23.5394 | 2.0061 | -11.6528 | 10.3656 | 0.086475 | 103.5228
Roof | A-SE | WYT | LinStatic |  | Bottom | -23.5394 | 2.0061 | -11.6528 | 10.3656 | -34.8718 | 109.5411
Roof | A-SE | EQRSX | LinRespSpec | Max | Top | 126.4031 | 161.0088 | 194.6354 | 174.3385 | 953.2837 | 1090.0305
Roof | A-SE | EQRSX | LinRespSpec | Max | Bottom | 126.4031 | 161.0088 | 194.6354 | 174.3385 | 534.2248 | 1182.0233
Roof | A-SE | EQRSXECC | LinRespSpec | Max | Top | 128.1976 | 161.3202 | 195.239 | 174.6947 | 953.8389 | 1098.5904
Roof | A-SE | EQRSXECC | LinRespSpec | Max | Bottom | 128.1976 | 161.3202 | 195.239 | 174.6947 | 536.5909 | 1189.6489
Roof | A-SE | EQRSY | LinRespSpec | Max | Top | 954.1114 | 367.2388 | 384.3963 | 204.8368 | 529.7749 | 2287.7413
Roof | A-SE | EQRSY | LinRespSpec | Max | Bottom | 954.1114 | 367.2388 | 384.3963 | 204.8368 | 648.9351 | 1268.0248
Roof | A-SE | EQRSYECC | LinRespSpec | Max | Top | 964.3196 | 368.8563 | 387.9534 | 207.0253 | 532.4853 | 2335.3137
Roof | A-SE | EQRSYECC | LinRespSpec | Max | Bottom | 964.3196 | 368.8563 | 387.9534 | 207.0253 | 662.3169 | 1310.7448
Roof | A-SE | WS01 | LinStatic |  | Top | 1.6244 | -1.4889 | 1.4081 | -1.8731 | -1.0605 | -1.1803
Roof | A-SE | WS01 | LinStatic |  | Bottom | 1.6244 | -1.4889 | 1.4081 | -1.8731 | 3.1637 | -5.6472
Roof | A-SE | WS02 | LinStatic |  | Top | -1.6244 | 1.4889 | -1.4081 | 1.8731 | 1.0605 | 1.1803
Roof | A-SE | WS02 | LinStatic |  | Bottom | -1.6244 | 1.4889 | -1.4081 | 1.8731 | -3.1637 | 5.6472
Roof | A-SE | WS03 | LinStatic |  | Top | 9.07 | 6.0154 | 0.23601 | 2.4228 | 8.8117 | -51.5319
Roof | A-SE | WS03 | LinStatic |  | Bottom | 9.07 | 6.0154 | 0.23601 | 2.4228 | 9.5198 | -33.4855
Roof | A-SE | WS04 | LinStatic |  | Top | -9.07 | -6.0154 | -0.23601 | -2.4228 | -8.8117 | 51.5319
Roof | A-SE | WS04 | LinStatic |  | Bottom | -9.07 | -6.0154 | -0.23601 | -2.4228 | -9.5198 | 33.4855
Roof | A-SE | WS05 | LinStatic |  | Top | 8.0209 | 3.3949 | 1.2331 | 0.41222 | 5.8134 | -39.5342
Roof | A-SE | WS05 | LinStatic |  | Bottom | 8.0209 | 3.3949 | 1.2331 | 0.41222 | 9.5126 | -29.3495
Roof | A-SE | WS06 | LinStatic |  | Top | -5.5842 | -5.6283 | 0.87905 | -3.2219 | -7.4042 | 37.7636
Roof | A-SE | WS06 | LinStatic |  | Bottom | -5.5842 | -5.6283 | 0.87905 | -3.2219 | -4.7671 | 20.8788
Roof | A-SE | WS07 | LinStatic |  | Top | -8.0209 | -3.3949 | -1.2331 | -0.41222 | -5.8134 | 39.5342
Roof | A-SE | WS07 | LinStatic |  | Bottom | -8.0209 | -3.3949 | -1.2331 | -0.41222 | -9.5126 | 29.3495
Roof | A-SE | WS08 | LinStatic |  | Top | 5.5842 | 5.6283 | -0.87905 | 3.2219 | 7.4042 | -37.7636
Roof | A-SE | WS08 | LinStatic |  | Bottom | 5.5842 | 5.6283 | -0.87905 | 3.2219 | 4.7671 | -20.8788
Roof | A-SE | WS09 | LinStatic |  | Top | 0.93717 | -0.94485 | 0.85448 | -1.1561 | -0.68975 | -0.35855
Roof | A-SE | WS09 | LinStatic |  | Bottom | 0.93717 | -0.94485 | 0.85448 | -1.1561 | 1.8737 | -3.1931
Roof | A-SE | WS10 | LinStatic |  | Top | 0.68726 | -0.5441 | 0.55359 | -0.71705 | -0.37078 | -0.82179
Roof | A-SE | WS10 | LinStatic |  | Bottom | 0.68726 | -0.5441 | 0.55359 | -0.71705 | 1.29 | -2.4541
Roof | A-SE | WS11 | LinStatic |  | Top | -0.68726 | 0.5441 | -0.55359 | 0.71705 | 0.37078 | 0.82179
Roof | A-SE | WS11 | LinStatic |  | Bottom | -0.68726 | 0.5441 | -0.55359 | 0.71705 | -1.29 | 2.4541
Roof | A-SE | WS12 | LinStatic |  | Top | -0.93717 | 0.94485 | -0.85448 | 1.1561 | 0.68975 | 0.35855
Roof | A-SE | WS12 | LinStatic |  | Bottom | -0.93717 | 0.94485 | -0.85448 | 1.1561 | -1.8737 | 3.1931
Roof | A-SE | WS13 | LinStatic |  | Top | 2.2297 | 3.1305 | -0.97701 | 2.1568 | 4.3183 | -15.5009
Roof | A-SE | WS13 | LinStatic |  | Bottom | 2.2297 | 3.1305 | -0.97701 | 2.1568 | 1.3872 | -6.1096
Roof | A-SE | WS14 | LinStatic |  | Top | 6.8404 | 2.885 | 1.213 | 0.26592 | 4.4935 | -36.031
Roof | A-SE | WS14 | LinStatic |  | Bottom | 6.8404 | 2.885 | 1.213 | 0.26592 | 8.1325 | -27.376
Roof | A-SE | WS15 | LinStatic |  | Top | -6.8404 | -2.885 | -1.213 | -0.26592 | -4.4935 | 36.031
Roof | A-SE | WS15 | LinStatic |  | Bottom | -6.8404 | -2.885 | -1.213 | -0.26592 | -8.1325 | 27.376
Roof | A-SE | WS16 | LinStatic |  | Top | -2.2297 | -3.1305 | 0.97701 | -2.1568 | -4.3183 | 15.5009
Roof | A-SE | WS16 | LinStatic |  | Bottom | -2.2297 | -3.1305 | 0.97701 | -2.1568 | -1.3872 | 6.1096
Roof | A-SE | WS17 | LinStatic |  | Top | 5.2348 | 2.5287 | 0.57904 | 0.57943 | 4.2879 | -25.8944
Roof | A-SE | WS17 | LinStatic |  | Bottom | 5.2348 | 2.5287 | 0.57904 | 0.57943 | 6.025 | -18.3083
Roof | A-SE | WS18 | LinStatic |  | Top | 6.85 | 2.5862 | 1.2788 | 0.041647 | 4.471 | -33.6704
Roof | A-SE | WS18 | LinStatic |  | Bottom | 6.85 | 2.5862 | 1.2788 | 0.041647 | 8.3073 | -25.9117
Roof | A-SE | WS19 | LinStatic |  | Top | -6.85 | -2.5862 | -1.2788 | -0.041647 | -4.471 | 33.6704
Roof | A-SE | WS19 | LinStatic |  | Bottom | -6.85 | -2.5862 | -1.2788 | -0.041647 | -8.3073 | 25.9117
Roof | A-SE | WS20 | LinStatic |  | Top | -5.2348 | -2.5287 | -0.57904 | -0.57943 | -4.2879 | 25.8944
Roof | A-SE | WS20 | LinStatic |  | Bottom | -5.2348 | -2.5287 | -0.57904 | -0.57943 | -6.025 | 18.3083
Roof | A-SE | WS21 | LinStatic |  | Top | -5.0144 | -4.2687 | 0.31235 | -2.1583 | -5.6694 | 32.3366
Roof | A-SE | WS21 | LinStatic |  | Bottom | -5.0144 | -4.2687 | 0.31235 | -2.1583 | -4.7323 | 19.5303
Roof | A-SE | WS22 | LinStatic |  | Top | -3.3992 | -4.2112 | 1.0121 | -2.6961 | -5.4863 | 24.5607
Roof | A-SE | WS22 | LinStatic |  | Bottom | -3.3992 | -4.2112 | 1.0121 | -2.6961 | -2.4501 | 11.927
Roof | A-SE | WS23 | LinStatic |  | Top | 3.3992 | 4.2112 | -1.0121 | 2.6961 | 5.4863 | -24.5607
Roof | A-SE | WS23 | LinStatic |  | Bottom | 3.3992 | 4.2112 | -1.0121 | 2.6961 | 2.4501 | -11.927
Roof | A-SE | WS24 | LinStatic |  | Top | 5.0144 | 4.2687 | -0.31235 | 2.1583 | 5.6694 | -32.3366
Roof | A-SE | WS24 | LinStatic |  | Bottom | 5.0144 | 4.2687 | -0.31235 | 2.1583 | 4.7323 | -19.5303
Roof | A-SE | W01 | LinStatic |  | Top | 2.4314 | -2.2286 | 2.1075 | -2.8036 | -1.5873 | -1.7667
Roof | A-SE | W01 | LinStatic |  | Bottom | 2.4314 | -2.2286 | 2.1075 | -2.8036 | 4.7353 | -8.4525
Roof | A-SE | W02 | LinStatic |  | Top | -2.4314 | 2.2286 | -2.1075 | 2.8036 | 1.5873 | 1.7667
Roof | A-SE | W02 | LinStatic |  | Bottom | -2.4314 | 2.2286 | -2.1075 | 2.8036 | -4.7353 | 8.4525
Roof | A-SE | W03 | LinStatic |  | Top | 13.1443 | 8.7176 | 0.34205 | 3.511 | 12.7699 | -74.6799
Roof | A-SE | W03 | LinStatic |  | Bottom | 13.1443 | 8.7176 | 0.34205 | 3.511 | 13.7961 | -48.5272
Roof | A-SE | W04 | LinStatic |  | Top | -13.1443 | -8.7176 | -0.34205 | -3.511 | -12.7699 | 74.6799
Roof | A-SE | W04 | LinStatic |  | Bottom | -13.1443 | -8.7176 | -0.34205 | -3.511 | -13.7961 | 48.5272
Roof | A-SE | W05 | LinStatic |  | Top | 11.6818 | 4.8667 | 1.8372 | 0.53056 | 8.387 | -57.335
Roof | A-SE | W05 | LinStatic |  | Bottom | 11.6818 | 4.8667 | 1.8372 | 0.53056 | 13.8985 | -42.7348
Roof | A-SE | W06 | LinStatic |  | Top | -8.0347 | -8.2096 | 1.3241 | -4.736 | -10.7679 | 54.6849
Roof | A-SE | W06 | LinStatic |  | Bottom | -8.0347 | -8.2096 | 1.3241 | -4.736 | -6.7956 | 30.056
Roof | A-SE | W07 | LinStatic |  | Top | -11.6818 | -4.8667 | -1.8372 | -0.53056 | -8.387 | 57.335
Roof | A-SE | W07 | LinStatic |  | Bottom | -11.6818 | -4.8667 | -1.8372 | -0.53056 | -13.8985 | 42.7348
Roof | A-SE | W08 | LinStatic |  | Top | 8.0347 | 8.2096 | -1.3241 | 4.736 | 10.7679 | -54.6849
Roof | A-SE | W08 | LinStatic |  | Bottom | 8.0347 | 8.2096 | -1.3241 | 4.736 | 6.7956 | -30.056
Roof | A-SE | W09 | LinStatic |  | Top | 1.4155 | -1.4119 | 1.2831 | -1.7328 | -1.0279 | -0.59866
Roof | A-SE | W09 | LinStatic |  | Bottom | 1.4155 | -1.4119 | 1.2831 | -1.7328 | 2.8214 | -4.8343
Roof | A-SE | W10 | LinStatic |  | Top | 1.0159 | -0.81672 | 0.82441 | -1.0709 | -0.55935 | -1.1681
Roof | A-SE | W10 | LinStatic |  | Bottom | 1.0159 | -0.81672 | 0.82441 | -1.0709 | 1.9139 | -3.6182
Roof | A-SE | W11 | LinStatic |  | Top | -1.0159 | 0.81672 | -0.82441 | 1.0709 | 0.55935 | 1.1681
Roof | A-SE | W11 | LinStatic |  | Bottom | -1.0159 | 0.81672 | -0.82441 | 1.0709 | -1.9139 | 3.6182
Roof | A-SE | W12 | LinStatic |  | Top | -1.4155 | 1.4119 | -1.2831 | 1.7328 | 1.0279 | 0.59866
Roof | A-SE | W12 | LinStatic |  | Bottom | -1.4155 | 1.4119 | -1.2831 | 1.7328 | -2.8214 | 4.8343
Roof | A-SE | W13 | LinStatic |  | Top | 3.6297 | 4.6095 | -1.2856 | 3.0512 | 6.3958 | -24.3996
Roof | A-SE | W13 | LinStatic |  | Bottom | 3.6297 | 4.6095 | -1.2856 | 3.0512 | 2.5391 | -10.571
Roof | A-SE | W14 | LinStatic |  | Top | 9.5146 | 4.108 | 1.6276 | 0.45981 | 6.3741 | -50.2803
Roof | A-SE | W14 | LinStatic |  | Bottom | 9.5146 | 4.108 | 1.6276 | 0.45981 | 11.257 | -37.9563
Roof | A-SE | W15 | LinStatic |  | Top | -9.5146 | -4.108 | -1.6276 | -0.45981 | -6.3741 | 50.2803
Roof | A-SE | W15 | LinStatic |  | Bottom | -9.5146 | -4.108 | -1.6276 | -0.45981 | -11.257 | 37.9563
Roof | A-SE | W16 | LinStatic |  | Top | -3.6297 | -4.6095 | 1.2856 | -3.0512 | -6.3958 | 24.3996
Roof | A-SE | W16 | LinStatic |  | Bottom | -3.6297 | -4.6095 | 1.2856 | -3.0512 | -2.5391 | 10.571
Roof | A-SE | W17 | LinStatic |  | Top | 7.7844 | 3.6489 | 0.92945 | 0.75703 | 6.2354 | -38.2938
Roof | A-SE | W17 | LinStatic |  | Bottom | 7.7844 | 3.6489 | 0.92945 | 0.75703 | 9.0237 | -27.347
Roof | A-SE | W18 | LinStatic |  | Top | 9.8161 | 3.6836 | 1.8386 | 0.042343 | 6.401 | -48.0909
Roof | A-SE | W18 | LinStatic |  | Bottom | 9.8161 | 3.6836 | 1.8386 | 0.042343 | 11.9167 | -37.0401
Roof | A-SE | W19 | LinStatic |  | Top | -9.8161 | -3.6836 | -1.8386 | -0.042343 | -6.401 | 48.0909
Roof | A-SE | W19 | LinStatic |  | Bottom | -9.8161 | -3.6836 | -1.8386 | -0.042343 | -11.9167 | 37.0401
Roof | A-SE | W20 | LinStatic |  | Top | -7.7844 | -3.6489 | -0.92945 | -0.75703 | -6.2354 | 38.2938
Roof | A-SE | W20 | LinStatic |  | Bottom | -7.7844 | -3.6489 | -0.92945 | -0.75703 | -9.0237 | 27.347
Roof | A-SE | W21 | LinStatic |  | Top | -7.0687 | -6.2019 | 0.54293 | -3.2104 | -8.1946 | 46.0945
Roof | A-SE | W21 | LinStatic |  | Bottom | -7.0687 | -6.2019 | 0.54293 | -3.2104 | -6.5658 | 27.4887
Roof | A-SE | W22 | LinStatic |  | Top | -5.037 | -6.1672 | 1.4521 | -3.9251 | -8.029 | 36.2974
Roof | A-SE | W22 | LinStatic |  | Bottom | -5.037 | -6.1672 | 1.4521 | -3.9251 | -3.6728 | 17.7957
Roof | A-SE | W23 | LinStatic |  | Top | 5.037 | 6.1672 | -1.4521 | 3.9251 | 8.029 | -36.2974
Roof | A-SE | W23 | LinStatic |  | Bottom | 5.037 | 6.1672 | -1.4521 | 3.9251 | 3.6728 | -17.7957
Roof | A-SE | W24 | LinStatic |  | Top | 7.0687 | 6.2019 | -0.54293 | 3.2104 | 8.1946 | -46.0945
Roof | A-SE | W24 | LinStatic |  | Bottom | 7.0687 | 6.2019 | -0.54293 | 3.2104 | 6.5658 | -27.4887
Roof | A-SW | SW | LinStatic |  | Top | -270.3929 | 51.0629 | -73.3184 | 10.7372 | 125.9532 | -108.0876
Roof | A-SW | SW | LinStatic |  | Bottom | -430.1508 | 51.0629 | -73.3184 | 10.7372 | -94.0019 | 45.1012
Roof | A-SW | S | LinStatic |  | Top | -343.9196 | 67.7014 | -95.3433 | 13.6362 | 164.1851 | -142.701
Roof | A-SW | S | LinStatic |  | Bottom | -503.6776 | 67.7014 | -95.3433 | 13.6362 | -121.8449 | 60.4032
Roof | A-SW | LL | LinStatic |  | Top | -270.0588 | 51.0715 | -73.8334 | 10.9167 | 126.2445 | -108.2658
Roof | A-SW | LL | LinStatic |  | Bottom | -429.8168 | 51.0715 | -73.8334 | 10.9167 | -95.2557 | 44.9487
Roof | A-SW | SDL | LinStatic |  | Top | -319.2564 | 62.2646 | -88.4121 | 12.7772 | 151.732 | -131.4909
Roof | A-SW | SDL | LinStatic |  | Bottom | -479.0143 | 62.2646 | -88.4121 | 12.7772 | -113.5042 | 55.3028
Roof | A-SW | EQSTX | LinStatic |  | Top | -16.3903 | 16.233 | 10.4706 | -14.8879 | -28.5316 | -72.6553
Roof | A-SW | EQSTX | LinStatic |  | Bottom | -16.3903 | 16.233 | 10.4706 | -14.8879 | 2.8801 | -23.9564
Roof | A-SW | EQSTY | LinStatic |  | Top | 85.5527 | 33.3903 | -38.4076 | 12.9531 | -3.1305 | -193.1619
Roof | A-SW | EQSTY | LinStatic |  | Bottom | 85.5527 | 33.3903 | -38.4076 | 12.9531 | -118.3534 | -92.9912
Roof | A-SW | EQSTXPECC | LinStatic |  | Top | -14.7721 | 17.055 | 9.9218 | -14.8448 | -29.1178 | -76.9266
Roof | A-SW | EQSTXPECC | LinStatic |  | Bottom | -14.7721 | 17.055 | 9.9218 | -14.8448 | 0.64746 | -25.7615
Roof | A-SW | EQSTXNECC | LinStatic |  | Top | -18.0084 | 15.4109 | 11.0194 | -14.931 | -27.9455 | -68.3841
Roof | A-SW | EQSTXNECC | LinStatic |  | Bottom | -18.0084 | 15.4109 | 11.0194 | -14.931 | 5.1128 | -22.1513
Roof | A-SW | EQSTYNECC | LinStatic |  | Top | 97.3797 | 39.3986 | -42.419 | 13.2684 | -7.4149 | -224.3807
Roof | A-SW | EQSTYNECC | LinStatic |  | Bottom | 97.3797 | 39.3986 | -42.419 | 13.2684 | -134.672 | -106.1849
Roof | A-SW | EQSTYPECC | LinStatic |  | Top | 73.7257 | 27.3819 | -34.3962 | 12.6379 | 1.154 | -161.9432
Roof | A-SW | EQSTYPECC | LinStatic |  | Bottom | 73.7257 | 27.3819 | -34.3962 | 12.6379 | -102.0348 | -79.7975
Roof | A-SW | WX | LinStatic |  | Top | -1.0268 | 0.76893 | 0.64704 | -0.79843 | -1.7256 | -3.5657
Roof | A-SW | WX | LinStatic |  | Bottom | -1.0268 | 0.76893 | 0.64704 | -0.79843 | 0.21555 | -1.2589
Roof | A-SW | WY | LinStatic |  | Top | 25.5064 | 9.7289 | -11.687 | 4.0714 | 0.52075 | -55.6438
Roof | A-SW | WY | LinStatic |  | Bottom | 25.5064 | 9.7289 | -11.687 | 4.0714 | -34.5404 | -26.4571
Roof | A-SW | WSX | LinStatic |  | Top | -0.68603 | 0.51373 | 0.43231 | -0.53344 | -1.1529 | -2.3823
Roof | A-SW | WSX | LinStatic |  | Bottom | -0.68603 | 0.51373 | 0.43231 | -0.53344 | 0.14402 | -0.84111
Roof | A-SW | WSY | LinStatic |  | Top | 17.6003 | 6.7133 | -8.0645 | 2.8094 | 0.35938 | -38.3962
Roof | A-SW | WSY | LinStatic |  | Bottom | 17.6003 | 6.7133 | -8.0645 | 2.8094 | -23.8341 | -18.2563
Roof | A-SW | WSYT | LinStatic |  | Top | -36.337 | -20.2409 | 10.7546 | 0.93587 | 16.5047 | 99.4174
Roof | A-SW | WSYT | LinStatic |  | Bottom | -36.337 | -20.2409 | 10.7546 | 0.93587 | 48.7685 | 38.6947
Roof | A-SW | WSXT | LinStatic |  | Top | -1.9099 | -0.097971 | 0.85924 | -0.57588 | -0.78588 | 0.74577
Roof | A-SW | WSXT | LinStatic |  | Bottom | -1.9099 | -0.097971 | 0.85924 | -0.57588 | 1.7918 | 0.45186
Roof | A-SW | WXT | LinStatic |  | Top | -2.6587 | -0.046663 | 1.2163 | -0.85501 | -1.2362 | 0.60503
Roof | A-SW | WXT | LinStatic |  | Bottom | -2.6587 | -0.046663 | 1.2163 | -0.85501 | 2.4127 | 0.46504
Roof | A-SW | WYT | LinStatic |  | Top | -46.4101 | -26.21 | 13.4051 | 1.5733 | 22.0478 | 128.1077
Roof | A-SW | WYT | LinStatic |  | Bottom | -46.4101 | -26.21 | 13.4051 | 1.5733 | 62.2631 | 49.4777
Roof | A-SW | EQRSX | LinRespSpec | Max | Top | 504.9541 | 242.8189 | 298.3054 | 79.3302 | 819.3988 | 559.5476
Roof | A-SW | EQRSX | LinRespSpec | Max | Bottom | 504.9541 | 242.8189 | 298.3054 | 79.3302 | 122.4131 | 195.3793
Roof | A-SW | EQRSXECC | LinRespSpec | Max | Top | 508.3867 | 244.5464 | 299.4916 | 79.4391 | 820.4886 | 568.4021
Roof | A-SW | EQRSXECC | LinRespSpec | Max | Bottom | 508.3867 | 244.5464 | 299.4916 | 79.4391 | 127.0612 | 199.0514
Roof | A-SW | EQRSY | LinRespSpec | Max | Top | 551.314 | 624.1835 | 163.1747 | 278.2585 | 971.1945 | 2447.6016
Roof | A-SW | EQRSY | LinRespSpec | Max | Bottom | 551.314 | 624.1835 | 163.1747 | 278.2585 | 737.3436 | 636.7546
Roof | A-SW | EQRSYECC | LinRespSpec | Max | Top | 570.2357 | 633.7669 | 169.6435 | 278.8002 | 977.6432 | 2497.0062
Roof | A-SW | EQRSYECC | LinRespSpec | Max | Bottom | 570.2357 | 633.7669 | 169.6435 | 278.8002 | 763.1988 | 657.4093
Roof | A-SW | WS01 | LinStatic |  | Top | -0.68603 | 0.51373 | 0.43231 | -0.53344 | -1.1529 | -2.3823
Roof | A-SW | WS01 | LinStatic |  | Bottom | -0.68603 | 0.51373 | 0.43231 | -0.53344 | 0.14402 | -0.84111
Roof | A-SW | WS02 | LinStatic |  | Top | 0.68603 | -0.51373 | -0.43231 | 0.53344 | 1.1529 | 2.3823
Roof | A-SW | WS02 | LinStatic |  | Bottom | 0.68603 | -0.51373 | -0.43231 | 0.53344 | -0.14402 | 0.84111
Roof | A-SW | WS03 | LinStatic |  | Top | 17.6003 | 6.7133 | -8.0645 | 2.8094 | 0.35938 | -38.3962
Roof | A-SW | WS03 | LinStatic |  | Bottom | 17.6003 | 6.7133 | -8.0645 | 2.8094 | -23.8341 | -18.2563
Roof | A-SW | WS04 | LinStatic |  | Top | -17.6003 | -6.7133 | 8.0645 | -2.8094 | -0.35938 | 38.3962
Roof | A-SW | WS04 | LinStatic |  | Bottom | -17.6003 | -6.7133 | 8.0645 | -2.8094 | 23.8341 | 18.2563
Roof | A-SW | WS05 | LinStatic |  | Top | 12.6857 | 5.4203 | -5.7241 | 1.707 | -0.59515 | -30.5839
Roof | A-SW | WS05 | LinStatic |  | Bottom | 12.6857 | 5.4203 | -5.7241 | 1.707 | -17.7676 | -14.3231
Roof | A-SW | WS06 | LinStatic |  | Top | -13.7148 | -4.6497 | 6.3726 | -2.5072 | -1.1342 | 27.0105
Roof | A-SW | WS06 | LinStatic |  | Bottom | -13.7148 | -4.6497 | 6.3726 | -2.5072 | 17.9836 | 13.0614
Roof | A-SW | WS07 | LinStatic |  | Top | -12.6857 | -5.4203 | 5.7241 | -1.707 | 0.59515 | 30.5839
Roof | A-SW | WS07 | LinStatic |  | Bottom | -12.6857 | -5.4203 | 5.7241 | -1.707 | 17.7676 | 14.3231
Roof | A-SW | WS08 | LinStatic |  | Top | 13.7148 | 4.6497 | -6.3726 | 2.5072 | 1.1342 | -27.0105
Roof | A-SW | WS08 | LinStatic |  | Bottom | 13.7148 | 4.6497 | -6.3726 | 2.5072 | -17.9836 | -13.0614
Roof | A-SW | WS09 | LinStatic |  | Top | -0.58175 | 0.24462 | 0.32356 | -0.33871 | -0.67469 | -1.0979
Roof | A-SW | WS09 | LinStatic |  | Bottom | -0.58175 | 0.24462 | 0.32356 | -0.33871 | 0.29599 | -0.36407
Roof | A-SW | WS10 | LinStatic |  | Top | -0.10427 | 0.26911 | 0.10875 | -0.19474 | -0.47822 | -1.2844
Roof | A-SW | WS10 | LinStatic |  | Bottom | -0.10427 | 0.26911 | 0.10875 | -0.19474 | -0.15197 | -0.47704
Roof | A-SW | WS11 | LinStatic |  | Top | 0.10427 | -0.26911 | -0.10875 | 0.19474 | 0.47822 | 1.2844
Roof | A-SW | WS11 | LinStatic |  | Bottom | 0.10427 | -0.26911 | -0.10875 | 0.19474 | 0.15197 | 0.47704
Roof | A-SW | WS12 | LinStatic |  | Top | 0.58175 | -0.24462 | -0.32356 | 0.33871 | 0.67469 | 1.0979
Roof | A-SW | WS12 | LinStatic |  | Bottom | 0.58175 | -0.24462 | -0.32356 | 0.33871 | -0.29599 | 0.36407
Roof | A-SW | WS13 | LinStatic |  | Top | 4.258 | 0.82654 | -2.6879 | 1.5217 | 2.2428 | -6.7709
Roof | A-SW | WS13 | LinStatic |  | Bottom | 4.258 | 0.82654 | -2.6879 | 1.5217 | -5.821 | -4.2913
Roof | A-SW | WS14 | LinStatic |  | Top | 13.3423 | 5.8868 | -5.3766 | 1.2877 | -1.8834 | -31.6253
Roof | A-SW | WS14 | LinStatic |  | Bottom | 13.3423 | 5.8868 | -5.3766 | 1.2877 | -18.0131 | -13.965
Roof | A-SW | WS15 | LinStatic |  | Top | -13.3423 | -5.8868 | 5.3766 | -1.2877 | 1.8834 | 31.6253
Roof | A-SW | WS15 | LinStatic |  | Bottom | -13.3423 | -5.8868 | 5.3766 | -1.2877 | 18.0131 | 13.965
Roof | A-SW | WS16 | LinStatic |  | Top | -4.258 | -0.82654 | 2.6879 | -1.5217 | -2.2428 | 6.7709
Roof | A-SW | WS16 | LinStatic |  | Bottom | -4.258 | -0.82654 | 2.6879 | -1.5217 | 5.821 | 4.2913
Roof | A-SW | WS17 | LinStatic |  | Top | 7.7858 | 3.1416 | -3.7745 | 1.3026 | 0.27943 | -18.4023
Roof | A-SW | WS17 | LinStatic |  | Bottom | 7.7858 | 3.1416 | -3.7745 | 1.3026 | -11.044 | -8.9776
Roof | A-SW | WS18 | LinStatic |  | Top | 11.3274 | 5.025 | -4.8499 | 1.2693 | -1.1761 | -27.6774
Roof | A-SW | WS18 | LinStatic |  | Bottom | 11.3274 | 5.025 | -4.8499 | 1.2693 | -15.7258 | -12.6025
Roof | A-SW | WS19 | LinStatic |  | Top | -11.3274 | -5.025 | 4.8499 | -1.2693 | 1.1761 | 27.6774
Roof | A-SW | WS19 | LinStatic |  | Bottom | -11.3274 | -5.025 | 4.8499 | -1.2693 | 15.7258 | 12.6025
Roof | A-SW | WS20 | LinStatic |  | Top | -7.7858 | -3.1416 | 3.7745 | -1.3026 | -0.27943 | 18.4023
Roof | A-SW | WS20 | LinStatic |  | Bottom | -7.7858 | -3.1416 | 3.7745 | -1.3026 | 11.044 | 8.9776
Roof | A-SW | WS21 | LinStatic |  | Top | -12.1026 | -4.4445 | 5.3384 | -1.8721 | -0.12667 | 24.9854
Roof | A-SW | WS21 | LinStatic |  | Bottom | -12.1026 | -4.4445 | 5.3384 | -1.8721 | 15.8886 | 11.6521
Roof | A-SW | WS22 | LinStatic |  | Top | -8.561 | -2.5611 | 4.263 | -1.9054 | -1.5822 | 15.7103
Roof | A-SW | WS22 | LinStatic |  | Bottom | -8.561 | -2.5611 | 4.263 | -1.9054 | 11.2067 | 8.0271
Roof | A-SW | WS23 | LinStatic |  | Top | 8.561 | 2.5611 | -4.263 | 1.9054 | 1.5822 | -15.7103
Roof | A-SW | WS23 | LinStatic |  | Bottom | 8.561 | 2.5611 | -4.263 | 1.9054 | -11.2067 | -8.0271
Roof | A-SW | WS24 | LinStatic |  | Top | 12.1026 | 4.4445 | -5.3384 | 1.8721 | 0.12667 | -24.9854
Roof | A-SW | WS24 | LinStatic |  | Bottom | 12.1026 | 4.4445 | -5.3384 | 1.8721 | -15.8886 | -11.6521
Roof | A-SW | W01 | LinStatic |  | Top | -1.0268 | 0.76893 | 0.64704 | -0.79843 | -1.7256 | -3.5657
Roof | A-SW | W01 | LinStatic |  | Bottom | -1.0268 | 0.76893 | 0.64704 | -0.79843 | 0.21555 | -1.2589
Roof | A-SW | W02 | LinStatic |  | Top | 1.0268 | -0.76893 | -0.64704 | 0.79843 | 1.7256 | 3.5657
Roof | A-SW | W02 | LinStatic |  | Bottom | 1.0268 | -0.76893 | -0.64704 | 0.79843 | -0.21555 | 1.2589
Roof | A-SW | W03 | LinStatic |  | Top | 25.5064 | 9.7289 | -11.687 | 4.0714 | 0.52075 | -55.6438
Roof | A-SW | W03 | LinStatic |  | Bottom | 25.5064 | 9.7289 | -11.687 | 4.0714 | -34.5404 | -26.4571
Roof | A-SW | W04 | LinStatic |  | Top | -25.5064 | -9.7289 | 11.687 | -4.0714 | -0.52075 | 55.6438
Roof | A-SW | W04 | LinStatic |  | Bottom | -25.5064 | -9.7289 | 11.687 | -4.0714 | 34.5404 | 26.4571
Roof | A-SW | W05 | LinStatic |  | Top | 18.3597 | 7.8734 | -8.28 | 2.4547 | -0.90363 | -44.4071
Roof | A-SW | W05 | LinStatic |  | Bottom | 18.3597 | 7.8734 | -8.28 | 2.4547 | -25.7436 | -20.787
Roof | A-SW | W06 | LinStatic |  | Top | -19.8999 | -6.72 | 9.2506 | -3.6524 | -1.6848 | 39.0585
Roof | A-SW | W06 | LinStatic |  | Bottom | -19.8999 | -6.72 | 9.2506 | -3.6524 | 26.0669 | 18.8986
Roof | A-SW | W07 | LinStatic |  | Top | -18.3597 | -7.8734 | 8.28 | -2.4547 | 0.90363 | 44.4071
Roof | A-SW | W07 | LinStatic |  | Bottom | -18.3597 | -7.8734 | 8.28 | -2.4547 | 25.7436 | 20.787
Roof | A-SW | W08 | LinStatic |  | Top | 19.8999 | 6.72 | -9.2506 | 3.6524 | 1.6848 | -39.0585
Roof | A-SW | W08 | LinStatic |  | Bottom | 19.8999 | 6.72 | -9.2506 | 3.6524 | -26.0669 | -18.8986
Roof | A-SW | W09 | LinStatic |  | Top | -0.84572 | 0.37863 | 0.47556 | -0.50609 | -1.0173 | -1.7072
Roof | A-SW | W09 | LinStatic |  | Bottom | -0.84572 | 0.37863 | 0.47556 | -0.50609 | 0.40936 | -0.57134
Roof | A-SW | W10 | LinStatic |  | Top | -0.18106 | 0.3903 | 0.17149 | -0.29234 | -0.70827 | -1.8585
Roof | A-SW | W10 | LinStatic |  | Bottom | -0.18106 | 0.3903 | 0.17149 | -0.29234 | -0.19381 | -0.6876
Roof | A-SW | W11 | LinStatic |  | Top | 0.18106 | -0.3903 | -0.17149 | 0.29234 | 0.70827 | 1.8585
Roof | A-SW | W11 | LinStatic |  | Bottom | 0.18106 | -0.3903 | -0.17149 | 0.29234 | 0.19381 | 0.6876
Roof | A-SW | W12 | LinStatic |  | Top | 0.84572 | -0.37863 | -0.47556 | 0.50609 | 1.0173 | 1.7072
Roof | A-SW | W12 | LinStatic |  | Bottom | 0.84572 | -0.37863 | -0.47556 | 0.50609 | -0.40936 | 0.57134
Roof | A-SW | W13 | LinStatic |  | Top | 6.9519 | 1.5882 | -4.1679 | 2.2324 | 3.0164 | -11.8084
Roof | A-SW | W13 | LinStatic |  | Bottom | 6.9519 | 1.5882 | -4.1679 | 2.2324 | -9.4873 | -7.0438
Roof | A-SW | W14 | LinStatic |  | Top | 18.5544 | 8.1407 | -7.5192 | 1.839 | -2.4956 | -43.8354
Roof | A-SW | W14 | LinStatic |  | Bottom | 18.5544 | 8.1407 | -7.5192 | 1.839 | -25.0531 | -19.4132
Roof | A-SW | W15 | LinStatic |  | Top | -18.5544 | -8.1407 | 7.5192 | -1.839 | 2.4956 | 43.8354
Roof | A-SW | W15 | LinStatic |  | Bottom | -18.5544 | -8.1407 | 7.5192 | -1.839 | 25.0531 | 19.4132
Roof | A-SW | W16 | LinStatic |  | Top | -6.9519 | -1.5882 | 4.1679 | -2.2324 | -3.0164 | 11.8084
Roof | A-SW | W16 | LinStatic |  | Bottom | -6.9519 | -1.5882 | 4.1679 | -2.2324 | 9.4873 | 7.0438
Roof | A-SW | W17 | LinStatic |  | Top | 11.5591 | 4.7156 | -5.5606 | 1.8825 | 0.28285 | -27.494
Roof | A-SW | W17 | LinStatic |  | Bottom | 11.5591 | 4.7156 | -5.5606 | 1.8825 | -16.399 | -13.3472
Roof | A-SW | W18 | LinStatic |  | Top | 16.1028 | 7.147 | -6.9146 | 1.816 | -1.6443 | -39.4128
Roof | A-SW | W18 | LinStatic |  | Bottom | 16.1028 | 7.147 | -6.9146 | 1.816 | -22.388 | -17.9719
Roof | A-SW | W19 | LinStatic |  | Top | -16.1028 | -7.147 | 6.9146 | -1.816 | 1.6443 | 39.4128
Roof | A-SW | W19 | LinStatic |  | Bottom | -16.1028 | -7.147 | 6.9146 | -1.816 | 22.388 | 17.9719
Roof | A-SW | W20 | LinStatic |  | Top | -11.5591 | -4.7156 | 5.5606 | -1.8825 | -0.28285 | 27.494
Roof | A-SW | W20 | LinStatic |  | Bottom | -11.5591 | -4.7156 | 5.5606 | -1.8825 | 16.399 | 13.3472
Roof | A-SW | W21 | LinStatic |  | Top | -17.2631 | -6.2781 | 7.6457 | -2.7182 | -0.3056 | 35.3835
Roof | A-SW | W21 | LinStatic |  | Bottom | -17.2631 | -6.2781 | 7.6457 | -2.7182 | 22.6316 | 16.5493
Roof | A-SW | W22 | LinStatic |  | Top | -12.7193 | -3.8467 | 6.2918 | -2.7847 | -2.2328 | 23.4647
Roof | A-SW | W22 | LinStatic |  | Bottom | -12.7193 | -3.8467 | 6.2918 | -2.7847 | 16.6426 | 11.9246
Roof | A-SW | W23 | LinStatic |  | Top | 12.7193 | 3.8467 | -6.2918 | 2.7847 | 2.2328 | -23.4647
Roof | A-SW | W23 | LinStatic |  | Bottom | 12.7193 | 3.8467 | -6.2918 | 2.7847 | -16.6426 | -11.9246
Roof | A-SW | W24 | LinStatic |  | Top | 17.2631 | 6.2781 | -7.6457 | 2.7182 | 0.3056 | -35.3835
Roof | A-SW | W24 | LinStatic |  | Bottom | 17.2631 | 6.2781 | -7.6457 | 2.7182 | -22.6316 | -16.5493
Roof | B-WEST | SW | LinStatic |  | Top | -284.3237 | 25.6054 | -170.2404 | 13.6382 | 304.7461 | -38.2115
Roof | B-WEST | SW | LinStatic |  | Bottom | -453.9782 | 25.6054 | -170.2404 | 13.6382 | -205.9751 | 38.6047
Roof | B-WEST | S | LinStatic |  | Top | -352.3765 | 37.3694 | -207.6994 | 19.9606 | 371.8808 | -58.4504
Roof | B-WEST | S | LinStatic |  | Bottom | -522.031 | 37.3694 | -207.6994 | 19.9606 | -251.2175 | 53.6578
Roof | B-WEST | LL | LinStatic |  | Top | -301.6942 | 17.7408 | -193.5388 | 8.3547 | 346.3083 | -21.7439
Roof | B-WEST | LL | LinStatic |  | Bottom | -471.3487 | 17.7408 | -193.5388 | 8.3547 | -234.3081 | 31.4786
Roof | B-WEST | SDL | LinStatic |  | Top | -342.4865 | 27.6017 | -212.028 | 13.7321 | 379.4822 | -39.0103
Roof | B-WEST | SDL | LinStatic |  | Bottom | -512.141 | 27.6017 | -212.028 | 13.7321 | -256.6018 | 43.7949
Roof | B-WEST | EQSTX | LinStatic |  | Top | 27.9066 | -13.7936 | -38.0512 | 9.6125 | 111.3369 | 34.6561
Roof | B-WEST | EQSTX | LinStatic |  | Bottom | 27.9066 | -13.7936 | -38.0512 | 9.6125 | -2.8166 | -6.7246
Roof | B-WEST | EQSTY | LinStatic |  | Top | -6.9402 | -40.8896 | 13.7969 | 35.8828 | -23.17 | -122.5569
Roof | B-WEST | EQSTY | LinStatic |  | Bottom | -6.9402 | -40.8896 | 13.7969 | 35.8828 | 18.2207 | -245.2255
Roof | B-WEST | EQSTXPECC | LinStatic |  | Top | 27.3916 | -13.7295 | -37.6122 | 7.6843 | 110.5186 | 31.4031
Roof | B-WEST | EQSTXPECC | LinStatic |  | Bottom | 27.3916 | -13.7295 | -37.6122 | 7.6843 | -2.3181 | -9.7856
Roof | B-WEST | EQSTXNECC | LinStatic |  | Top | 28.4217 | -13.8576 | -38.4901 | 11.5406 | 112.1553 | 37.9091
Roof | B-WEST | EQSTXNECC | LinStatic |  | Bottom | 28.4217 | -13.8576 | -38.4901 | 11.5406 | -3.3151 | -3.6637
Roof | B-WEST | EQSTYNECC | LinStatic |  | Top | -10.7048 | -40.4216 | 17.0053 | 21.79 | -29.1514 | -146.3335
Roof | B-WEST | EQSTYNECC | LinStatic |  | Bottom | -10.7048 | -40.4216 | 17.0053 | 21.79 | 21.8644 | -267.5982
Roof | B-WEST | EQSTYPECC | LinStatic |  | Top | -3.1755 | -41.3575 | 10.5885 | 49.9756 | -17.1885 | -98.7802
Roof | B-WEST | EQSTYPECC | LinStatic |  | Bottom | -3.1755 | -41.3575 | 10.5885 | 49.9756 | 14.577 | -222.8528
Roof | B-WEST | WX | LinStatic |  | Top | 1.3737 | -0.76437 | -1.9035 | 0.53862 | 5.5129 | 1.7556
Roof | B-WEST | WX | LinStatic |  | Bottom | 1.3737 | -0.76437 | -1.9035 | 0.53862 | -0.19764 | -0.53754
Roof | B-WEST | WY | LinStatic |  | Top | -2.3666 | -11.8421 | 4.2939 | 11.2297 | -7.228 | -35.2822
Roof | B-WEST | WY | LinStatic |  | Bottom | -2.3666 | -11.8421 | 4.2939 | 11.2297 | 5.6536 | -70.8084
Roof | B-WEST | WSX | LinStatic |  | Top | 0.91775 | -0.5107 | -1.2717 | 0.35987 | 3.6832 | 1.1729
Roof | B-WEST | WSX | LinStatic |  | Bottom | 0.91775 | -0.5107 | -1.2717 | 0.35987 | -0.13205 | -0.35916
Roof | B-WEST | WSY | LinStatic |  | Top | -1.6331 | -8.1715 | 2.9629 | 7.7489 | -4.9876 | -24.346
Roof | B-WEST | WSY | LinStatic |  | Bottom | -1.6331 | -8.1715 | 2.9629 | 7.7489 | 3.9012 | -48.8604
Roof | B-WEST | WSYT | LinStatic |  | Top | 15.9908 | -10.9757 | -11.905 | 71.1345 | 22.7457 | 81.3826
Roof | B-WEST | WSYT | LinStatic |  | Bottom | 15.9908 | -10.9757 | -11.905 | 71.1345 | -12.9694 | 48.4554
Roof | B-WEST | WSXT | LinStatic |  | Top | 1.3176 | -0.57421 | -1.6091 | 1.7983 | 4.3124 | 3.5725
Roof | B-WEST | WSXT | LinStatic |  | Bottom | 1.3176 | -0.57421 | -1.6091 | 1.7983 | -0.51481 | 1.8499
Roof | B-WEST | WXT | LinStatic |  | Top | 1.9068 | -0.84906 | -2.3533 | 2.4566 | 6.3518 | 4.9551
Roof | B-WEST | WXT | LinStatic |  | Bottom | 1.9068 | -0.84906 | -2.3533 | 2.4566 | -0.708 | 2.4079
Roof | B-WEST | WYT | LinStatic |  | Top | 21.1318 | -15.5811 | -15.5301 | 95.7438 | 29.7497 | 105.6892
Roof | B-WEST | WYT | LinStatic |  | Bottom | 21.1318 | -15.5811 | -15.5301 | 95.7438 | -16.8405 | 58.946
Roof | B-WEST | EQRSX | LinRespSpec | Max | Top | 1042.8754 | 117.6443 | 780.0569 | 83.3686 | 1919.4161 | 244.9398
Roof | B-WEST | EQRSX | LinRespSpec | Max | Bottom | 1042.8754 | 117.6443 | 780.0569 | 83.3686 | 433.6381 | 213.5829
Roof | B-WEST | EQRSXECC | LinRespSpec | Max | Top | 1043.9894 | 117.8067 | 780.9991 | 87.4215 | 1921.1738 | 251.7248
Roof | B-WEST | EQRSXECC | LinRespSpec | Max | Bottom | 1043.9894 | 117.8067 | 780.9991 | 87.4215 | 434.7068 | 219.8807
Roof | B-WEST | EQRSY | LinRespSpec | Max | Top | 80.992 | 564.1228 | 75.5802 | 559.1386 | 160.284 | 1312.2588
Roof | B-WEST | EQRSY | LinRespSpec | Max | Bottom | 80.992 | 564.1228 | 75.5802 | 559.1386 | 70.1614 | 829.1674
Roof | B-WEST | EQRSYECC | LinRespSpec | Max | Top | 87.0735 | 564.9289 | 80.7425 | 581.5953 | 169.9127 | 1350.0161
Roof | B-WEST | EQRSYECC | LinRespSpec | Max | Bottom | 87.0735 | 564.9289 | 80.7425 | 581.5953 | 76.0195 | 864.5064
Roof | B-WEST | WS01 | LinStatic |  | Top | 0.91775 | -0.5107 | -1.2717 | 0.35987 | 3.6832 | 1.1729
Roof | B-WEST | WS01 | LinStatic |  | Bottom | 0.91775 | -0.5107 | -1.2717 | 0.35987 | -0.13205 | -0.35916
Roof | B-WEST | WS02 | LinStatic |  | Top | -0.91775 | 0.5107 | 1.2717 | -0.35987 | -3.6832 | -1.1729
Roof | B-WEST | WS02 | LinStatic |  | Bottom | -0.91775 | 0.5107 | 1.2717 | -0.35987 | 0.13205 | 0.35916
Roof | B-WEST | WS03 | LinStatic |  | Top | -1.6331 | -8.1715 | 2.9629 | 7.7489 | -4.9876 | -24.346
Roof | B-WEST | WS03 | LinStatic |  | Bottom | -1.6331 | -8.1715 | 2.9629 | 7.7489 | 3.9012 | -48.8604
Roof | B-WEST | WS04 | LinStatic |  | Top | 1.6331 | 8.1715 | -2.9629 | -7.7489 | 4.9876 | 24.346
Roof | B-WEST | WS04 | LinStatic |  | Bottom | 1.6331 | 8.1715 | -2.9629 | -7.7489 | -3.9012 | 48.8604
Roof | B-WEST | WS05 | LinStatic |  | Top | -0.53649 | -6.5116 | 1.2684 | 6.0816 | -0.97832 | -17.3798
Roof | B-WEST | WS05 | LinStatic |  | Bottom | -0.53649 | -6.5116 | 1.2684 | 6.0816 | 2.8269 | -36.9147
Roof | B-WEST | WS06 | LinStatic |  | Top | 1.9131 | 5.7456 | -3.176 | -5.5418 | 6.5031 | 19.1392
Roof | B-WEST | WS06 | LinStatic |  | Bottom | 1.9131 | 5.7456 | -3.176 | -5.5418 | -3.0249 | 36.3759
Roof | B-WEST | WS07 | LinStatic |  | Top | 0.53649 | 6.5116 | -1.2684 | -6.0816 | 0.97832 | 17.3798
Roof | B-WEST | WS07 | LinStatic |  | Bottom | 0.53649 | 6.5116 | -1.2684 | -6.0816 | -2.8269 | 36.9147
Roof | B-WEST | WS08 | LinStatic |  | Top | -1.9131 | -5.7456 | 3.176 | 5.5418 | -6.5031 | -19.1392
Roof | B-WEST | WS08 | LinStatic |  | Bottom | -1.9131 | -5.7456 | 3.176 | 5.5418 | 3.0249 | -36.3759
Roof | B-WEST | WS09 | LinStatic |  | Top | 0.62357 | -0.32712 | -0.837 | 0.40472 | 2.3806 | 1.033
Roof | B-WEST | WS09 | LinStatic |  | Bottom | 0.62357 | -0.32712 | -0.837 | 0.40472 | -0.13037 | 0.05166
Roof | B-WEST | WS10 | LinStatic |  | Top | 0.29418 | -0.18357 | -0.43474 | -0.044858 | 1.3025 | 0.13989
Roof | B-WEST | WS10 | LinStatic |  | Bottom | 0.29418 | -0.18357 | -0.43474 | -0.044858 | -0.0016717 | -0.41082
Roof | B-WEST | WS11 | LinStatic |  | Top | -0.29418 | 0.18357 | 0.43474 | 0.044858 | -1.3025 | -0.13989
Roof | B-WEST | WS11 | LinStatic |  | Bottom | -0.29418 | 0.18357 | 0.43474 | 0.044858 | 0.0016717 | 0.41082
Roof | B-WEST | WS12 | LinStatic |  | Top | -0.62357 | 0.32712 | 0.837 | -0.40472 | -2.3806 | -1.033
Roof | B-WEST | WS12 | LinStatic |  | Bottom | -0.62357 | 0.32712 | 0.837 | -0.40472 | 0.13037 | -0.05166
Roof | B-WEST | WS13 | LinStatic |  | Top | 1.1823 | -5.4577 | -0.0066624 | 12.7663 | 0.34941 | -2.0002
Roof | B-WEST | WS13 | LinStatic |  | Bottom | 1.1823 | -5.4577 | -0.0066624 | 12.7663 | 0.32942 | -18.3733
Roof | B-WEST | WS14 | LinStatic |  | Top | -2.8154 | -2.7138 | 2.9696 | -5.0174 | -5.337 | -22.3458
Roof | B-WEST | WS14 | LinStatic |  | Bottom | -2.8154 | -2.7138 | 2.9696 | -5.0174 | 3.5718 | -30.4871
Roof | B-WEST | WS15 | LinStatic |  | Top | 2.8154 | 2.7138 | -2.9696 | 5.0174 | 5.337 | 22.3458
Roof | B-WEST | WS15 | LinStatic |  | Bottom | 2.8154 | 2.7138 | -2.9696 | 5.0174 | -3.5718 | 30.4871
Roof | B-WEST | WS16 | LinStatic |  | Top | -1.1823 | 5.4577 | 0.0066624 | -12.7663 | -0.34941 | 2.0002
Roof | B-WEST | WS16 | LinStatic |  | Bottom | -1.1823 | 5.4577 | 0.0066624 | -12.7663 | -0.32942 | 18.3733
Roof | B-WEST | WS17 | LinStatic |  | Top | 0.39722 | -5.4402 | 0.32982 | 7.9582 | 0.51579 | -9.1594
Roof | B-WEST | WS17 | LinStatic |  | Bottom | 0.39722 | -5.4402 | 0.32982 | 7.9582 | 1.5052 | -25.4799
Roof | B-WEST | WS18 | LinStatic |  | Top | -1.2055 | -4.3707 | 1.5812 | 1.2047 | -1.9898 | -17.0262
Roof | B-WEST | WS18 | LinStatic |  | Bottom | -1.2055 | -4.3707 | 1.5812 | 1.2047 | 2.7539 | -30.1382
Roof | B-WEST | WS19 | LinStatic |  | Top | 1.2055 | 4.3707 | -1.5812 | -1.2047 | 1.9898 | 17.0262
Roof | B-WEST | WS19 | LinStatic |  | Bottom | 1.2055 | 4.3707 | -1.5812 | -1.2047 | -2.7539 | 30.1382
Roof | B-WEST | WS20 | LinStatic |  | Top | -0.39722 | 5.4402 | -0.32982 | -7.9582 | -0.51579 | 9.1594
Roof | B-WEST | WS20 | LinStatic |  | Bottom | -0.39722 | 5.4402 | -0.32982 | -7.9582 | -1.5052 | 25.4799
Roof | B-WEST | WS21 | LinStatic |  | Top | 2.2426 | 3.7936 | -3.0183 | -0.79801 | 6.1518 | 18.3516
Roof | B-WEST | WS21 | LinStatic |  | Bottom | 2.2426 | 3.7936 | -3.0183 | -0.79801 | -2.9031 | 29.7323
Roof | B-WEST | WS22 | LinStatic |  | Top | 0.63983 | 4.8631 | -1.7669 | -7.5516 | 3.6462 | 10.4848
Roof | B-WEST | WS22 | LinStatic |  | Bottom | 0.63983 | 4.8631 | -1.7669 | -7.5516 | -1.6545 | 25.074
Roof | B-WEST | WS23 | LinStatic |  | Top | -0.63983 | -4.8631 | 1.7669 | 7.5516 | -3.6462 | -10.4848
Roof | B-WEST | WS23 | LinStatic |  | Bottom | -0.63983 | -4.8631 | 1.7669 | 7.5516 | 1.6545 | -25.074
Roof | B-WEST | WS24 | LinStatic |  | Top | -2.2426 | -3.7936 | 3.0183 | 0.79801 | -6.1518 | -18.3516
Roof | B-WEST | WS24 | LinStatic |  | Bottom | -2.2426 | -3.7936 | 3.0183 | 0.79801 | 2.9031 | -29.7323
Roof | B-WEST | W01 | LinStatic |  | Top | 1.3737 | -0.76437 | -1.9035 | 0.53862 | 5.5129 | 1.7556
Roof | B-WEST | W01 | LinStatic |  | Bottom | 1.3737 | -0.76437 | -1.9035 | 0.53862 | -0.19764 | -0.53754
Roof | B-WEST | W02 | LinStatic |  | Top | -1.3737 | 0.76437 | 1.9035 | -0.53862 | -5.5129 | -1.7556
Roof | B-WEST | W02 | LinStatic |  | Bottom | -1.3737 | 0.76437 | 1.9035 | -0.53862 | 0.19764 | 0.53754
Roof | B-WEST | W03 | LinStatic |  | Top | -2.3666 | -11.8421 | 4.2939 | 11.2297 | -7.228 | -35.2822
Roof | B-WEST | W03 | LinStatic |  | Bottom | -2.3666 | -11.8421 | 4.2939 | 11.2297 | 5.6536 | -70.8084
Roof | B-WEST | W04 | LinStatic |  | Top | 2.3666 | 11.8421 | -4.2939 | -11.2297 | 7.228 | 35.2822
Roof | B-WEST | W04 | LinStatic |  | Bottom | 2.3666 | 11.8421 | -4.2939 | -11.2297 | -5.6536 | 70.8084
Roof | B-WEST | W05 | LinStatic |  | Top | -0.74471 | -9.4548 | 1.7928 | 8.8262 | -1.2863 | -25.1449
Roof | B-WEST | W05 | LinStatic |  | Bottom | -0.74471 | -9.4548 | 1.7928 | 8.8262 | 4.0919 | -53.5095
Roof | B-WEST | W06 | LinStatic |  | Top | 2.8052 | 8.3083 | -4.648 | -8.0183 | 9.5557 | 27.7783
Roof | B-WEST | W06 | LinStatic |  | Bottom | 2.8052 | 8.3083 | -4.648 | -8.0183 | -4.3884 | 52.7032
Roof | B-WEST | W07 | LinStatic |  | Top | 0.74471 | 9.4548 | -1.7928 | -8.8262 | 1.2863 | 25.1449
Roof | B-WEST | W07 | LinStatic |  | Bottom | 0.74471 | 9.4548 | -1.7928 | -8.8262 | -4.0919 | 53.5095
Roof | B-WEST | W08 | LinStatic |  | Top | -2.8052 | -8.3083 | 4.648 | 8.0183 | -9.5557 | -27.7783
Roof | B-WEST | W08 | LinStatic |  | Bottom | -2.8052 | -8.3083 | 4.648 | 8.0183 | 4.3884 | -52.7032
Roof | B-WEST | W09 | LinStatic |  | Top | 0.92518 | -0.48832 | -1.2459 | 0.57638 | 3.5504 | 1.4972
Roof | B-WEST | W09 | LinStatic |  | Bottom | 0.92518 | -0.48832 | -1.2459 | 0.57638 | -0.18732 | 0.032221
Roof | B-WEST | W10 | LinStatic |  | Top | 0.44849 | -0.27606 | -0.65759 | -0.03776 | 1.9625 | 0.25841
Roof | B-WEST | W10 | LinStatic |  | Bottom | 0.44849 | -0.27606 | -0.65759 | -0.03776 | -0.010321 | -0.56976
Roof | B-WEST | W11 | LinStatic |  | Top | -0.44849 | 0.27606 | 0.65759 | 0.03776 | -1.9625 | -0.25841
Roof | B-WEST | W11 | LinStatic |  | Bottom | -0.44849 | 0.27606 | 0.65759 | 0.03776 | 0.010321 | 0.56976
Roof | B-WEST | W12 | LinStatic |  | Top | -0.92518 | 0.48832 | 1.2459 | -0.57638 | -3.5504 | -1.4972
Roof | B-WEST | W12 | LinStatic |  | Bottom | -0.92518 | 0.48832 | 1.2459 | -0.57638 | 0.18732 | -0.032221
Roof | B-WEST | W13 | LinStatic |  | Top | 1.4582 | -7.8687 | 0.20567 | 17.5828 | 0.10471 | -4.4299
Roof | B-WEST | W13 | LinStatic |  | Bottom | 1.4582 | -7.8687 | 0.20567 | 17.5828 | 0.72172 | -28.036
Roof | B-WEST | W14 | LinStatic |  | Top | -3.8248 | -3.9734 | 4.0882 | -6.3531 | -7.3327 | -30.8522
Roof | B-WEST | W14 | LinStatic |  | Bottom | -3.8248 | -3.9734 | 4.0882 | -6.3531 | 4.9318 | -42.7725
Roof | B-WEST | W15 | LinStatic |  | Top | 3.8248 | 3.9734 | -4.0882 | 6.3531 | 7.3327 | 30.8522
Roof | B-WEST | W15 | LinStatic |  | Bottom | 3.8248 | 3.9734 | -4.0882 | 6.3531 | -4.9318 | 42.7725
Roof | B-WEST | W16 | LinStatic |  | Top | -1.4582 | 7.8687 | -0.20567 | -17.5828 | -0.10471 | 4.4299
Roof | B-WEST | W16 | LinStatic |  | Bottom | -1.4582 | 7.8687 | -0.20567 | -17.5828 | -0.72172 | 28.036
Roof | B-WEST | W17 | LinStatic |  | Top | 0.50567 | -7.8834 | 0.52255 | 11.1958 | 0.70245 | -13.8197
Roof | B-WEST | W17 | LinStatic |  | Bottom | 0.50567 | -7.8834 | 0.52255 | 11.1958 | 2.2701 | -37.4698
Roof | B-WEST | W18 | LinStatic |  | Top | -1.6277 | -6.3619 | 2.1785 | 2.1024 | -2.6405 | -24.0654
Roof | B-WEST | W18 | LinStatic |  | Bottom | -1.6277 | -6.3619 | 2.1785 | 2.1024 | 3.8951 | -43.1512
Roof | B-WEST | W19 | LinStatic |  | Top | 1.6277 | 6.3619 | -2.1785 | -2.1024 | 2.6405 | 24.0654
Roof | B-WEST | W19 | LinStatic |  | Bottom | 1.6277 | 6.3619 | -2.1785 | -2.1024 | -3.8951 | 43.1512
Roof | B-WEST | W20 | LinStatic |  | Top | -0.50567 | 7.8834 | -0.52255 | -11.1958 | -0.70245 | 13.8197
Roof | B-WEST | W20 | LinStatic |  | Bottom | -0.50567 | 7.8834 | -0.52255 | -11.1958 | -2.2701 | 37.4698
Roof | B-WEST | W21 | LinStatic |  | Top | 3.1799 | 5.4982 | -4.3295 | -1.4938 | 8.8701 | 26.0492
Roof | B-WEST | W21 | LinStatic |  | Bottom | 3.1799 | 5.4982 | -4.3295 | -1.4938 | -4.1184 | 42.5437
Roof | B-WEST | W22 | LinStatic |  | Top | 1.0466 | 7.0196 | -2.6735 | -10.5871 | 5.5271 | 15.8035
Roof | B-WEST | W22 | LinStatic |  | Bottom | 1.0466 | 7.0196 | -2.6735 | -10.5871 | -2.4934 | 36.8624
Roof | B-WEST | W23 | LinStatic |  | Top | -1.0466 | -7.0196 | 2.6735 | 10.5871 | -5.5271 | -15.8035
Roof | B-WEST | W23 | LinStatic |  | Bottom | -1.0466 | -7.0196 | 2.6735 | 10.5871 | 2.4934 | -36.8624
Roof | B-WEST | W24 | LinStatic |  | Top | -3.1799 | -5.4982 | 4.3295 | 1.4938 | -8.8701 | -26.0492
Roof | B-WEST | W24 | LinStatic |  | Bottom | -3.1799 | -5.4982 | 4.3295 | 1.4938 | 4.1184 | -42.5437
Roof | B-EAST | SW | LinStatic |  | Top | -304.9032 | -17.5279 | 89.8433 | 11.6988 | -161.3906 | 85.5376
Roof | B-EAST | SW | LinStatic |  | Bottom | -474.5577 | -17.5279 | 89.8433 | 11.6988 | 108.1393 | 32.9539
Roof | B-EAST | S | LinStatic |  | Top | -380.1221 | -24.4415 | 108.4994 | 14.1969 | -194.924 | 117.334
Roof | B-EAST | S | LinStatic |  | Bottom | -549.7766 | -24.4415 | 108.4994 | 14.1969 | 130.5743 | 44.0094
Roof | B-EAST | LL | LinStatic |  | Top | -319.607 | -13.8355 | 106.5453 | 12.8109 | -191.2377 | 71.5095
Roof | B-EAST | LL | LinStatic |  | Bottom | -489.2615 | -13.8355 | 106.5453 | 12.8109 | 128.3982 | 30.0031
Roof | B-EAST | SDL | LinStatic |  | Top | -365.5619 | -19.4739 | 114.2591 | 14.3074 | -205.1637 | 96.8814
Roof | B-EAST | SDL | LinStatic |  | Bottom | -535.2164 | -19.4739 | 114.2591 | 14.3074 | 137.6135 | 38.4599
Roof | B-EAST | EQSTX | LinStatic |  | Top | -165.881 | 15.1874 | -148.4944 | 7.9838 | 310.5846 | 3.2224
Roof | B-EAST | EQSTX | LinStatic |  | Bottom | -165.881 | 15.1874 | -148.4944 | 7.9838 | -134.8986 | 48.7845
Roof | B-EAST | EQSTY | LinStatic |  | Top | 4.3172 | -39.5014 | 4.9145 | -66.4592 | -8.8213 | -52.3665
Roof | B-EAST | EQSTY | LinStatic |  | Bottom | 4.3172 | -39.5014 | 4.9145 | -66.4592 | 5.9221 | -170.8707
Roof | B-EAST | EQSTXPECC | LinStatic |  | Top | -165.4834 | 13.9472 | -148.1774 | 5.6069 | 309.9532 | 4.7154
Roof | B-EAST | EQSTXPECC | LinStatic |  | Bottom | -165.4834 | 13.9472 | -148.1774 | 5.6069 | -134.5789 | 46.557
Roof | B-EAST | EQSTXNECC | LinStatic |  | Top | -166.2787 | 16.4275 | -148.8114 | 10.3607 | 311.2161 | 1.7293
Roof | B-EAST | EQSTXNECC | LinStatic |  | Bottom | -166.2787 | 16.4275 | -148.8114 | 10.3607 | -135.2183 | 51.012
Roof | B-EAST | EQSTYNECC | LinStatic |  | Top | 7.2236 | -48.5659 | 7.2318 | -83.8321 | -13.4366 | -41.4537
Roof | B-EAST | EQSTYNECC | LinStatic |  | Bottom | 7.2236 | -48.5659 | 7.2318 | -83.8321 | 8.2588 | -187.1515
Roof | B-EAST | EQSTYPECC | LinStatic |  | Top | 1.4108 | -30.4369 | 2.5972 | -49.0863 | -4.2061 | -63.2793
Roof | B-EAST | EQSTYPECC | LinStatic |  | Bottom | 1.4108 | -30.4369 | 2.5972 | -49.0863 | 3.5854 | -154.5899
Roof | B-EAST | WX | LinStatic |  | Top | -8.1884 | 0.69381 | -7.3594 | 0.36977 | 15.3565 | 0.16723
Roof | B-EAST | WX | LinStatic |  | Bottom | -8.1884 | 0.69381 | -7.3594 | 0.36977 | -6.7218 | 2.2486
Roof | B-EAST | WY | LinStatic |  | Top | 1.4439 | -11.2332 | 1.577 | -19.1576 | -2.84 | -15.7896
Roof | B-EAST | WY | LinStatic |  | Bottom | 1.4439 | -11.2332 | 1.577 | -19.1576 | 1.8912 | -49.4892
Roof | B-EAST | WSX | LinStatic |  | Top | -5.4707 | 0.46353 | -4.9169 | 0.24704 | 10.2598 | 0.11173
Roof | B-EAST | WSX | LinStatic |  | Bottom | -5.4707 | 0.46353 | -4.9169 | 0.24704 | -4.4909 | 1.5023
Roof | B-EAST | WSY | LinStatic |  | Top | 0.99634 | -7.7513 | 1.0882 | -13.2194 | -1.9597 | -10.8954
Roof | B-EAST | WSY | LinStatic |  | Bottom | 0.99634 | -7.7513 | 1.0882 | -13.2194 | 1.305 | -34.1493
Roof | B-EAST | WSYT | LinStatic |  | Top | -12.5451 | 32.6183 | -9.6595 | 64.4369 | 19.4691 | -60.2705
Roof | B-EAST | WSYT | LinStatic |  | Bottom | -12.5451 | 32.6183 | -9.6595 | 64.4369 | -9.5093 | 37.5845
Roof | B-EAST | WSXT | LinStatic |  | Top | -5.7779 | 1.3797 | -5.1607 | 2.0094 | 10.7459 | -1.0087
Roof | B-EAST | WSXT | LinStatic |  | Bottom | -5.7779 | 1.3797 | -5.1607 | 2.0094 | -4.7363 | 3.1304
Roof | B-EAST | WXT | LinStatic |  | Top | -8.598 | 1.9154 | -7.6845 | 2.7196 | 16.0047 | -1.3267
Roof | B-EAST | WXT | LinStatic |  | Bottom | -8.598 | 1.9154 | -7.6845 | 2.7196 | -7.0489 | 4.4195
Roof | B-EAST | WYT | LinStatic |  | Top | -16.6114 | 42.593 | -12.7532 | 84.3843 | 25.7318 | -81.6231
Roof | B-EAST | WYT | LinStatic |  | Bottom | -16.6114 | 42.593 | -12.7532 | 84.3843 | -12.5279 | 46.156
Roof | B-EAST | EQRSX | LinRespSpec | Max | Top | 1701.4276 | 80.1472 | 1334.4145 | 41.1322 | 2954.7281 | 75.3945
Roof | B-EAST | EQRSX | LinRespSpec | Max | Bottom | 1701.4276 | 80.1472 | 1334.4145 | 41.1322 | 1048.9577 | 253.0333
Roof | B-EAST | EQRSXECC | LinRespSpec | Max | Top | 1702.2845 | 82.7468 | 1335.0954 | 46.1169 | 2956.0857 | 78.5535
Roof | B-EAST | EQRSXECC | LinRespSpec | Max | Bottom | 1702.2845 | 82.7468 | 1335.0954 | 46.1169 | 1049.6426 | 257.6732
Roof | B-EAST | EQRSY | LinRespSpec | Max | Top | 95.5023 | 489.9379 | 72.3356 | 371.4837 | 159.7497 | 549.5757
Roof | B-EAST | EQRSY | LinRespSpec | Max | Bottom | 95.5023 | 489.9379 | 72.3356 | 371.4837 | 60.5007 | 1016.2976
Roof | B-EAST | EQRSYECC | LinRespSpec | Max | Top | 100.1872 | 504.4014 | 76.0635 | 399.1764 | 167.1808 | 567.0468
Roof | B-EAST | EQRSYECC | LinRespSpec | Max | Bottom | 100.1872 | 504.4014 | 76.0635 | 399.1764 | 64.2534 | 1042.217
Roof | B-EAST | WS01 | LinStatic |  | Top | -5.4707 | 0.46353 | -4.9169 | 0.24704 | 10.2598 | 0.11173
Roof | B-EAST | WS01 | LinStatic |  | Bottom | -5.4707 | 0.46353 | -4.9169 | 0.24704 | -4.4909 | 1.5023
Roof | B-EAST | WS02 | LinStatic |  | Top | 5.4707 | -0.46353 | 4.9169 | -0.24704 | -10.2598 | -0.11173
Roof | B-EAST | WS02 | LinStatic |  | Bottom | 5.4707 | -0.46353 | 4.9169 | -0.24704 | 4.4909 | -1.5023
Roof | B-EAST | WS03 | LinStatic |  | Top | 0.99634 | -7.7513 | 1.0882 | -13.2194 | -1.9597 | -10.8954
Roof | B-EAST | WS03 | LinStatic |  | Bottom | 0.99634 | -7.7513 | 1.0882 | -13.2194 | 1.305 | -34.1493
Roof | B-EAST | WS04 | LinStatic |  | Top | -0.99634 | 7.7513 | -1.0882 | 13.2194 | 1.9597 | 10.8954
Roof | B-EAST | WS04 | LinStatic |  | Bottom | -0.99634 | 7.7513 | -1.0882 | 13.2194 | -1.305 | 34.1493
Roof | B-EAST | WS05 | LinStatic |  | Top | -3.3558 | -5.4658 | -2.8715 | -9.7293 | 6.2251 | -8.0878
Roof | B-EAST | WS05 | LinStatic |  | Bottom | -3.3558 | -5.4658 | -2.8715 | -9.7293 | -2.3894 | -24.4852
Roof | B-EAST | WS06 | LinStatic |  | Top | -4.8503 | 6.1611 | -4.5038 | 10.0999 | 9.1646 | 8.2553
Roof | B-EAST | WS06 | LinStatic |  | Bottom | -4.8503 | 6.1611 | -4.5038 | 10.0999 | -4.3469 | 26.7387
Roof | B-EAST | WS07 | LinStatic |  | Top | 3.3558 | 5.4658 | 2.8715 | 9.7293 | -6.2251 | 8.0878
Roof | B-EAST | WS07 | LinStatic |  | Bottom | 3.3558 | 5.4658 | 2.8715 | 9.7293 | 2.3894 | 24.4852
Roof | B-EAST | WS08 | LinStatic |  | Top | 4.8503 | -6.1611 | 4.5038 | -10.0999 | -9.1646 | -8.2553
Roof | B-EAST | WS08 | LinStatic |  | Bottom | 4.8503 | -6.1611 | 4.5038 | -10.0999 | 4.3469 | -26.7387
Roof | B-EAST | WS09 | LinStatic |  | Top | -3.4576 | 0.40423 | -3.1035 | 0.3747 | 6.4731 | -0.070224
Roof | B-EAST | WS09 | LinStatic |  | Bottom | -3.4576 | 0.40423 | -3.1035 | 0.3747 | -2.8375 | 1.1425
Roof | B-EAST | WS10 | LinStatic |  | Top | -2.0131 | 0.059301 | -1.8134 | -0.12766 | 3.7866 | 0.18195
Roof | B-EAST | WS10 | LinStatic |  | Bottom | -2.0131 | 0.059301 | -1.8134 | -0.12766 | -1.6534 | 0.35985
Roof | B-EAST | WS11 | LinStatic |  | Top | 2.0131 | -0.059301 | 1.8134 | 0.12766 | -3.7866 | -0.18195
Roof | B-EAST | WS11 | LinStatic |  | Bottom | 2.0131 | -0.059301 | 1.8134 | 0.12766 | 1.6534 | -0.35985
Roof | B-EAST | WS12 | LinStatic |  | Top | 3.4576 | -0.40423 | 3.1035 | -0.3747 | -6.4731 | 0.070224
Roof | B-EAST | WS12 | LinStatic |  | Bottom | 3.4576 | -0.40423 | 3.1035 | -0.3747 | 2.8375 | -1.1425
Roof | B-EAST | WS13 | LinStatic |  | Top | -1.07 | 0.20164 | -0.66332 | 1.4449 | 1.4538 | -12.9815
Roof | B-EAST | WS13 | LinStatic |  | Bottom | -1.07 | 0.20164 | -0.66332 | 1.4449 | -0.53617 | -12.3766
Roof | B-EAST | WS14 | LinStatic |  | Top | 2.0663 | -7.9529 | 1.7515 | -14.6643 | -3.4135 | 2.0861
Roof | B-EAST | WS14 | LinStatic |  | Bottom | 2.0663 | -7.9529 | 1.7515 | -14.6643 | 1.8412 | -21.7727
Roof | B-EAST | WS15 | LinStatic |  | Top | -2.0663 | 7.9529 | -1.7515 | 14.6643 | 3.4135 | -2.0861
Roof | B-EAST | WS15 | LinStatic |  | Bottom | -2.0663 | 7.9529 | -1.7515 | 14.6643 | -1.8412 | 21.7727
Roof | B-EAST | WS16 | LinStatic |  | Top | 1.07 | -0.20164 | 0.66332 | -1.4449 | -1.4538 | 12.9815
Roof | B-EAST | WS16 | LinStatic |  | Bottom | 1.07 | -0.20164 | 0.66332 | -1.4449 | 0.53617 | 12.3766
Roof | B-EAST | WS17 | LinStatic |  | Top | -3.3764 | -2.5435 | -2.8494 | -4.2529 | 6.0885 | -8.93
Roof | B-EAST | WS17 | LinStatic |  | Bottom | -3.3764 | -2.5435 | -2.8494 | -4.2529 | -2.4596 | -16.5604
Roof | B-EAST | WS18 | LinStatic |  | Top | -1.6797 | -5.6917 | -1.477 | -10.4059 | 3.2906 | -3.2556
Roof | B-EAST | WS18 | LinStatic |  | Bottom | -1.6797 | -5.6917 | -1.477 | -10.4059 | -1.1405 | -20.3307
Roof | B-EAST | WS19 | LinStatic |  | Top | 1.6797 | 5.6917 | 1.477 | 10.4059 | -3.2906 | 3.2556
Roof | B-EAST | WS19 | LinStatic |  | Bottom | 1.6797 | 5.6917 | 1.477 | 10.4059 | 1.1405 | 20.3307
Roof | B-EAST | WS20 | LinStatic |  | Top | 3.3764 | 2.5435 | 2.8494 | 4.2529 | -6.0885 | 8.93
Roof | B-EAST | WS20 | LinStatic |  | Bottom | 3.3764 | 2.5435 | 2.8494 | 4.2529 | 2.4596 | 16.5604
Roof | B-EAST | WS21 | LinStatic |  | Top | -4.5022 | 6.2155 | -4.0791 | 10.685 | 8.303 | 3.3818
Roof | B-EAST | WS21 | LinStatic |  | Bottom | -4.5022 | 6.2155 | -4.0791 | 10.685 | -3.9342 | 22.0283
Roof | B-EAST | WS22 | LinStatic |  | Top | -2.8055 | 3.0673 | -2.7067 | 4.5321 | 5.505 | 9.0563
Roof | B-EAST | WS22 | LinStatic |  | Bottom | -2.8055 | 3.0673 | -2.7067 | 4.5321 | -2.6151 | 18.2581
Roof | B-EAST | WS23 | LinStatic |  | Top | 2.8055 | -3.0673 | 2.7067 | -4.5321 | -5.505 | -9.0563
Roof | B-EAST | WS23 | LinStatic |  | Bottom | 2.8055 | -3.0673 | 2.7067 | -4.5321 | 2.6151 | -18.2581
Roof | B-EAST | WS24 | LinStatic |  | Top | 4.5022 | -6.2155 | 4.0791 | -10.685 | -8.303 | -3.3818
Roof | B-EAST | WS24 | LinStatic |  | Bottom | 4.5022 | -6.2155 | 4.0791 | -10.685 | 3.9342 | -22.0283
Roof | B-EAST | W01 | LinStatic |  | Top | -8.1884 | 0.69381 | -7.3594 | 0.36977 | 15.3565 | 0.16723
Roof | B-EAST | W01 | LinStatic |  | Bottom | -8.1884 | 0.69381 | -7.3594 | 0.36977 | -6.7218 | 2.2486
Roof | B-EAST | W02 | LinStatic |  | Top | 8.1884 | -0.69381 | 7.3594 | -0.36977 | -15.3565 | -0.16723
Roof | B-EAST | W02 | LinStatic |  | Bottom | 8.1884 | -0.69381 | 7.3594 | -0.36977 | 6.7218 | -2.2486
Roof | B-EAST | W03 | LinStatic |  | Top | 1.4439 | -11.2332 | 1.577 | -19.1576 | -2.84 | -15.7896
Roof | B-EAST | W03 | LinStatic |  | Bottom | 1.4439 | -11.2332 | 1.577 | -19.1576 | 1.8912 | -49.4892
Roof | B-EAST | W04 | LinStatic |  | Top | -1.4439 | 11.2332 | -1.577 | 19.1576 | 2.84 | 15.7896
Roof | B-EAST | W04 | LinStatic |  | Bottom | -1.4439 | 11.2332 | -1.577 | 19.1576 | -1.8912 | 49.4892
Roof | B-EAST | W05 | LinStatic |  | Top | -5.0584 | -7.9045 | -4.3368 | -14.0909 | 9.3874 | -11.7168
Roof | B-EAST | W05 | LinStatic |  | Bottom | -5.0584 | -7.9045 | -4.3368 | -14.0909 | -3.623 | -35.4304
Roof | B-EAST | W06 | LinStatic |  | Top | -7.2242 | 8.9452 | -6.7023 | 14.6455 | 13.6473 | 11.9676
Roof | B-EAST | W06 | LinStatic |  | Bottom | -7.2242 | 8.9452 | -6.7023 | 14.6455 | -6.4597 | 38.8034
Roof | B-EAST | W07 | LinStatic |  | Top | 5.0584 | 7.9045 | 4.3368 | 14.0909 | -9.3874 | 11.7168
Roof | B-EAST | W07 | LinStatic |  | Bottom | 5.0584 | 7.9045 | 4.3368 | 14.0909 | 3.623 | 35.4304
Roof | B-EAST | W08 | LinStatic |  | Top | 7.2242 | -8.9452 | 6.7023 | -14.6455 | -13.6473 | -11.9676
Roof | B-EAST | W08 | LinStatic |  | Bottom | 7.2242 | -8.9452 | 6.7023 | -14.6455 | 6.4597 | -38.8034
Roof | B-EAST | W09 | LinStatic |  | Top | -5.1689 | 0.58633 | -4.6403 | 0.52484 | 9.6788 | -0.08222
Roof | B-EAST | W09 | LinStatic |  | Bottom | -5.1689 | 0.58633 | -4.6403 | 0.52484 | -4.242 | 1.6768
Roof | B-EAST | W10 | LinStatic |  | Top | -3.0194 | 0.10748 | -2.7191 | -0.15507 | 5.6776 | 0.24945
Roof | B-EAST | W10 | LinStatic |  | Bottom | -3.0194 | 0.10748 | -2.7191 | -0.15507 | -2.4798 | 0.57189
Roof | B-EAST | W11 | LinStatic |  | Top | 3.0194 | -0.10748 | 2.7191 | 0.15507 | -5.6776 | -0.24945
Roof | B-EAST | W11 | LinStatic |  | Bottom | 3.0194 | -0.10748 | 2.7191 | 0.15507 | 2.4798 | -0.57189
Roof | B-EAST | W12 | LinStatic |  | Top | 5.1689 | -0.58633 | 4.6403 | -0.52484 | -9.6788 | 0.08222
Roof | B-EAST | W12 | LinStatic |  | Bottom | 5.1689 | -0.58633 | 4.6403 | -0.52484 | 4.242 | -1.6768
Roof | B-EAST | W13 | LinStatic |  | Top | -1.3545 | -0.29246 | -0.80563 | 0.96923 | 1.7965 | -18.0977
Roof | B-EAST | W13 | LinStatic |  | Bottom | -1.3545 | -0.29246 | -0.80563 | 0.96923 | -0.6204 | -18.9751
Roof | B-EAST | W14 | LinStatic |  | Top | 2.7984 | -10.9407 | 2.3827 | -20.1268 | -4.6365 | 2.3081
Roof | B-EAST | W14 | LinStatic |  | Bottom | 2.7984 | -10.9407 | 2.3827 | -20.1268 | 2.5116 | -30.5141
Roof | B-EAST | W15 | LinStatic |  | Top | -2.7984 | 10.9407 | -2.3827 | 20.1268 | 4.6365 | -2.3081
Roof | B-EAST | W15 | LinStatic |  | Bottom | -2.7984 | 10.9407 | -2.3827 | 20.1268 | -2.5116 | 30.5141
Roof | B-EAST | W16 | LinStatic |  | Top | 1.3545 | 0.29246 | 0.80563 | -0.96923 | -1.7965 | 18.0977
Roof | B-EAST | W16 | LinStatic |  | Bottom | 1.3545 | 0.29246 | 0.80563 | -0.96923 | 0.6204 | 18.9751
Roof | B-EAST | W17 | LinStatic |  | Top | -4.9778 | -3.894 | -4.2133 | -6.5822 | 9.0042 | -12.6672
Roof | B-EAST | W17 | LinStatic |  | Bottom | -4.9778 | -3.894 | -4.2133 | -6.5822 | -3.6357 | -24.3492
Roof | B-EAST | W18 | LinStatic |  | Top | -2.6434 | -8.0155 | -2.3208 | -14.648 | 5.1394 | -4.9861
Roof | B-EAST | W18 | LinStatic |  | Bottom | -2.6434 | -8.0155 | -2.3208 | -14.648 | -1.8229 | -29.0325
Roof | B-EAST | W19 | LinStatic |  | Top | 2.6434 | 8.0155 | 2.3208 | 14.648 | -5.1394 | 4.9861
Roof | B-EAST | W19 | LinStatic |  | Bottom | 2.6434 | 8.0155 | 2.3208 | 14.648 | 1.8229 | 29.0325
Roof | B-EAST | W20 | LinStatic |  | Top | 4.9778 | 3.894 | 4.2133 | 6.5822 | -9.0042 | 12.6672
Roof | B-EAST | W20 | LinStatic |  | Bottom | 4.9778 | 3.894 | 4.2133 | 6.5822 | 3.6357 | 24.3492
Roof | B-EAST | W21 | LinStatic |  | Top | -6.6094 | 8.7995 | -5.9954 | 15.0659 | 12.2134 | 5.175
Roof | B-EAST | W21 | LinStatic |  | Bottom | -6.6094 | 8.7995 | -5.9954 | 15.0659 | -5.7727 | 31.5735
Roof | B-EAST | W22 | LinStatic |  | Top | -4.275 | 4.678 | -4.1028 | 7.0001 | 8.3486 | 12.8562
Roof | B-EAST | W22 | LinStatic |  | Bottom | -4.275 | 4.678 | -4.1028 | 7.0001 | -3.9599 | 26.8902
Roof | B-EAST | W23 | LinStatic |  | Top | 4.275 | -4.678 | 4.1028 | -7.0001 | -8.3486 | -12.8562
Roof | B-EAST | W23 | LinStatic |  | Bottom | 4.275 | -4.678 | 4.1028 | -7.0001 | 3.9599 | -26.8902
Roof | B-EAST | W24 | LinStatic |  | Top | 6.6094 | -8.7995 | 5.9954 | -15.0659 | -12.2134 | -5.175
Roof | B-EAST | W24 | LinStatic |  | Bottom | 6.6094 | -8.7995 | 5.9954 | -15.0659 | 5.7727 | -31.5735
Roof | C-NORTH | SW | LinStatic |  | Top | -117.1433 | -58.8232 | -2.7485 | 0.43359 | 5.0287 | 91.9742
Roof | C-NORTH | SW | LinStatic |  | Bottom | -186.4189 | -58.8232 | -2.7485 | 0.43359 | -3.2169 | -84.4953
Roof | C-NORTH | S | LinStatic |  | Top | -147.9912 | -72.2626 | -3.4707 | 0.50394 | 6.3608 | 113.2962
Roof | C-NORTH | S | LinStatic |  | Bottom | -217.2668 | -72.2626 | -3.4707 | 0.50394 | -4.0512 | -103.4916
Roof | C-NORTH | LL | LinStatic |  | Top | -121.4984 | -63.9119 | -2.8405 | 0.50883 | 5.1908 | 99.3944
Roof | C-NORTH | LL | LinStatic |  | Bottom | -190.774 | -63.9119 | -2.8405 | 0.50883 | -3.3307 | -92.3413
Roof | C-NORTH | SDL | LinStatic |  | Top | -140.8493 | -71.5938 | -3.3099 | 0.53436 | 6.0609 | 111.7802
Roof | C-NORTH | SDL | LinStatic |  | Bottom | -210.1249 | -71.5938 | -3.3099 | 0.53436 | -3.8687 | -103.001
Roof | C-NORTH | EQSTX | LinStatic |  | Top | -4.8014 | -284.3357 | -0.69267 | 0.19619 | 1.1798 | 377.345
Roof | C-NORTH | EQSTX | LinStatic |  | Bottom | -4.8014 | -284.3357 | -0.69267 | 0.19619 | -0.89817 | -475.6622
Roof | C-NORTH | EQSTY | LinStatic |  | Top | 9.121 | -48.3824 | 0.64947 | -3.0737 | -1.2269 | 73.3297
Roof | C-NORTH | EQSTY | LinStatic |  | Bottom | 9.121 | -48.3824 | 0.64947 | -3.0737 | 0.72151 | -71.8175
Roof | C-NORTH | EQSTXPECC | LinStatic |  | Top | -5.2515 | -283.1397 | -0.69284 | 0.040471 | 1.1879 | 375.6089
Roof | C-NORTH | EQSTXPECC | LinStatic |  | Bottom | -5.2515 | -283.1397 | -0.69284 | 0.040471 | -0.8906 | -473.8102
Roof | C-NORTH | EQSTXNECC | LinStatic |  | Top | -4.3513 | -285.5318 | -0.69249 | 0.35191 | 1.1717 | 379.0811
Roof | C-NORTH | EQSTXNECC | LinStatic |  | Bottom | -4.3513 | -285.5318 | -0.69249 | 0.35191 | -0.90574 | -477.5143
Roof | C-NORTH | EQSTYNECC | LinStatic |  | Top | 5.8313 | -39.6403 | 0.64819 | -4.2118 | -1.1677 | 60.6402
Roof | C-NORTH | EQSTYNECC | LinStatic |  | Bottom | 5.8313 | -39.6403 | 0.64819 | -4.2118 | 0.77683 | -58.2807
Roof | C-NORTH | EQSTYPECC | LinStatic |  | Top | 12.4108 | -57.1245 | 0.65076 | -1.9355 | -1.2861 | 86.0192
Roof | C-NORTH | EQSTYPECC | LinStatic |  | Bottom | 12.4108 | -57.1245 | 0.65076 | -1.9355 | 0.66618 | -85.3543
Roof | C-NORTH | WX | LinStatic |  | Top | -0.22176 | -13.7739 | -0.033442 | 0.01015 | 0.056726 | 18.2949
Roof | C-NORTH | WX | LinStatic |  | Bottom | -0.22176 | -13.7739 | -0.033442 | 0.01015 | -0.0436 | -23.0268
Roof | C-NORTH | WY | LinStatic |  | Top | 2.9053 | -15.2434 | 0.19224 | -0.85561 | -0.36676 | 23.0033
Roof | C-NORTH | WY | LinStatic |  | Bottom | 2.9053 | -15.2434 | 0.19224 | -0.85561 | 0.20996 | -22.7269
Roof | C-NORTH | WSX | LinStatic |  | Top | -0.14816 | -9.2024 | -0.022343 | 0.0067813 | 0.037899 | 12.2229
Roof | C-NORTH | WSX | LinStatic |  | Bottom | -0.14816 | -9.2024 | -0.022343 | 0.0067813 | -0.029129 | -15.3843
Roof | C-NORTH | WSY | LinStatic |  | Top | 2.0048 | -10.5185 | 0.13265 | -0.5904 | -0.25308 | 15.8732
Roof | C-NORTH | WSY | LinStatic |  | Bottom | 2.0048 | -10.5185 | 0.13265 | -0.5904 | 0.14488 | -15.6824
Roof | C-NORTH | WSYT | LinStatic |  | Top | 16.3251 | -47.166 | 0.15332 | 4.4708 | -0.53965 | 69.0184
Roof | C-NORTH | WSYT | LinStatic |  | Bottom | 16.3251 | -47.166 | 0.15332 | 4.4708 | -0.079678 | -72.4797
Roof | C-NORTH | WSXT | LinStatic |  | Top | 0.17693 | -10.0347 | -0.021877 | 0.12165 | 0.0314 | 13.4299
Roof | C-NORTH | WSXT | LinStatic |  | Bottom | 0.17693 | -10.0347 | -0.021877 | 0.12165 | -0.03423 | -16.6742
Roof | C-NORTH | WXT | LinStatic |  | Top | 0.21168 | -14.8836 | -0.03282 | 0.16331 | 0.048061 | 19.9042
Roof | C-NORTH | WXT | LinStatic |  | Bottom | 0.21168 | -14.8836 | -0.03282 | 0.16331 | -0.050401 | -24.7467
Roof | C-NORTH | WYT | LinStatic |  | Top | 21.9991 | -64.1068 | 0.2198 | 5.8927 | -0.74885 | 93.8637
Roof | C-NORTH | WYT | LinStatic |  | Bottom | 21.9991 | -64.1068 | 0.2198 | 5.8927 | -0.089451 | -98.4566
Roof | C-NORTH | EQRSX | LinRespSpec | Max | Top | 196.5791 | 978.2869 | 1.1992 | 3.5671 | 1.9011 | 1173.5265
Roof | C-NORTH | EQRSX | LinRespSpec | Max | Bottom | 196.5791 | 978.2869 | 1.1992 | 3.5671 | 2.6995 | 1769.3716
Roof | C-NORTH | EQRSXECC | LinRespSpec | Max | Top | 197.5026 | 980.6676 | 1.2002 | 3.8921 | 1.9191 | 1176.9796
Roof | C-NORTH | EQRSXECC | LinRespSpec | Max | Bottom | 197.5026 | 980.6676 | 1.2002 | 3.8921 | 2.7144 | 1773.0609
Roof | C-NORTH | EQRSY | LinRespSpec | Max | Top | 85.3923 | 397.3989 | 8.7529 | 39.542 | 14.7933 | 609.2452
Roof | C-NORTH | EQRSY | LinRespSpec | Max | Bottom | 85.3923 | 397.3989 | 8.7529 | 39.542 | 11.5398 | 584.4496
Roof | C-NORTH | EQRSYECC | LinRespSpec | Max | Top | 90.5713 | 410.9283 | 8.7565 | 41.3502 | 14.8902 | 628.8745
Roof | C-NORTH | EQRSYECC | LinRespSpec | Max | Bottom | 90.5713 | 410.9283 | 8.7565 | 41.3502 | 11.6258 | 605.4085
Roof | C-NORTH | WS01 | LinStatic |  | Top | -0.14816 | -9.2024 | -0.022343 | 0.0067813 | 0.037899 | 12.2229
Roof | C-NORTH | WS01 | LinStatic |  | Bottom | -0.14816 | -9.2024 | -0.022343 | 0.0067813 | -0.029129 | -15.3843
Roof | C-NORTH | WS02 | LinStatic |  | Top | 0.14816 | 9.2024 | 0.022343 | -0.0067813 | -0.037899 | -12.2229
Roof | C-NORTH | WS02 | LinStatic |  | Bottom | 0.14816 | 9.2024 | 0.022343 | -0.0067813 | 0.029129 | 15.3843
Roof | C-NORTH | WS03 | LinStatic |  | Top | 2.0048 | -10.5185 | 0.13265 | -0.5904 | -0.25308 | 15.8732
Roof | C-NORTH | WS03 | LinStatic |  | Bottom | 2.0048 | -10.5185 | 0.13265 | -0.5904 | 0.14488 | -15.6824
Roof | C-NORTH | WS04 | LinStatic |  | Top | -2.0048 | 10.5185 | -0.13265 | 0.5904 | 0.25308 | -15.8732
Roof | C-NORTH | WS04 | LinStatic |  | Bottom | -2.0048 | 10.5185 | -0.13265 | 0.5904 | -0.14488 | 15.6824
Roof | C-NORTH | WS05 | LinStatic |  | Top | 1.3925 | -14.7907 | 0.082732 | -0.43772 | -0.16138 | 21.0721
Roof | C-NORTH | WS05 | LinStatic |  | Bottom | 1.3925 | -14.7907 | 0.082732 | -0.43772 | 0.086811 | -23.3001
Roof | C-NORTH | WS06 | LinStatic |  | Top | -1.6147 | 0.98707 | -0.11625 | 0.44789 | 0.21823 | -2.7377
Roof | C-NORTH | WS06 | LinStatic |  | Bottom | -1.6147 | 0.98707 | -0.11625 | 0.44789 | -0.1305 | 0.22353
Roof | C-NORTH | WS07 | LinStatic |  | Top | -1.3925 | 14.7907 | -0.082732 | 0.43772 | 0.16138 | -21.0721
Roof | C-NORTH | WS07 | LinStatic |  | Bottom | -1.3925 | 14.7907 | -0.082732 | 0.43772 | -0.086811 | 23.3001
Roof | C-NORTH | WS08 | LinStatic |  | Top | 1.6147 | -0.98707 | 0.11625 | -0.44789 | -0.21823 | 2.7377
Roof | C-NORTH | WS08 | LinStatic |  | Bottom | 1.6147 | -0.98707 | 0.11625 | -0.44789 | 0.1305 | -0.22353
Roof | C-NORTH | WS09 | LinStatic |  | Top | -0.051961 | -5.8555 | -0.013906 | 0.018597 | 0.022875 | 7.7902
Roof | C-NORTH | WS09 | LinStatic |  | Bottom | -0.051961 | -5.8555 | -0.013906 | 0.018597 | -0.018843 | -9.7764
Roof | C-NORTH | WS10 | LinStatic |  | Top | -0.096194 | -3.3469 | -0.0084368 | -0.011816 | 0.015025 | 4.4327
Roof | C-NORTH | WS10 | LinStatic |  | Bottom | -0.096194 | -3.3469 | -0.0084368 | -0.011816 | -0.010286 | -5.6079
Roof | C-NORTH | WS11 | LinStatic |  | Top | 0.096194 | 3.3469 | 0.0084368 | 0.011816 | -0.015025 | -4.4327
Roof | C-NORTH | WS11 | LinStatic |  | Bottom | 0.096194 | 3.3469 | 0.0084368 | 0.011816 | 0.010286 | 5.6079
Roof | C-NORTH | WS12 | LinStatic |  | Top | 0.051961 | 5.8555 | 0.013906 | -0.018597 | -0.022875 | -7.7902
Roof | C-NORTH | WS12 | LinStatic |  | Bottom | 0.051961 | 5.8555 | 0.013906 | -0.018597 | 0.018843 | 9.7764
Roof | C-NORTH | WS13 | LinStatic |  | Top | 3.043 | -11.155 | 0.085491 | 0.26365 | -0.194 | 16.5639
Roof | C-NORTH | WS13 | LinStatic |  | Bottom | 3.043 | -11.155 | 0.085491 | 0.26365 | 0.062479 | -16.9012
Roof | C-NORTH | WS14 | LinStatic |  | Top | -1.0383 | 0.6365 | 0.047161 | -0.85406 | -0.059084 | -0.69072
Roof | C-NORTH | WS14 | LinStatic |  | Bottom | -1.0383 | 0.6365 | 0.047161 | -0.85406 | 0.082398 | 1.2188
Roof | C-NORTH | WS15 | LinStatic |  | Top | 1.0383 | -0.6365 | -0.047161 | 0.85406 | 0.059084 | 0.69072
Roof | C-NORTH | WS15 | LinStatic |  | Bottom | 1.0383 | -0.6365 | -0.047161 | 0.85406 | -0.082398 | -1.2188
Roof | C-NORTH | WS16 | LinStatic |  | Top | -3.043 | 11.155 | -0.085491 | -0.26365 | 0.194 | -16.5639
Roof | C-NORTH | WS16 | LinStatic |  | Bottom | -3.043 | 11.155 | -0.085491 | -0.26365 | -0.062479 | 16.9012
Roof | C-NORTH | WS17 | LinStatic |  | Top | 1.813 | -13.7907 | 0.068411 | -0.11711 | -0.14511 | 19.6916
Roof | C-NORTH | WS17 | LinStatic |  | Bottom | 1.813 | -13.7907 | 0.068411 | -0.11711 | 0.060123 | -21.6805
Roof | C-NORTH | WS18 | LinStatic |  | Top | 0.28495 | -8.4939 | 0.056239 | -0.54238 | -0.098045 | 12.0569
Roof | C-NORTH | WS18 | LinStatic |  | Bottom | 0.28495 | -8.4939 | 0.056239 | -0.54238 | 0.070671 | -13.4249
Roof | C-NORTH | WS19 | LinStatic |  | Top | -0.28495 | 8.4939 | -0.056239 | 0.54238 | 0.098045 | -12.0569
Roof | C-NORTH | WS19 | LinStatic |  | Bottom | -0.28495 | 8.4939 | -0.056239 | 0.54238 | -0.070671 | 13.4249
Roof | C-NORTH | WS20 | LinStatic |  | Top | -1.813 | 13.7907 | -0.068411 | 0.11711 | 0.14511 | -19.6916
Roof | C-NORTH | WS20 | LinStatic |  | Bottom | -1.813 | 13.7907 | -0.068411 | 0.11711 | -0.060123 | 21.6805
Roof | C-NORTH | WS21 | LinStatic |  | Top | -0.45236 | -1.9048 | -0.081486 | 0.55004 | 0.14087 | 1.755
Roof | C-NORTH | WS21 | LinStatic |  | Bottom | -0.45236 | -1.9048 | -0.081486 | 0.55004 | -0.10359 | -3.9594
Roof | C-NORTH | WS22 | LinStatic |  | Top | -1.9805 | 3.392 | -0.093658 | 0.12478 | 0.18793 | -5.8797
Roof | C-NORTH | WS22 | LinStatic |  | Bottom | -1.9805 | 3.392 | -0.093658 | 0.12478 | -0.09304 | 4.2962
Roof | C-NORTH | WS23 | LinStatic |  | Top | 1.9805 | -3.392 | 0.093658 | -0.12478 | -0.18793 | 5.8797
Roof | C-NORTH | WS23 | LinStatic |  | Bottom | 1.9805 | -3.392 | 0.093658 | -0.12478 | 0.09304 | -4.2962
Roof | C-NORTH | WS24 | LinStatic |  | Top | 0.45236 | 1.9048 | 0.081486 | -0.55004 | -0.14087 | -1.755
Roof | C-NORTH | WS24 | LinStatic |  | Bottom | 0.45236 | 1.9048 | 0.081486 | -0.55004 | 0.10359 | 3.9594
Roof | C-NORTH | W01 | LinStatic |  | Top | -0.22176 | -13.7739 | -0.033442 | 0.01015 | 0.056726 | 18.2949
Roof | C-NORTH | W01 | LinStatic |  | Bottom | -0.22176 | -13.7739 | -0.033442 | 0.01015 | -0.0436 | -23.0268
Roof | C-NORTH | W02 | LinStatic |  | Top | 0.22176 | 13.7739 | 0.033442 | -0.01015 | -0.056726 | -18.2949
Roof | C-NORTH | W02 | LinStatic |  | Bottom | 0.22176 | 13.7739 | 0.033442 | -0.01015 | 0.0436 | 23.0268
Roof | C-NORTH | W03 | LinStatic |  | Top | 2.9053 | -15.2434 | 0.19224 | -0.85561 | -0.36676 | 23.0033
Roof | C-NORTH | W03 | LinStatic |  | Bottom | 2.9053 | -15.2434 | 0.19224 | -0.85561 | 0.20996 | -22.7269
Roof | C-NORTH | W04 | LinStatic |  | Top | -2.9053 | 15.2434 | -0.19224 | 0.85561 | 0.36676 | -23.0033
Roof | C-NORTH | W04 | LinStatic |  | Bottom | -2.9053 | 15.2434 | -0.19224 | 0.85561 | -0.20996 | 22.7269
Roof | C-NORTH | W05 | LinStatic |  | Top | 2.0127 | -21.763 | 0.1191 | -0.6341 | -0.23253 | 30.9737
Roof | C-NORTH | W05 | LinStatic |  | Bottom | 2.0127 | -21.763 | 0.1191 | -0.6341 | 0.12477 | -34.3153
Roof | C-NORTH | W06 | LinStatic |  | Top | -2.3453 | 1.1021 | -0.16926 | 0.64932 | 0.31762 | -3.5313
Roof | C-NORTH | W06 | LinStatic |  | Bottom | -2.3453 | 1.1021 | -0.16926 | 0.64932 | -0.19017 | -0.22498
Roof | C-NORTH | W07 | LinStatic |  | Top | -2.0127 | 21.763 | -0.1191 | 0.6341 | 0.23253 | -30.9737
Roof | C-NORTH | W07 | LinStatic |  | Bottom | -2.0127 | 21.763 | -0.1191 | 0.6341 | -0.12477 | 34.3153
Roof | C-NORTH | W08 | LinStatic |  | Top | 2.3453 | -1.1021 | 0.16926 | -0.64932 | -0.31762 | 3.5313
Roof | C-NORTH | W08 | LinStatic |  | Bottom | 2.3453 | -1.1021 | 0.16926 | -0.64932 | 0.19017 | 0.22498
Roof | C-NORTH | W09 | LinStatic |  | Top | -0.084421 | -8.7474 | -0.020824 | 0.025489 | 0.034371 | 11.6355
Roof | C-NORTH | W09 | LinStatic |  | Bottom | -0.084421 | -8.7474 | -0.020824 | 0.025489 | -0.0281 | -14.6068
Roof | C-NORTH | W10 | LinStatic |  | Top | -0.13734 | -5.0265 | -0.012618 | -0.015339 | 0.022356 | 6.6594
Roof | C-NORTH | W10 | LinStatic |  | Bottom | -0.13734 | -5.0265 | -0.012618 | -0.015339 | -0.0155 | -8.4201
Roof | C-NORTH | W11 | LinStatic |  | Top | 0.13734 | 5.0265 | 0.012618 | 0.015339 | -0.022356 | -6.6594
Roof | C-NORTH | W11 | LinStatic |  | Bottom | 0.13734 | 5.0265 | 0.012618 | 0.015339 | 0.0155 | 8.4201
Roof | C-NORTH | W12 | LinStatic |  | Top | 0.084421 | 8.7474 | 0.020824 | -0.025489 | -0.034371 | -11.6355
Roof | C-NORTH | W12 | LinStatic |  | Bottom | 0.084421 | 8.7474 | 0.020824 | -0.025489 | 0.0281 | 14.6068
Roof | C-NORTH | W13 | LinStatic |  | Top | 4.2026 | -15.635 | 0.12359 | 0.30878 | -0.27699 | 23.2346
Roof | C-NORTH | W13 | LinStatic |  | Bottom | 4.2026 | -15.635 | 0.12359 | 0.30878 | 0.093796 | -23.6705
Roof | C-NORTH | W14 | LinStatic |  | Top | -1.2972 | 0.39165 | 0.068644 | -1.1644 | -0.089774 | -0.23129
Roof | C-NORTH | W14 | LinStatic |  | Bottom | -1.2972 | 0.39165 | 0.068644 | -1.1644 | 0.11616 | 0.94364
Roof | C-NORTH | W15 | LinStatic |  | Top | 1.2972 | -0.39165 | -0.068644 | 1.1644 | 0.089774 | 0.23129
Roof | C-NORTH | W15 | LinStatic |  | Bottom | 1.2972 | -0.39165 | -0.068644 | 1.1644 | -0.11616 | -0.94364
Roof | C-NORTH | W16 | LinStatic |  | Top | -4.2026 | 15.635 | -0.12359 | -0.30878 | 0.27699 | -23.2346
Roof | C-NORTH | W16 | LinStatic |  | Bottom | -4.2026 | 15.635 | -0.12359 | -0.30878 | -0.093796 | 23.6705
Roof | C-NORTH | W17 | LinStatic |  | Top | 2.5446 | -20.052 | 0.098377 | -0.19729 | -0.20762 | 28.601
Roof | C-NORTH | W17 | LinStatic |  | Bottom | 2.5446 | -20.052 | 0.098377 | -0.19729 | 0.087516 | -31.5551
Roof | C-NORTH | W18 | LinStatic |  | Top | 0.48785 | -12.7375 | 0.081063 | -0.75808 | -0.14272 | 18.0661
Roof | C-NORTH | W18 | LinStatic |  | Bottom | 0.48785 | -12.7375 | 0.081063 | -0.75808 | 0.10047 | -20.1465
Roof | C-NORTH | W19 | LinStatic |  | Top | -0.48785 | 12.7375 | -0.081063 | 0.75808 | 0.14272 | -18.0661
Roof | C-NORTH | W19 | LinStatic |  | Bottom | -0.48785 | 12.7375 | -0.081063 | 0.75808 | -0.10047 | 20.1465
Roof | C-NORTH | W20 | LinStatic |  | Top | -2.5446 | 20.052 | -0.098377 | 0.19729 | 0.20762 | -28.601
Roof | C-NORTH | W20 | LinStatic |  | Bottom | -2.5446 | 20.052 | -0.098377 | 0.19729 | -0.087516 | 31.5551
Roof | C-NORTH | W21 | LinStatic |  | Top | -0.73844 | -2.827 | -0.11885 | 0.76955 | 0.20682 | 2.6072
Roof | C-NORTH | W21 | LinStatic |  | Bottom | -0.73844 | -2.827 | -0.11885 | 0.76955 | -0.14973 | -5.8738
Roof | C-NORTH | W22 | LinStatic |  | Top | -2.7952 | 4.4875 | -0.13617 | 0.20876 | 0.27172 | -7.9277
Roof | C-NORTH | W22 | LinStatic |  | Bottom | -2.7952 | 4.4875 | -0.13617 | 0.20876 | -0.13678 | 5.5348
Roof | C-NORTH | W23 | LinStatic |  | Top | 2.7952 | -4.4875 | 0.13617 | -0.20876 | -0.27172 | 7.9277
Roof | C-NORTH | W23 | LinStatic |  | Bottom | 2.7952 | -4.4875 | 0.13617 | -0.20876 | 0.13678 | -5.5348
Roof | C-NORTH | W24 | LinStatic |  | Top | 0.73844 | 2.827 | 0.11885 | -0.76955 | -0.20682 | -2.6072
Roof | C-NORTH | W24 | LinStatic |  | Bottom | 0.73844 | 2.827 | 0.11885 | -0.76955 | 0.14973 | 5.8738
Roof | C-EAST | SW | LinStatic |  | Top | -316.8499 | 70.4524 | 27.8943 | 3.6609 | -48.0271 | -93.3745
Roof | C-EAST | SW | LinStatic |  | Bottom | -497.4612 | 70.4524 | 27.8943 | 3.6609 | 35.6559 | 117.9826
Roof | C-EAST | S | LinStatic |  | Top | -400.4785 | 86.7457 | 33.8752 | 4.4386 | -58.3122 | -113.8676
Roof | C-EAST | S | LinStatic |  | Bottom | -581.0899 | 86.7457 | 33.8752 | 4.4386 | 43.3134 | 146.3695
Roof | C-EAST | LL | LinStatic |  | Top | -327.7277 | 76.0566 | 31.3071 | 4.0479 | -53.9309 | -102.4082
Roof | C-EAST | LL | LinStatic |  | Bottom | -508.3391 | 76.0566 | 31.3071 | 4.0479 | 39.9903 | 125.7615
Roof | C-EAST | SDL | LinStatic |  | Top | -380.6466 | 85.648 | 34.362 | 4.4648 | -59.1773 | -114.0675
Roof | C-EAST | SDL | LinStatic |  | Bottom | -561.258 | 85.648 | 34.362 | 4.4648 | 43.9086 | 142.8764
Roof | C-EAST | EQSTX | LinStatic |  | Top | 245.6928 | 207.6847 | 13.0561 | 7.7916 | -16.0345 | -328.6657
Roof | C-EAST | EQSTX | LinStatic |  | Bottom | 245.6928 | 207.6847 | 13.0561 | 7.7916 | 23.1338 | 294.3884
Roof | C-EAST | EQSTY | LinStatic |  | Top | 15.8856 | 105.9745 | 1.9588 | -7.3626 | -3.1776 | -168.1159
Roof | C-EAST | EQSTY | LinStatic |  | Bottom | 15.8856 | 105.9745 | 1.9588 | -7.3626 | 2.6987 | 149.8076
Roof | C-EAST | EQSTXPECC | LinStatic |  | Top | 245.3045 | 206.7736 | 13.0402 | 7.358 | -16.0176 | -325.8394
Roof | C-EAST | EQSTXPECC | LinStatic |  | Bottom | 245.3045 | 206.7736 | 13.0402 | 7.358 | 23.1031 | 294.4813
Roof | C-EAST | EQSTXNECC | LinStatic |  | Top | 246.0811 | 208.5958 | 13.072 | 8.2251 | -16.0514 | -331.4919
Roof | C-EAST | EQSTXNECC | LinStatic |  | Bottom | 246.0811 | 208.5958 | 13.072 | 8.2251 | 23.1646 | 294.2956
Roof | C-EAST | EQSTYNECC | LinStatic |  | Top | 13.0475 | 99.3149 | 1.8427 | -10.5314 | -3.054 | -147.4585
Roof | C-EAST | EQSTYNECC | LinStatic |  | Bottom | 13.0475 | 99.3149 | 1.8427 | -10.5314 | 2.474 | 150.4861
Roof | C-EAST | EQSTYPECC | LinStatic |  | Top | 18.7238 | 112.6342 | 2.0748 | -4.1938 | -3.3012 | -188.7733
Roof | C-EAST | EQSTYPECC | LinStatic |  | Bottom | 18.7238 | 112.6342 | 2.0748 | -4.1938 | 2.9233 | 149.1292
Roof | C-EAST | WX | LinStatic |  | Top | 11.8691 | 10.2793 | 0.62466 | 0.38286 | -0.76508 | -16.2223
Roof | C-EAST | WX | LinStatic |  | Bottom | 11.8691 | 10.2793 | 0.62466 | 0.38286 | 1.1089 | 14.6155
Roof | C-EAST | WY | LinStatic |  | Top | 5.1831 | 31.9461 | 0.61397 | -2.0202 | -0.98749 | -51.3337
Roof | C-EAST | WY | LinStatic |  | Bottom | 5.1831 | 31.9461 | 0.61397 | -2.0202 | 0.85442 | 44.5046
Roof | C-EAST | WSX | LinStatic |  | Top | 7.9298 | 6.8677 | 0.41734 | 0.25579 | -0.51115 | -10.8383
Roof | C-EAST | WSX | LinStatic |  | Bottom | 7.9298 | 6.8677 | 0.41734 | 0.25579 | 0.74086 | 9.7648
Roof | C-EAST | WSY | LinStatic |  | Top | 3.5766 | 22.044 | 0.42366 | -1.394 | -0.6814 | -35.4221
Roof | C-EAST | WSY | LinStatic |  | Bottom | 3.5766 | 22.044 | 0.42366 | -1.394 | 0.58958 | 30.7098
Roof | C-EAST | WSYT | LinStatic |  | Top | 15.3917 | 48.9686 | 0.85616 | 12.5993 | -1.0967 | -122.8276
Roof | C-EAST | WSYT | LinStatic |  | Bottom | 15.3917 | 48.9686 | 0.85616 | 12.5993 | 1.4718 | 24.0781
Roof | C-EAST | WSXT | LinStatic |  | Top | 8.1981 | 7.4794 | 0.42717 | 0.57341 | -0.5206 | -12.8231
Roof | C-EAST | WSXT | LinStatic |  | Bottom | 8.1981 | 7.4794 | 0.42717 | 0.57341 | 0.76091 | 9.6152
Roof | C-EAST | WXT | LinStatic |  | Top | 12.2269 | 11.0949 | 0.63777 | 0.80635 | -0.77768 | -18.8688
Roof | C-EAST | WXT | LinStatic |  | Bottom | 12.2269 | 11.0949 | 0.63777 | 0.80635 | 1.1356 | 14.4161
Roof | C-EAST | WYT | LinStatic |  | Top | 20.9366 | 67.8455 | 1.1906 | 16.6376 | -1.5412 | -167.8743
Roof | C-EAST | WYT | LinStatic |  | Bottom | 20.9366 | 67.8455 | 1.1906 | 16.6376 | 2.0307 | 35.6623
Roof | C-EAST | EQRSX | LinRespSpec | Max | Top | 1335.9493 | 438.6957 | 57.1244 | 18.6532 | 56.3753 | 664.6292
Roof | C-EAST | EQRSX | LinRespSpec | Max | Bottom | 1335.9493 | 438.6957 | 57.1244 | 18.6532 | 117.5776 | 692.5753
Roof | C-EAST | EQRSXECC | LinRespSpec | Max | Top | 1336.7211 | 440.4473 | 57.1533 | 19.5527 | 56.4037 | 670.2798
Roof | C-EAST | EQRSXECC | LinRespSpec | Max | Bottom | 1336.7211 | 440.4473 | 57.1533 | 19.5527 | 117.6359 | 692.971
Roof | C-EAST | EQRSY | LinRespSpec | Max | Top | 84.9846 | 1546.669 | 7.2236 | 115.1554 | 12.2414 | 1982.9186
Roof | C-EAST | EQRSY | LinRespSpec | Max | Bottom | 84.9846 | 1546.669 | 7.2236 | 115.1554 | 10.1892 | 2676.5506
Roof | C-EAST | EQRSYECC | LinRespSpec | Max | Top | 89.3801 | 1556.7475 | 7.3951 | 120.1737 | 12.4168 | 2014.9178
Roof | C-EAST | EQRSYECC | LinRespSpec | Max | Bottom | 89.3801 | 1556.7475 | 7.3951 | 120.1737 | 10.5285 | 2678.3143
Roof | C-EAST | WS01 | LinStatic |  | Top | 7.9298 | 6.8677 | 0.41734 | 0.25579 | -0.51115 | -10.8383
Roof | C-EAST | WS01 | LinStatic |  | Bottom | 7.9298 | 6.8677 | 0.41734 | 0.25579 | 0.74086 | 9.7648
Roof | C-EAST | WS02 | LinStatic |  | Top | -7.9298 | -6.8677 | -0.41734 | -0.25579 | 0.51115 | 10.8383
Roof | C-EAST | WS02 | LinStatic |  | Bottom | -7.9298 | -6.8677 | -0.41734 | -0.25579 | -0.74086 | -9.7648
Roof | C-EAST | WS03 | LinStatic |  | Top | 3.5766 | 22.044 | 0.42366 | -1.394 | -0.6814 | -35.4221
Roof | C-EAST | WS03 | LinStatic |  | Bottom | 3.5766 | 22.044 | 0.42366 | -1.394 | 0.58958 | 30.7098
Roof | C-EAST | WS04 | LinStatic |  | Top | -3.5766 | -22.044 | -0.42366 | 1.394 | 0.6814 | 35.4221
Roof | C-EAST | WS04 | LinStatic |  | Bottom | -3.5766 | -22.044 | -0.42366 | 1.394 | -0.58958 | -30.7098
Roof | C-EAST | WS05 | LinStatic |  | Top | 8.6298 | 21.6837 | 0.63075 | -0.85367 | -0.89441 | -34.6953
Roof | C-EAST | WS05 | LinStatic |  | Bottom | 8.6298 | 21.6837 | 0.63075 | -0.85367 | 0.99783 | 30.3559
Roof | C-EAST | WS06 | LinStatic |  | Top | 3.2649 | -11.3822 | -0.004743 | 1.2374 | 0.12769 | 18.4379
Roof | C-EAST | WS06 | LinStatic |  | Bottom | 3.2649 | -11.3822 | -0.004743 | 1.2374 | 0.11346 | -15.7088
Roof | C-EAST | WS07 | LinStatic |  | Top | -8.6298 | -21.6837 | -0.63075 | 0.85367 | 0.89441 | 34.6953
Roof | C-EAST | WS07 | LinStatic |  | Bottom | -8.6298 | -21.6837 | -0.63075 | 0.85367 | -0.99783 | -30.3559
Roof | C-EAST | WS08 | LinStatic |  | Top | -3.2649 | 11.3822 | 0.004743 | -1.2374 | -0.12769 | -18.4379
Roof | C-EAST | WS08 | LinStatic |  | Bottom | -3.2649 | 11.3822 | 0.004743 | -1.2374 | -0.11346 | 15.7088
Roof | C-EAST | WS09 | LinStatic |  | Top | 4.9897 | 4.3688 | 0.26207 | 0.19957 | -0.32065 | -7.022
Roof | C-EAST | WS09 | LinStatic |  | Bottom | 4.9897 | 4.3688 | 0.26207 | 0.19957 | 0.46555 | 6.0843
Roof | C-EAST | WS10 | LinStatic |  | Top | 2.9401 | 2.4989 | 0.15527 | 0.05622 | -0.1905 | -3.8162
Roof | C-EAST | WS10 | LinStatic |  | Bottom | 2.9401 | 2.4989 | 0.15527 | 0.05622 | 0.27532 | 3.6805
Roof | C-EAST | WS11 | LinStatic |  | Top | -2.9401 | -2.4989 | -0.15527 | -0.05622 | 0.1905 | 3.8162
Roof | C-EAST | WS11 | LinStatic |  | Bottom | -2.9401 | -2.4989 | -0.15527 | -0.05622 | -0.27532 | -3.6805
Roof | C-EAST | WS12 | LinStatic |  | Top | -4.9897 | -4.3688 | -0.26207 | -0.19957 | 0.32065 | 7.022
Roof | C-EAST | WS12 | LinStatic |  | Bottom | -4.9897 | -4.3688 | -0.26207 | -0.19957 | -0.46555 | -6.0843
Roof | C-EAST | WS13 | LinStatic |  | Top | 3.7122 | 17.1431 | 0.31885 | 0.87791 | -0.47778 | -33.0645
Roof | C-EAST | WS13 | LinStatic |  | Bottom | 3.7122 | 17.1431 | 0.31885 | 0.87791 | 0.47877 | 18.3647
Roof | C-EAST | WS14 | LinStatic |  | Top | -0.13568 | 4.9009 | 0.10481 | -2.2719 | -0.20362 | -2.3576
Roof | C-EAST | WS14 | LinStatic |  | Bottom | -0.13568 | 4.9009 | 0.10481 | -2.2719 | 0.11081 | 12.3451
Roof | C-EAST | WS15 | LinStatic |  | Top | 0.13568 | -4.9009 | -0.10481 | 2.2719 | 0.20362 | 2.3576
Roof | C-EAST | WS15 | LinStatic |  | Bottom | 0.13568 | -4.9009 | -0.10481 | 2.2719 | -0.11081 | -12.3451
Roof | C-EAST | WS16 | LinStatic |  | Top | -3.7122 | -17.1431 | -0.31885 | -0.87791 | 0.47778 | 33.0645
Roof | C-EAST | WS16 | LinStatic |  | Bottom | -3.7122 | -17.1431 | -0.31885 | -0.87791 | -0.47877 | -18.3647
Roof | C-EAST | WS17 | LinStatic |  | Top | 7.5933 | 18.9486 | 0.53458 | -0.0332 | -0.74867 | -32.4178
Roof | C-EAST | WS17 | LinStatic |  | Bottom | 7.5933 | 18.9486 | 0.53458 | -0.0332 | 0.85508 | 24.4281
Roof | C-EAST | WS18 | LinStatic |  | Top | 5.4089 | 13.7215 | 0.41575 | -1.253 | -0.59891 | -19.8565
Roof | C-EAST | WS18 | LinStatic |  | Bottom | 5.4089 | 13.7215 | 0.41575 | -1.253 | 0.64833 | 21.3081
Roof | C-EAST | WS19 | LinStatic |  | Top | -5.4089 | -13.7215 | -0.41575 | 1.253 | 0.59891 | 19.8565
Roof | C-EAST | WS19 | LinStatic |  | Bottom | -5.4089 | -13.7215 | -0.41575 | 1.253 | -0.64833 | -21.3081
Roof | C-EAST | WS20 | LinStatic |  | Top | -7.5933 | -18.9486 | -0.53458 | 0.0332 | 0.74867 | 32.4178
Roof | C-EAST | WS20 | LinStatic |  | Bottom | -7.5933 | -18.9486 | -0.53458 | 0.0332 | -0.85508 | -24.4281
Roof | C-EAST | WS21 | LinStatic |  | Top | 3.5518 | -5.9611 | 0.055845 | 1.542 | 0.021314 | 7.6093
Roof | C-EAST | WS21 | LinStatic |  | Bottom | 3.5518 | -5.9611 | 0.055845 | 1.542 | 0.18885 | -10.2739
Roof | C-EAST | WS22 | LinStatic |  | Top | 1.3674 | -11.1881 | -0.062991 | 0.32225 | 0.17107 | 20.1705
Roof | C-EAST | WS22 | LinStatic |  | Bottom | 1.3674 | -11.1881 | -0.062991 | 0.32225 | -0.017901 | -13.3939
Roof | C-EAST | WS23 | LinStatic |  | Top | -1.3674 | 11.1881 | 0.062991 | -0.32225 | -0.17107 | -20.1705
Roof | C-EAST | WS23 | LinStatic |  | Bottom | -1.3674 | 11.1881 | 0.062991 | -0.32225 | 0.017901 | 13.3939
Roof | C-EAST | WS24 | LinStatic |  | Top | -3.5518 | 5.9611 | -0.055845 | -1.542 | -0.021314 | -7.6093
Roof | C-EAST | WS24 | LinStatic |  | Bottom | -3.5518 | 5.9611 | -0.055845 | -1.542 | -0.18885 | 10.2739
Roof | C-EAST | W01 | LinStatic |  | Top | 11.8691 | 10.2793 | 0.62466 | 0.38286 | -0.76508 | -16.2223
Roof | C-EAST | W01 | LinStatic |  | Bottom | 11.8691 | 10.2793 | 0.62466 | 0.38286 | 1.1089 | 14.6155
Roof | C-EAST | W02 | LinStatic |  | Top | -11.8691 | -10.2793 | -0.62466 | -0.38286 | 0.76508 | 16.2223
Roof | C-EAST | W02 | LinStatic |  | Bottom | -11.8691 | -10.2793 | -0.62466 | -0.38286 | -1.1089 | -14.6155
Roof | C-EAST | W03 | LinStatic |  | Top | 5.1831 | 31.9461 | 0.61397 | -2.0202 | -0.98749 | -51.3337
Roof | C-EAST | W03 | LinStatic |  | Bottom | 5.1831 | 31.9461 | 0.61397 | -2.0202 | 0.85442 | 44.5046
Roof | C-EAST | W04 | LinStatic |  | Top | -5.1831 | -31.9461 | -0.61397 | 2.0202 | 0.98749 | 51.3337
Roof | C-EAST | W04 | LinStatic |  | Bottom | -5.1831 | -31.9461 | -0.61397 | 2.0202 | -0.85442 | -44.5046
Roof | C-EAST | W05 | LinStatic |  | Top | 12.7892 | 31.669 | 0.92897 | -1.228 | -1.3144 | -50.667
Roof | C-EAST | W05 | LinStatic |  | Bottom | 12.7892 | 31.669 | 0.92897 | -1.228 | 1.4725 | 44.3401
Roof | C-EAST | W06 | LinStatic |  | Top | 5.0145 | -16.2501 | 0.0080194 | 1.8023 | 0.16681 | 26.3335
Roof | C-EAST | W06 | LinStatic |  | Bottom | 5.0145 | -16.2501 | 0.0080194 | 1.8023 | 0.19087 | -22.4168
Roof | C-EAST | W07 | LinStatic |  | Top | -12.7892 | -31.669 | -0.92897 | 1.228 | 1.3144 | 50.667
Roof | C-EAST | W07 | LinStatic |  | Bottom | -12.7892 | -31.669 | -0.92897 | 1.228 | -1.4725 | -44.3401
Roof | C-EAST | W08 | LinStatic |  | Top | -5.0145 | 16.2501 | -0.0080194 | -1.8023 | -0.16681 | -26.3335
Roof | C-EAST | W08 | LinStatic |  | Bottom | -5.0145 | 16.2501 | -0.0080194 | -1.8023 | -0.19087 | 22.4168
Roof | C-EAST | W09 | LinStatic |  | Top | 7.4629 | 6.5265 | 0.39205 | 0.29222 | -0.47975 | -10.4697
Roof | C-EAST | W09 | LinStatic |  | Bottom | 7.4629 | 6.5265 | 0.39205 | 0.29222 | 0.69641 | 9.1098
Roof | C-EAST | W10 | LinStatic |  | Top | 4.4062 | 3.7528 | 0.23261 | 0.090637 | -0.28533 | -5.7526
Roof | C-EAST | W10 | LinStatic |  | Bottom | 4.4062 | 3.7528 | 0.23261 | 0.090637 | 0.4125 | 5.5058
Roof | C-EAST | W11 | LinStatic |  | Top | -4.4062 | -3.7528 | -0.23261 | -0.090637 | 0.28533 | 5.7526
Roof | C-EAST | W11 | LinStatic |  | Bottom | -4.4062 | -3.7528 | -0.23261 | -0.090637 | -0.4125 | -5.5058
Roof | C-EAST | W12 | LinStatic |  | Top | -7.4629 | -6.5265 | -0.39205 | -0.29222 | 0.47975 | 10.4697
Roof | C-EAST | W12 | LinStatic |  | Bottom | -7.4629 | -6.5265 | -0.39205 | -0.29222 | -0.69641 | -9.1098
Roof | C-EAST | W13 | LinStatic |  | Top | 5.2086 | 24.4537 | 0.45581 | 1.0696 | -0.68639 | -46.6511
Roof | C-EAST | W13 | LinStatic |  | Bottom | 5.2086 | 24.4537 | 0.45581 | 1.0696 | 0.68105 | 26.7101
Roof | C-EAST | W14 | LinStatic |  | Top | -0.025515 | 7.4924 | 0.15816 | -3.0898 | -0.3011 | -4.6826
Roof | C-EAST | W14 | LinStatic |  | Bottom | -0.025515 | 7.4924 | 0.15816 | -3.0898 | 0.17337 | 17.7945
Roof | C-EAST | W15 | LinStatic |  | Top | 0.025515 | -7.4924 | -0.15816 | 3.0898 | 0.3011 | 4.6826
Roof | C-EAST | W15 | LinStatic |  | Bottom | 0.025515 | -7.4924 | -0.15816 | 3.0898 | -0.17337 | -17.7945
Roof | C-EAST | W16 | LinStatic |  | Top | -5.2086 | -24.4537 | -0.45581 | -1.0696 | 0.68639 | 46.6511
Roof | C-EAST | W16 | LinStatic |  | Bottom | -5.2086 | -24.4537 | -0.45581 | -1.0696 | -0.68105 | -26.7101
Roof | C-EAST | W17 | LinStatic |  | Top | 11.17 | 27.5123 | 0.78448 | -0.11745 | -1.0976 | -46.8153
Roof | C-EAST | W17 | LinStatic |  | Bottom | 11.17 | 27.5123 | 0.78448 | -0.11745 | 1.2559 | 35.7215
Roof | C-EAST | W18 | LinStatic |  | Top | 8.099 | 20.2024 | 0.61517 | -1.7328 | -0.88284 | -29.5229
Roof | C-EAST | W18 | LinStatic |  | Bottom | 8.099 | 20.2024 | 0.61517 | -1.7328 | 0.96267 | 31.0842
Roof | C-EAST | W19 | LinStatic |  | Top | -8.099 | -20.2024 | -0.61517 | 1.7328 | 0.88284 | 29.5229
Roof | C-EAST | W19 | LinStatic |  | Bottom | -8.099 | -20.2024 | -0.61517 | 1.7328 | -0.96267 | -31.0842
Roof | C-EAST | W20 | LinStatic |  | Top | -11.17 | -27.5123 | -0.78448 | 0.11745 | 1.0976 | 46.8153
Roof | C-EAST | W20 | LinStatic |  | Bottom | -11.17 | -27.5123 | -0.78448 | 0.11745 | -1.2559 | -35.7215
Roof | C-EAST | W21 | LinStatic |  | Top | 5.313 | -8.5868 | 0.090696 | 2.1654 | 0.018299 | 11.1917
Roof | C-EAST | W21 | LinStatic |  | Bottom | 5.313 | -8.5868 | 0.090696 | 2.1654 | 0.29039 | -14.5687
Roof | C-EAST | W22 | LinStatic |  | Top | 2.2421 | -15.8967 | -0.078614 | 0.55008 | 0.23302 | 28.4841
Roof | C-EAST | W22 | LinStatic |  | Bottom | 2.2421 | -15.8967 | -0.078614 | 0.55008 | -0.0028173 | -19.2059
Roof | C-EAST | W23 | LinStatic |  | Top | -2.2421 | 15.8967 | 0.078614 | -0.55008 | -0.23302 | -28.4841
Roof | C-EAST | W23 | LinStatic |  | Bottom | -2.2421 | 15.8967 | 0.078614 | -0.55008 | 0.0028173 | 19.2059
Roof | C-EAST | W24 | LinStatic |  | Top | -5.313 | 8.5868 | -0.090696 | -2.1654 | -0.018299 | -11.1917
Roof | C-EAST | W24 | LinStatic |  | Bottom | -5.313 | 8.5868 | -0.090696 | -2.1654 | -0.29039 | 14.5687
Roof | C-WEST | SW | LinStatic |  | Top | -184.1549 | -117.6459 | -46.4545 | 33.7899 | 83.5016 | 215.2394
Roof | C-WEST | SW | LinStatic |  | Bottom | -317.7578 | -117.6459 | -46.4545 | 33.7899 | -55.8619 | -137.6982
Roof | C-WEST | S | LinStatic |  | Top | -230.8757 | -146.0329 | -55.0878 | 39.9536 | 99.0357 | 268.642
Roof | C-WEST | S | LinStatic |  | Bottom | -364.4786 | -146.0329 | -55.0878 | 39.9536 | -66.2277 | -169.4568
Roof | C-WEST | LL | LinStatic |  | Top | -193.8969 | -125.7816 | -54.9559 | 40.1782 | 98.7573 | 228.0806
Roof | C-WEST | LL | LinStatic |  | Bottom | -327.4998 | -125.7816 | -54.9559 | 40.1782 | -66.1103 | -149.2641
Roof | C-WEST | SDL | LinStatic |  | Top | -222.2921 | -142.8193 | -58.2113 | 42.3922 | 104.6271 | 260.6103
Roof | C-WEST | SDL | LinStatic |  | Bottom | -355.895 | -142.8193 | -58.2113 | 42.3922 | -70.0068 | -167.8477
Roof | C-WEST | EQSTX | LinStatic |  | Top | -182.3023 | -232.2458 | -3.8427 | 18.1455 | 10.2698 | 381.5293
Roof | C-WEST | EQSTX | LinStatic |  | Bottom | -182.3023 | -232.2458 | -3.8427 | 18.1455 | -1.2582 | -315.2082
Roof | C-WEST | EQSTY | LinStatic |  | Top | -40.7604 | -40.8494 | 2.0781 | -4.4339 | -3.6837 | 5.7671
Roof | C-WEST | EQSTY | LinStatic |  | Bottom | -40.7604 | -40.8494 | 2.0781 | -4.4339 | 2.5507 | -116.7811
Roof | C-WEST | EQSTXPECC | LinStatic |  | Top | -182.1066 | -229.6067 | -3.7859 | 17.7112 | 10.1616 | 378.2826
Roof | C-WEST | EQSTXPECC | LinStatic |  | Bottom | -182.1066 | -229.6067 | -3.7859 | 17.7112 | -1.196 | -310.5373
Roof | C-WEST | EQSTXNECC | LinStatic |  | Top | -182.498 | -234.885 | -3.8995 | 18.5798 | 10.3779 | 384.776
Roof | C-WEST | EQSTXNECC | LinStatic |  | Bottom | -182.498 | -234.885 | -3.8995 | 18.5798 | -1.3205 | -319.8791
Roof | C-WEST | EQSTYNECC | LinStatic |  | Top | -39.3303 | -21.5594 | 2.4934 | -7.6081 | -4.4742 | -17.9632
Roof | C-WEST | EQSTYNECC | LinStatic |  | Bottom | -39.3303 | -21.5594 | 2.4934 | -7.6081 | 3.006 | -82.6413
Roof | C-WEST | EQSTYPECC | LinStatic |  | Top | -42.1905 | -60.1394 | 1.6629 | -1.2596 | -2.8932 | 29.4974
Roof | C-WEST | EQSTYPECC | LinStatic |  | Bottom | -42.1905 | -60.1394 | 1.6629 | -1.2596 | 2.0954 | -150.9209
Roof | C-WEST | WX | LinStatic |  | Top | -8.8784 | -11.375 | -0.19851 | 0.88834 | 0.51952 | 18.5468
Roof | C-WEST | WX | LinStatic |  | Bottom | -8.8784 | -11.375 | -0.19851 | 0.88834 | -0.075995 | -15.5783
Roof | C-WEST | WY | LinStatic |  | Top | -12.3975 | -13.4273 | 0.61293 | -1.1447 | -1.0823 | 3.3994
Roof | C-WEST | WY | LinStatic |  | Bottom | -12.3975 | -13.4273 | 0.61293 | -1.1447 | 0.75652 | -36.8825
Roof | C-WEST | WSX | LinStatic |  | Top | -5.9317 | -7.5997 | -0.13262 | 0.59351 | 0.3471 | 12.3912
Roof | C-WEST | WSX | LinStatic |  | Bottom | -5.9317 | -7.5997 | -0.13262 | 0.59351 | -0.050775 | -10.408
Roof | C-WEST | WSY | LinStatic |  | Top | -8.5548 | -9.2654 | 0.42294 | -0.78985 | -0.7468 | 2.3458
Roof | C-WEST | WSY | LinStatic |  | Bottom | -8.5548 | -9.2654 | 0.42294 | -0.78985 | 0.52203 | -25.4503
Roof | C-WEST | WSYT | LinStatic |  | Top | -13.2932 | -91.8104 | -1.4967 | 13.2949 | 2.8999 | 104.724
Roof | C-WEST | WSYT | LinStatic |  | Bottom | -13.2932 | -91.8104 | -1.4967 | 13.2949 | -1.5902 | -170.7072
Roof | C-WEST | WSXT | LinStatic |  | Top | -6.0396 | -9.4739 | -0.17618 | 0.91318 | 0.42983 | 14.7155
Roof | C-WEST | WSXT | LinStatic |  | Bottom | -6.0396 | -9.4739 | -0.17618 | 0.91318 | -0.098694 | -13.7063
Roof | C-WEST | WXT | LinStatic |  | Top | -9.0223 | -13.8739 | -0.25657 | 1.3146 | 0.62984 | 21.6458
Roof | C-WEST | WXT | LinStatic |  | Bottom | -9.0223 | -13.8739 | -0.25657 | 1.3146 | -0.13989 | -19.9759
Roof | C-WEST | WYT | LinStatic |  | Top | -18.7154 | -123.4874 | -1.9466 | 17.635 | 3.7801 | 139.9037
Roof | C-WEST | WYT | LinStatic |  | Bottom | -18.7154 | -123.4874 | -1.9466 | 17.635 | -2.0598 | -230.5584
Roof | C-WEST | EQRSX | LinRespSpec | Max | Top | 569.8769 | 419.0208 | 65.8555 | 106.2223 | 150.4059 | 1287.26
Roof | C-WEST | EQRSX | LinRespSpec | Max | Bottom | 569.8769 | 419.0208 | 65.8555 | 106.2223 | 48.7438 | 1162.2882
Roof | C-WEST | EQRSXECC | LinRespSpec | Max | Top | 570.2009 | 424.3623 | 65.9777 | 107.1268 | 150.6381 | 1293.8752
Roof | C-WEST | EQRSXECC | LinRespSpec | Max | Bottom | 570.2009 | 424.3623 | 65.9777 | 107.1268 | 48.8782 | 1171.6974
Roof | C-WEST | EQRSY | LinRespSpec | Max | Top | 220.3147 | 471.8327 | 14.5044 | 93.7434 | 27.5878 | 693.1995
Roof | C-WEST | EQRSY | LinRespSpec | Max | Bottom | 220.3147 | 471.8327 | 14.5044 | 93.7434 | 16.0546 | 791.641
Roof | C-WEST | EQRSYECC | LinRespSpec | Max | Top | 222.3227 | 501.9675 | 15.175 | 98.7806 | 28.863 | 730.4109
Roof | C-WEST | EQRSYECC | LinRespSpec | Max | Bottom | 222.3227 | 501.9675 | 15.175 | 98.7806 | 16.7913 | 844.8341
Roof | C-WEST | WS01 | LinStatic |  | Top | -5.9317 | -7.5997 | -0.13262 | 0.59351 | 0.3471 | 12.3912
Roof | C-WEST | WS01 | LinStatic |  | Bottom | -5.9317 | -7.5997 | -0.13262 | 0.59351 | -0.050775 | -10.408
Roof | C-WEST | WS02 | LinStatic |  | Top | 5.9317 | 7.5997 | 0.13262 | -0.59351 | -0.3471 | -12.3912
Roof | C-WEST | WS02 | LinStatic |  | Bottom | 5.9317 | 7.5997 | 0.13262 | -0.59351 | 0.050775 | 10.408
Roof | C-WEST | WS03 | LinStatic |  | Top | -8.5548 | -9.2654 | 0.42294 | -0.78985 | -0.7468 | 2.3458
Roof | C-WEST | WS03 | LinStatic |  | Bottom | -8.5548 | -9.2654 | 0.42294 | -0.78985 | 0.52203 | -25.4503
Roof | C-WEST | WS04 | LinStatic |  | Top | 8.5548 | 9.2654 | -0.42294 | 0.78985 | 0.7468 | -2.3458
Roof | C-WEST | WS04 | LinStatic |  | Bottom | 8.5548 | 9.2654 | -0.42294 | 0.78985 | -0.52203 | 25.4503
Roof | C-WEST | WS05 | LinStatic |  | Top | -10.8648 | -12.6488 | 0.21774 | -0.14726 | -0.29977 | 11.0527
Roof | C-WEST | WS05 | LinStatic |  | Bottom | -10.8648 | -12.6488 | 0.21774 | -0.14726 | 0.35344 | -26.8937
Roof | C-WEST | WS06 | LinStatic |  | Top | 1.9673 | 1.2492 | -0.41667 | 1.0375 | 0.82042 | 7.5341
Roof | C-WEST | WS06 | LinStatic |  | Bottom | 1.9673 | 1.2492 | -0.41667 | 1.0375 | -0.4296 | 11.2817
Roof | C-WEST | WS07 | LinStatic |  | Top | 10.8648 | 12.6488 | -0.21774 | 0.14726 | 0.29977 | -11.0527
Roof | C-WEST | WS07 | LinStatic |  | Bottom | 10.8648 | 12.6488 | -0.21774 | 0.14726 | -0.35344 | 26.8937
Roof | C-WEST | WS08 | LinStatic |  | Top | -1.9673 | -1.2492 | 0.41667 | -1.0375 | -0.82042 | -7.5341
Roof | C-WEST | WS08 | LinStatic |  | Bottom | -1.9673 | -1.2492 | 0.41667 | -1.0375 | 0.4296 | -11.2817
Roof | C-WEST | WS09 | LinStatic |  | Top | -3.7208 | -4.9841 | -0.088334 | 0.4109 | 0.22728 | 8.035
Roof | C-WEST | WS09 | LinStatic |  | Bottom | -3.7208 | -4.9841 | -0.088334 | 0.4109 | -0.037724 | -6.9173
Roof | C-WEST | WS10 | LinStatic |  | Top | -2.2109 | -2.6156 | -0.04429 | 0.18261 | 0.11982 | 4.3562
Roof | C-WEST | WS10 | LinStatic |  | Bottom | -2.2109 | -2.6156 | -0.04429 | 0.18261 | -0.013051 | -3.4907
Roof | C-WEST | WS11 | LinStatic |  | Top | 2.2109 | 2.6156 | 0.04429 | -0.18261 | -0.11982 | -4.3562
Roof | C-WEST | WS11 | LinStatic |  | Bottom | 2.2109 | 2.6156 | 0.04429 | -0.18261 | 0.013051 | 3.4907
Roof | C-WEST | WS12 | LinStatic |  | Top | 3.7208 | 4.9841 | 0.088334 | -0.4109 | -0.22728 | -8.035
Roof | C-WEST | WS12 | LinStatic |  | Bottom | 3.7208 | 4.9841 | 0.088334 | -0.4109 | 0.037724 | 6.9173
Roof | C-WEST | WS13 | LinStatic |  | Top | -5.939 | -16.109 | 0.024383 | 1.2669 | -0.010906 | 14.2634
Roof | C-WEST | WS13 | LinStatic |  | Bottom | -5.939 | -16.109 | 0.024383 | 1.2669 | 0.062242 | -34.0636
Roof | C-WEST | WS14 | LinStatic |  | Top | -2.6157 | 6.8436 | 0.39856 | -2.0568 | -0.73589 | -11.9176
Roof | C-WEST | WS14 | LinStatic |  | Bottom | -2.6157 | 6.8436 | 0.39856 | -2.0568 | 0.45979 | 8.6133
Roof | C-WEST | WS15 | LinStatic |  | Top | 2.6157 | -6.8436 | -0.39856 | 2.0568 | 0.73589 | 11.9176
Roof | C-WEST | WS15 | LinStatic |  | Bottom | 2.6157 | -6.8436 | -0.39856 | 2.0568 | -0.45979 | -8.6133
Roof | C-WEST | WS16 | LinStatic |  | Top | 5.939 | 16.109 | -0.024383 | -1.2669 | 0.010906 | -14.2634
Roof | C-WEST | WS16 | LinStatic |  | Bottom | 5.939 | 16.109 | -0.024383 | -1.2669 | -0.062242 | 34.0636
Roof | C-WEST | WS17 | LinStatic |  | Top | -9.0799 | -14.2182 | 0.086575 | 0.5469 | -0.071661 | 13.8564
Roof | C-WEST | WS17 | LinStatic |  | Bottom | -9.0799 | -14.2182 | 0.086575 | 0.5469 | 0.18806 | -28.7983
Roof | C-WEST | WS18 | LinStatic |  | Top | -7.2897 | -4.8393 | 0.24148 | -0.76877 | -0.38 | 2.7963
Roof | C-WEST | WS18 | LinStatic |  | Bottom | -7.2897 | -4.8393 | 0.24148 | -0.76877 | 0.34445 | -11.7216
Roof | C-WEST | WS19 | LinStatic |  | Top | 7.2897 | 4.8393 | -0.24148 | 0.76877 | 0.38 | -2.7963
Roof | C-WEST | WS19 | LinStatic |  | Bottom | 7.2897 | 4.8393 | -0.24148 | 0.76877 | -0.34445 | 11.7216
Roof | C-WEST | WS20 | LinStatic |  | Top | 9.0799 | 14.2182 | -0.086575 | -0.5469 | 0.071661 | -13.8564
Roof | C-WEST | WS20 | LinStatic |  | Bottom | 9.0799 | 14.2182 | -0.086575 | -0.5469 | -0.18806 | 28.7983
Roof | C-WEST | WS21 | LinStatic |  | Top | 0.58692 | -3.7484 | -0.39135 | 1.4394 | 0.77222 | 11.2057
Roof | C-WEST | WS21 | LinStatic |  | Bottom | 0.58692 | -3.7484 | -0.39135 | 1.4394 | -0.40183 | -0.03945
Roof | C-WEST | WS22 | LinStatic |  | Top | 2.3771 | 5.6305 | -0.23644 | 0.12377 | 0.46388 | 0.14564
Roof | C-WEST | WS22 | LinStatic |  | Bottom | 2.3771 | 5.6305 | -0.23644 | 0.12377 | -0.24544 | 17.0372
Roof | C-WEST | WS23 | LinStatic |  | Top | -2.3771 | -5.6305 | 0.23644 | -0.12377 | -0.46388 | -0.14564
Roof | C-WEST | WS23 | LinStatic |  | Bottom | -2.3771 | -5.6305 | 0.23644 | -0.12377 | 0.24544 | -17.0372
Roof | C-WEST | WS24 | LinStatic |  | Top | -0.58692 | 3.7484 | 0.39135 | -1.4394 | -0.77222 | -11.2057
Roof | C-WEST | WS24 | LinStatic |  | Bottom | -0.58692 | 3.7484 | 0.39135 | -1.4394 | 0.40183 | 0.03945
Roof | C-WEST | W01 | LinStatic |  | Top | -8.8784 | -11.375 | -0.19851 | 0.88834 | 0.51952 | 18.5468
Roof | C-WEST | W01 | LinStatic |  | Bottom | -8.8784 | -11.375 | -0.19851 | 0.88834 | -0.075995 | -15.5783
Roof | C-WEST | W02 | LinStatic |  | Top | 8.8784 | 11.375 | 0.19851 | -0.88834 | -0.51952 | -18.5468
Roof | C-WEST | W02 | LinStatic |  | Bottom | 8.8784 | 11.375 | 0.19851 | -0.88834 | 0.075995 | 15.5783
Roof | C-WEST | W03 | LinStatic |  | Top | -12.3975 | -13.4273 | 0.61293 | -1.1447 | -1.0823 | 3.3994
Roof | C-WEST | W03 | LinStatic |  | Bottom | -12.3975 | -13.4273 | 0.61293 | -1.1447 | 0.75652 | -36.8825
Roof | C-WEST | W04 | LinStatic |  | Top | 12.3975 | 13.4273 | -0.61293 | 1.1447 | 1.0823 | -3.3994
Roof | C-WEST | W04 | LinStatic |  | Bottom | 12.3975 | 13.4273 | -0.61293 | 1.1447 | -0.75652 | 36.8825
Roof | C-WEST | W05 | LinStatic |  | Top | -15.9569 | -18.6017 | 0.31082 | -0.19224 | -0.42205 | 16.4597
Roof | C-WEST | W05 | LinStatic |  | Bottom | -15.9569 | -18.6017 | 0.31082 | -0.19224 | 0.5104 | -39.3456
Roof | C-WEST | W06 | LinStatic |  | Top | 2.6394 | 1.5392 | -0.60857 | 1.5248 | 1.2013 | 11.3605
Roof | C-WEST | W06 | LinStatic |  | Bottom | 2.6394 | 1.5392 | -0.60857 | 1.5248 | -0.62439 | 15.9782
Roof | C-WEST | W07 | LinStatic |  | Top | 15.9569 | 18.6017 | -0.31082 | 0.19224 | 0.42205 | -16.4597
Roof | C-WEST | W07 | LinStatic |  | Bottom | 15.9569 | 18.6017 | -0.31082 | 0.19224 | -0.5104 | 39.3456
Roof | C-WEST | W08 | LinStatic |  | Top | -2.6394 | -1.5392 | 0.60857 | -1.5248 | -1.2013 | -11.3605
Roof | C-WEST | W08 | LinStatic |  | Bottom | -2.6394 | -1.5392 | 0.60857 | -1.5248 | 0.62439 | -15.9782
Roof | C-WEST | W09 | LinStatic |  | Top | -5.567 | -7.4217 | -0.13132 | 0.60849 | 0.33849 | 11.9791
Roof | C-WEST | W09 | LinStatic |  | Bottom | -5.567 | -7.4217 | -0.13132 | 0.60849 | -0.055483 | -10.2861
Roof | C-WEST | W10 | LinStatic |  | Top | -3.3114 | -3.9533 | -0.067181 | 0.27985 | 0.18103 | 6.5677
Roof | C-WEST | W10 | LinStatic |  | Bottom | -3.3114 | -3.9533 | -0.067181 | 0.27985 | -0.020512 | -5.2921
Roof | C-WEST | W11 | LinStatic |  | Top | 3.3114 | 3.9533 | 0.067181 | -0.27985 | -0.18103 | -6.5677
Roof | C-WEST | W11 | LinStatic |  | Bottom | 3.3114 | 3.9533 | 0.067181 | -0.27985 | 0.020512 | 5.2921
Roof | C-WEST | W12 | LinStatic |  | Top | 5.567 | 7.4217 | 0.13132 | -0.60849 | -0.33849 | -11.9791
Roof | C-WEST | W12 | LinStatic |  | Bottom | 5.567 | 7.4217 | 0.13132 | -0.60849 | 0.055483 | 10.2861
Roof | C-WEST | W13 | LinStatic |  | Top | -8.5382 | -22.1496 | 0.063138 | 1.632 | -0.068621 | 19.1877
Roof | C-WEST | W13 | LinStatic |  | Bottom | -8.5382 | -22.1496 | 0.063138 | 1.632 | 0.12079 | -47.261
Roof | C-WEST | W14 | LinStatic |  | Top | -3.8593 | 8.7223 | 0.54979 | -2.7767 | -1.0136 | -15.7882
Roof | C-WEST | W14 | LinStatic |  | Bottom | -3.8593 | 8.7223 | 0.54979 | -2.7767 | 0.63573 | 10.3785
Roof | C-WEST | W15 | LinStatic |  | Top | 3.8593 | -8.7223 | -0.54979 | 2.7767 | 1.0136 | 15.7882
Roof | C-WEST | W15 | LinStatic |  | Bottom | 3.8593 | -8.7223 | -0.54979 | 2.7767 | -0.63573 | -10.3785
Roof | C-WEST | W16 | LinStatic |  | Top | 8.5382 | 22.1496 | -0.063138 | -1.632 | 0.068621 | -19.1877
Roof | C-WEST | W16 | LinStatic |  | Bottom | 8.5382 | 22.1496 | -0.063138 | -1.632 | -0.12079 | 47.261
Roof | C-WEST | W17 | LinStatic |  | Top | -13.3051 | -20.3731 | 0.13214 | 0.73255 | -0.11377 | 19.8794
Roof | C-WEST | W17 | LinStatic |  | Bottom | -13.3051 | -20.3731 | 0.13214 | 0.73255 | 0.28265 | -41.2401
Roof | C-WEST | W18 | LinStatic |  | Top | -10.7366 | -7.6535 | 0.33615 | -1.0222 | -0.52212 | 4.9199
Roof | C-WEST | W18 | LinStatic |  | Bottom | -10.7366 | -7.6535 | 0.33615 | -1.0222 | 0.48634 | -18.0406
Roof | C-WEST | W19 | LinStatic |  | Top | 10.7366 | 7.6535 | -0.33615 | 1.0222 | 0.52212 | -4.9199
Roof | C-WEST | W19 | LinStatic |  | Bottom | 10.7366 | 7.6535 | -0.33615 | 1.0222 | -0.48634 | 18.0406
Roof | C-WEST | W20 | LinStatic |  | Top | 13.3051 | 20.3731 | -0.13214 | -0.73255 | 0.11377 | -19.8794
Roof | C-WEST | W20 | LinStatic |  | Bottom | 13.3051 | 20.3731 | -0.13214 | -0.73255 | -0.28265 | 41.2401
Roof | C-WEST | W21 | LinStatic |  | Top | 0.70407 | -5.2003 | -0.56047 | 2.026 | 1.1092 | 16.038
Roof | C-WEST | W21 | LinStatic |  | Bottom | 0.70407 | -5.2003 | -0.56047 | 2.026 | -0.57222 | 0.43716
Roof | C-WEST | W22 | LinStatic |  | Top | 3.2726 | 7.5194 | -0.35645 | 0.27128 | 0.70083 | 1.0785
Roof | C-WEST | W22 | LinStatic |  | Bottom | 3.2726 | 7.5194 | -0.35645 | 0.27128 | -0.36853 | 23.6366
Roof | C-WEST | W23 | LinStatic |  | Top | -3.2726 | -7.5194 | 0.35645 | -0.27128 | -0.70083 | -1.0785
Roof | C-WEST | W23 | LinStatic |  | Bottom | -3.2726 | -7.5194 | 0.35645 | -0.27128 | 0.36853 | -23.6366
Roof | C-WEST | W24 | LinStatic |  | Top | -0.70407 | 5.2003 | 0.56047 | -2.026 | -1.1092 | -16.038
Roof | C-WEST | W24 | LinStatic |  | Bottom | -0.70407 | 5.2003 | 0.56047 | -2.026 | 0.57222 | -0.43716
Roof | C-SOUTH | SW | LinStatic |  | Top | -167.4334 | 23.4575 | 57.3795 | -60.8216 | -97.1073 | -33.5762
Roof | C-SOUTH | SW | LinStatic |  | Bottom | -247.224 | 23.4575 | 57.3795 | -60.8216 | 75.0311 | 36.7962
Roof | C-SOUTH | S | LinStatic |  | Top | -211.328 | 29.3546 | 72.487 | -76.8131 | -122.8623 | -41.6247
Roof | C-SOUTH | S | LinStatic |  | Bottom | -291.1186 | 29.3546 | 72.487 | -76.8131 | 94.5986 | 46.439
Roof | C-SOUTH | LL | LinStatic |  | Top | -174.0835 | 24.7832 | 59.4896 | -63.1576 | -100.4001 | -36.2395
Roof | C-SOUTH | LL | LinStatic |  | Bottom | -253.8742 | 24.7832 | 59.4896 | -63.1576 | 78.0687 | 38.1101
Roof | C-SOUTH | SDL | LinStatic |  | Top | -201.4643 | 28.4375 | 69.0973 | -73.2872 | -116.8275 | -40.9563
Roof | C-SOUTH | SDL | LinStatic |  | Bottom | -281.255 | 28.4375 | 69.0973 | -73.2872 | 90.4644 | 44.3562
Roof | C-SOUTH | EQSTX | LinStatic |  | Top | -63.6547 | -100.6198 | 15.6246 | -19.6233 | -21.7232 | 69.7576
Roof | C-SOUTH | EQSTX | LinStatic |  | Bottom | -63.6547 | -100.6198 | 15.6246 | -19.6233 | 25.1505 | -232.1018
Roof | C-SOUTH | EQSTY | LinStatic |  | Top | 15.1816 | 8.4563 | 14.3905 | -18.336 | -24.5203 | -3.738
Roof | C-SOUTH | EQSTY | LinStatic |  | Bottom | 15.1816 | 8.4563 | 14.3905 | -18.336 | 18.6513 | 21.6308
Roof | C-SOUTH | EQSTXPECC | LinStatic |  | Top | -62.9788 | -101.1003 | 15.7111 | -19.9254 | -21.8757 | 70.6765
Roof | C-SOUTH | EQSTXPECC | LinStatic |  | Bottom | -62.9788 | -101.1003 | 15.7111 | -19.9254 | 25.2576 | -232.6244
Roof | C-SOUTH | EQSTXNECC | LinStatic |  | Top | -64.3307 | -100.1392 | 15.538 | -19.3212 | -21.5707 | 68.8386
Roof | C-SOUTH | EQSTXNECC | LinStatic |  | Bottom | -64.3307 | -100.1392 | 15.538 | -19.3212 | 25.0433 | -231.5791
Roof | C-SOUTH | EQSTYNECC | LinStatic |  | Top | 20.1222 | 4.9439 | 15.023 | -20.5441 | -25.6347 | 2.9789
Roof | C-SOUTH | EQSTYNECC | LinStatic |  | Bottom | 20.1222 | 4.9439 | 15.023 | -20.5441 | 19.4343 | 17.8106
Roof | C-SOUTH | EQSTYPECC | LinStatic |  | Top | 10.241 | 11.9686 | 13.7581 | -16.128 | -23.406 | -10.4549
Roof | C-SOUTH | EQSTYPECC | LinStatic |  | Bottom | 10.241 | 11.9686 | 13.7581 | -16.128 | 17.8683 | 25.4511
Roof | C-SOUTH | WX | LinStatic |  | Top | -3.0193 | -4.7514 | 0.76259 | -0.95239 | -1.0651 | 3.2333
Roof | C-SOUTH | WX | LinStatic |  | Bottom | -3.0193 | -4.7514 | 0.76259 | -0.95239 | 1.2227 | -11.021
Roof | C-SOUTH | WY | LinStatic |  | Top | 4.1309 | 2.4795 | 4.2645 | -5.3643 | -7.2639 | -1.2318
Roof | C-SOUTH | WY | LinStatic |  | Bottom | 4.1309 | 2.4795 | 4.2645 | -5.3643 | 5.5296 | 6.2066
Roof | C-SOUTH | WSX | LinStatic |  | Top | -2.0172 | -3.1744 | 0.50949 | -0.63629 | -0.71158 | 2.1602
Roof | C-SOUTH | WSX | LinStatic |  | Bottom | -2.0172 | -3.1744 | 0.50949 | -0.63629 | 0.81688 | -7.3631
Roof | C-SOUTH | WSY | LinStatic |  | Top | 2.8505 | 1.7109 | 2.9427 | -3.7016 | -5.0124 | -0.85001
Roof | C-SOUTH | WSY | LinStatic |  | Bottom | 2.8505 | 1.7109 | 2.9427 | -3.7016 | 3.8156 | 4.2828
Roof | C-SOUTH | WSYT | LinStatic |  | Top | -19.6419 | 17.1613 | 0.055548 | 6.1957 | 0.049101 | -30.6102
Roof | C-SOUTH | WSYT | LinStatic |  | Bottom | -19.6419 | 17.1613 | 0.055548 | 6.1957 | 0.21575 | 20.8737
Roof | C-SOUTH | WSXT | LinStatic |  | Top | -2.5276 | -2.8237 | 0.44399 | -0.41169 | -0.59674 | 1.4847
Roof | C-SOUTH | WSXT | LinStatic |  | Bottom | -2.5276 | -2.8237 | 0.44399 | -0.41169 | 0.73523 | -6.9865
Roof | C-SOUTH | WXT | LinStatic |  | Top | -3.6998 | -4.2838 | 0.67525 | -0.65292 | -0.91194 | 2.3327
Roof | C-SOUTH | WXT | LinStatic |  | Bottom | -3.6998 | -4.2838 | 0.67525 | -0.65292 | 1.1138 | -10.5188
Roof | C-SOUTH | WYT | LinStatic |  | Top | -25.8589 | 23.08 | 0.41502 | 7.832 | -0.51529 | -40.9121
Roof | C-SOUTH | WYT | LinStatic |  | Bottom | -25.8589 | 23.08 | 0.41502 | 7.832 | 0.72976 | 28.3279
Roof | C-SOUTH | EQRSX | LinRespSpec | Max | Top | 653.0437 | 778.6459 | 66.0627 | 92.7419 | 78.6695 | 523.5414
Roof | C-SOUTH | EQRSX | LinRespSpec | Max | Bottom | 653.0437 | 778.6459 | 66.0627 | 92.7419 | 119.8652 | 1815.1579
Roof | C-SOUTH | EQRSXECC | LinRespSpec | Max | Top | 654.4849 | 779.6365 | 66.2495 | 93.3786 | 78.9944 | 525.4475
Roof | C-SOUTH | EQRSXECC | LinRespSpec | Max | Bottom | 654.4849 | 779.6365 | 66.2495 | 93.3786 | 120.1006 | 1816.2238
Roof | C-SOUTH | EQRSY | LinRespSpec | Max | Top | 263.9824 | 293.8045 | 91.5945 | 136.0821 | 159.2824 | 400.461
Roof | C-SOUTH | EQRSY | LinRespSpec | Max | Bottom | 263.9824 | 293.8045 | 91.5945 | 136.0821 | 115.6419 | 496.2699
Roof | C-SOUTH | EQRSYECC | LinRespSpec | Max | Top | 271.9362 | 299.337 | 92.6241 | 139.615 | 161.078 | 411.0801
Roof | C-SOUTH | EQRSYECC | LinRespSpec | Max | Bottom | 271.9362 | 299.337 | 92.6241 | 139.615 | 116.9351 | 502.2483
Roof | C-SOUTH | WS01 | LinStatic |  | Top | -2.0172 | -3.1744 | 0.50949 | -0.63629 | -0.71158 | 2.1602
Roof | C-SOUTH | WS01 | LinStatic |  | Bottom | -2.0172 | -3.1744 | 0.50949 | -0.63629 | 0.81688 | -7.3631
Roof | C-SOUTH | WS02 | LinStatic |  | Top | 2.0172 | 3.1744 | -0.50949 | 0.63629 | 0.71158 | -2.1602
Roof | C-SOUTH | WS02 | LinStatic |  | Bottom | 2.0172 | 3.1744 | -0.50949 | 0.63629 | -0.81688 | 7.3631
Roof | C-SOUTH | WS03 | LinStatic |  | Top | 2.8505 | 1.7109 | 2.9427 | -3.7016 | -5.0124 | -0.85001
Roof | C-SOUTH | WS03 | LinStatic |  | Bottom | 2.8505 | 1.7109 | 2.9427 | -3.7016 | 3.8156 | 4.2828
Roof | C-SOUTH | WS04 | LinStatic |  | Top | -2.8505 | -1.7109 | -2.9427 | 3.7016 | 5.0124 | 0.85001
Roof | C-SOUTH | WS04 | LinStatic |  | Bottom | -2.8505 | -1.7109 | -2.9427 | 3.7016 | -3.8156 | -4.2828
Roof | C-SOUTH | WS05 | LinStatic |  | Top | 0.62493 | -1.0976 | 2.5891 | -3.2534 | -4.293 | 0.98261
Roof | C-SOUTH | WS05 | LinStatic |  | Bottom | 0.62493 | -1.0976 | 2.5891 | -3.2534 | 3.4744 | -2.3103
Roof | C-SOUTH | WS06 | LinStatic |  | Top | -3.6508 | -3.664 | -1.8249 | 2.299 | 3.2256 | 2.2576
Roof | C-SOUTH | WS06 | LinStatic |  | Bottom | -3.6508 | -3.664 | -1.8249 | 2.299 | -2.2491 | -8.7344
Roof | C-SOUTH | WS07 | LinStatic |  | Top | -0.62493 | 1.0976 | -2.5891 | 3.2534 | 4.293 | -0.98261
Roof | C-SOUTH | WS07 | LinStatic |  | Bottom | -0.62493 | 1.0976 | -2.5891 | 3.2534 | -3.4744 | 2.3103
Roof | C-SOUTH | WS08 | LinStatic |  | Top | 3.6508 | 3.664 | 1.8249 | -2.299 | -3.2256 | -2.2576
Roof | C-SOUTH | WS08 | LinStatic |  | Bottom | 3.6508 | 3.664 | 1.8249 | -2.299 | 2.2491 | 8.7344
Roof | C-SOUTH | WS09 | LinStatic |  | Top | -1.3246 | -1.9402 | 0.31024 | -0.36961 | -0.43038 | 1.2657
Roof | C-SOUTH | WS09 | LinStatic |  | Bottom | -1.3246 | -1.9402 | 0.31024 | -0.36961 | 0.50035 | -4.5549
Roof | C-SOUTH | WS10 | LinStatic |  | Top | -0.69267 | -1.2343 | 0.19925 | -0.26669 | -0.2812 | 0.8945
Roof | C-SOUTH | WS10 | LinStatic |  | Bottom | -0.69267 | -1.2343 | 0.19925 | -0.26669 | 0.31654 | -2.8083
Roof | C-SOUTH | WS11 | LinStatic |  | Top | 0.69267 | 1.2343 | -0.19925 | 0.26669 | 0.2812 | -0.8945
Roof | C-SOUTH | WS11 | LinStatic |  | Bottom | 0.69267 | 1.2343 | -0.19925 | 0.26669 | -0.31654 | 2.8083
Roof | C-SOUTH | WS12 | LinStatic |  | Top | 1.3246 | 1.9402 | -0.31024 | 0.36961 | 0.43038 | -1.2657
Roof | C-SOUTH | WS12 | LinStatic |  | Bottom | 1.3246 | 1.9402 | -0.31024 | 0.36961 | -0.50035 | 4.5549
Roof | C-SOUTH | WS13 | LinStatic |  | Top | -1.03 | 3.0006 | 1.4783 | -1.0763 | -2.5001 | -4.2513
Roof | C-SOUTH | WS13 | LinStatic |  | Bottom | -1.03 | 3.0006 | 1.4783 | -1.0763 | 1.9348 | 4.7506
Roof | C-SOUTH | WS14 | LinStatic |  | Top | 3.8805 | -1.2897 | 1.4644 | -2.6252 | -2.5123 | 3.4013
Roof | C-SOUTH | WS14 | LinStatic |  | Bottom | 3.8805 | -1.2897 | 1.4644 | -2.6252 | 1.8809 | -0.46782
Roof | C-SOUTH | WS15 | LinStatic |  | Top | -3.8805 | 1.2897 | -1.4644 | 2.6252 | 2.5123 | -3.4013
Roof | C-SOUTH | WS15 | LinStatic |  | Bottom | -3.8805 | 1.2897 | -1.4644 | 2.6252 | -1.8809 | 0.46782
Roof | C-SOUTH | WS16 | LinStatic |  | Top | 1.03 | -3.0006 | -1.4783 | 1.0763 | 2.5001 | 4.2513
Roof | C-SOUTH | WS16 | LinStatic |  | Bottom | 1.03 | -3.0006 | -1.4783 | 1.0763 | -1.9348 | -4.7506
Roof | C-SOUTH | WS17 | LinStatic |  | Top | -0.55566 | -0.16305 | 1.9736 | -2.1831 | -3.2594 | -0.60828
Roof | C-SOUTH | WS17 | LinStatic |  | Bottom | -0.55566 | -0.16305 | 1.9736 | -2.1831 | 2.6614 | -1.0974
Roof | C-SOUTH | WS18 | LinStatic |  | Top | 1.4972 | -1.4907 | 1.9273 | -2.7187 | -3.2087 | 2.0887
Roof | C-SOUTH | WS18 | LinStatic |  | Bottom | 1.4972 | -1.4907 | 1.9273 | -2.7187 | 2.5734 | -2.3834
Roof | C-SOUTH | WS19 | LinStatic |  | Top | -1.4972 | 1.4907 | -1.9273 | 2.7187 | 3.2087 | -2.0887
Roof | C-SOUTH | WS19 | LinStatic |  | Bottom | -1.4972 | 1.4907 | -1.9273 | 2.7187 | -2.5734 | 2.3834
Roof | C-SOUTH | WS20 | LinStatic |  | Top | 0.55566 | 0.16305 | -1.9736 | 2.1831 | 3.2594 | 0.60828
Roof | C-SOUTH | WS20 | LinStatic |  | Bottom | 0.55566 | 0.16305 | -1.9736 | 2.1831 | -2.6614 | 1.0974
Roof | C-SOUTH | WS21 | LinStatic |  | Top | -3.7767 | -2.0964 | -1.3516 | 1.9997 | 2.4046 | 0.35223
Roof | C-SOUTH | WS21 | LinStatic |  | Bottom | -3.7767 | -2.0964 | -1.3516 | 1.9997 | -1.6503 | -5.937
Roof | C-SOUTH | WS22 | LinStatic |  | Top | -1.7238 | -3.4241 | -1.3979 | 1.4641 | 2.4553 | 3.0493
Roof | C-SOUTH | WS22 | LinStatic |  | Bottom | -1.7238 | -3.4241 | -1.3979 | 1.4641 | -1.7383 | -7.2229
Roof | C-SOUTH | WS23 | LinStatic |  | Top | 1.7238 | 3.4241 | 1.3979 | -1.4641 | -2.4553 | -3.0493
Roof | C-SOUTH | WS23 | LinStatic |  | Bottom | 1.7238 | 3.4241 | 1.3979 | -1.4641 | 1.7383 | 7.2229
Roof | C-SOUTH | WS24 | LinStatic |  | Top | 3.7767 | 2.0964 | 1.3516 | -1.9997 | -2.4046 | -0.35223
Roof | C-SOUTH | WS24 | LinStatic |  | Bottom | 3.7767 | 2.0964 | 1.3516 | -1.9997 | 1.6503 | 5.937
Roof | C-SOUTH | W01 | LinStatic |  | Top | -3.0193 | -4.7514 | 0.76259 | -0.95239 | -1.0651 | 3.2333
Roof | C-SOUTH | W01 | LinStatic |  | Bottom | -3.0193 | -4.7514 | 0.76259 | -0.95239 | 1.2227 | -11.021
Roof | C-SOUTH | W02 | LinStatic |  | Top | 3.0193 | 4.7514 | -0.76259 | 0.95239 | 1.0651 | -3.2333
Roof | C-SOUTH | W02 | LinStatic |  | Bottom | 3.0193 | 4.7514 | -0.76259 | 0.95239 | -1.2227 | 11.021
Roof | C-SOUTH | W03 | LinStatic |  | Top | 4.1309 | 2.4795 | 4.2645 | -5.3643 | -7.2639 | -1.2318
Roof | C-SOUTH | W03 | LinStatic |  | Bottom | 4.1309 | 2.4795 | 4.2645 | -5.3643 | 5.5296 | 6.2066
Roof | C-SOUTH | W04 | LinStatic |  | Top | -4.1309 | -2.4795 | -4.2645 | 5.3643 | 7.2639 | 1.2318
Roof | C-SOUTH | W04 | LinStatic |  | Bottom | -4.1309 | -2.4795 | -4.2645 | 5.3643 | -5.5296 | -6.2066
Roof | C-SOUTH | W05 | LinStatic |  | Top | 0.83367 | -1.704 | 3.7703 | -4.7375 | -6.2468 | 1.5011
Roof | C-SOUTH | W05 | LinStatic |  | Bottom | 0.83367 | -1.704 | 3.7703 | -4.7375 | 5.0642 | -3.6108
Roof | C-SOUTH | W06 | LinStatic |  | Top | -5.3627 | -5.4232 | -2.6265 | 3.3089 | 4.6492 | 3.3489
Roof | C-SOUTH | W06 | LinStatic |  | Bottom | -5.3627 | -5.4232 | -2.6265 | 3.3089 | -3.2302 | -12.9207
Roof | C-SOUTH | W07 | LinStatic |  | Top | -0.83367 | 1.704 | -3.7703 | 4.7375 | 6.2468 | -1.5011
Roof | C-SOUTH | W07 | LinStatic |  | Bottom | -0.83367 | 1.704 | -3.7703 | 4.7375 | -5.0642 | 3.6108
Roof | C-SOUTH | W08 | LinStatic |  | Top | 5.3627 | 5.4232 | 2.6265 | -3.3089 | -4.6492 | -3.3489
Roof | C-SOUTH | W08 | LinStatic |  | Bottom | 5.3627 | 5.4232 | 2.6265 | -3.3089 | 3.2302 | 12.9207
Roof | C-SOUTH | W09 | LinStatic |  | Top | -1.9722 | -2.9112 | 0.4657 | -0.55781 | -0.64653 | 1.9082
Roof | C-SOUTH | W09 | LinStatic |  | Bottom | -1.9722 | -2.9112 | 0.4657 | -0.55781 | 0.75057 | -6.8254
Roof | C-SOUTH | W10 | LinStatic |  | Top | -1.0472 | -1.8402 | 0.29689 | -0.39458 | -0.41854 | 1.3251
Roof | C-SOUTH | W10 | LinStatic |  | Bottom | -1.0472 | -1.8402 | 0.29689 | -0.39458 | 0.47212 | -4.1957
Roof | C-SOUTH | W11 | LinStatic |  | Top | 1.0472 | 1.8402 | -0.29689 | 0.39458 | 0.41854 | -1.3251
Roof | C-SOUTH | W11 | LinStatic |  | Bottom | 1.0472 | 1.8402 | -0.29689 | 0.39458 | -0.47212 | 4.1957
Roof | C-SOUTH | W12 | LinStatic |  | Top | 1.9722 | 2.9112 | -0.4657 | 0.55781 | 0.64653 | -1.9082
Roof | C-SOUTH | W12 | LinStatic |  | Bottom | 1.9722 | 2.9112 | -0.4657 | 0.55781 | -0.75057 | 6.8254
Roof | C-SOUTH | W13 | LinStatic |  | Top | -1.1669 | 4.1247 | 2.1841 | -1.7032 | -3.6964 | -5.7299
Roof | C-SOUTH | W13 | LinStatic |  | Bottom | -1.1669 | 4.1247 | 2.1841 | -1.7032 | 2.856 | 6.6443
Roof | C-SOUTH | W14 | LinStatic |  | Top | 5.2978 | -1.6453 | 2.0804 | -3.6612 | -3.5676 | 4.4981
Roof | C-SOUTH | W14 | LinStatic |  | Bottom | 5.2978 | -1.6453 | 2.0804 | -3.6612 | 2.6736 | -0.43767
Roof | C-SOUTH | W15 | LinStatic |  | Top | -5.2978 | 1.6453 | -2.0804 | 3.6612 | 3.5676 | -4.4981
Roof | C-SOUTH | W15 | LinStatic |  | Bottom | -5.2978 | 1.6453 | -2.0804 | 3.6612 | -2.6736 | 0.43767
Roof | C-SOUTH | W16 | LinStatic |  | Top | 1.1669 | -4.1247 | -2.1841 | 1.7032 | 3.6964 | 5.7299
Roof | C-SOUTH | W16 | LinStatic |  | Bottom | 1.1669 | -4.1247 | -2.1841 | 1.7032 | -2.856 | -6.6443
Roof | C-SOUTH | W17 | LinStatic |  | Top | -0.74054 | -0.41339 | 2.8908 | -3.2365 | -4.772 | -0.6554
Roof | C-SOUTH | W17 | LinStatic |  | Bottom | -0.74054 | -0.41339 | 2.8908 | -3.2365 | 3.9004 | -1.8956
Roof | C-SOUTH | W18 | LinStatic |  | Top | 1.9966 | -2.1539 | 2.7898 | -3.9013 | -4.6398 | 2.9171
Roof | C-SOUTH | W18 | LinStatic |  | Bottom | 1.9966 | -2.1539 | 2.7898 | -3.9013 | 3.7297 | -3.5447
Roof | C-SOUTH | W19 | LinStatic |  | Top | -1.9966 | 2.1539 | -2.7898 | 3.9013 | 4.6398 | -2.9171
Roof | C-SOUTH | W19 | LinStatic |  | Bottom | -1.9966 | 2.1539 | -2.7898 | 3.9013 | -3.7297 | 3.5447
Roof | C-SOUTH | W20 | LinStatic |  | Top | 0.74054 | 0.41339 | -2.8908 | 3.2365 | 4.772 | 0.6554
Roof | C-SOUTH | W20 | LinStatic |  | Bottom | 0.74054 | 0.41339 | -2.8908 | 3.2365 | -3.9004 | 1.8956
Roof | C-SOUTH | W21 | LinStatic |  | Top | -5.4085 | -3.2152 | -1.9281 | 2.8251 | 3.4363 | 0.73658
Roof | C-SOUTH | W21 | LinStatic |  | Bottom | -5.4085 | -3.2152 | -1.9281 | 2.8251 | -2.3481 | -8.9091
Roof | C-SOUTH | W22 | LinStatic |  | Top | -2.6713 | -4.9557 | -2.0291 | 2.1603 | 3.5684 | 4.309
Roof | C-SOUTH | W22 | LinStatic |  | Bottom | -2.6713 | -4.9557 | -2.0291 | 2.1603 | -2.5188 | -10.5582
Roof | C-SOUTH | W23 | LinStatic |  | Top | 2.6713 | 4.9557 | 2.0291 | -2.1603 | -3.5684 | -4.309
Roof | C-SOUTH | W23 | LinStatic |  | Bottom | 2.6713 | 4.9557 | 2.0291 | -2.1603 | 2.5188 | 10.5582
Roof | C-SOUTH | W24 | LinStatic |  | Top | 5.4085 | 3.2152 | 1.9281 | -2.8251 | -3.4363 | -0.73658
Roof | C-SOUTH | W24 | LinStatic |  | Bottom | 5.4085 | 3.2152 | 1.9281 | -2.8251 | 2.3481 | 8.9091
Roof | B-MIDWEST | SW | LinStatic |  | Top | -259.1284 | -14.4476 | 13.781 | 37.4399 | -25.5649 | 69.8218
Roof | B-MIDWEST | SW | LinStatic |  | Bottom | -457.0586 | -14.4476 | 13.781 | 37.4399 | 15.7779 | 26.4791
Roof | B-MIDWEST | S | LinStatic |  | Top | -321.8412 | -19.1821 | 18.7947 | 48.4146 | -34.6866 | 94.522
Roof | B-MIDWEST | S | LinStatic |  | Bottom | -519.7714 | -19.1821 | 18.7947 | 48.4146 | 21.6975 | 36.9757
Roof | B-MIDWEST | LL | LinStatic |  | Top | -274.2582 | -13.2132 | 8.8382 | 35.5862 | -17 | 60.8691
Roof | B-MIDWEST | LL | LinStatic |  | Bottom | -472.1885 | -13.2132 | 8.8382 | 35.5862 | 9.5145 | 21.2297
Roof | B-MIDWEST | SDL | LinStatic |  | Top | -312.1007 | -16.5984 | 13.6915 | 43.3717 | -25.7059 | 79.9229
Roof | B-MIDWEST | SDL | LinStatic |  | Bottom | -510.0309 | -16.5984 | 13.6915 | 43.3717 | 15.3685 | 30.1279
Roof | B-MIDWEST | EQSTX | LinStatic |  | Top | 108.0246 | 6.0339 | -123.2694 | 22.0325 | 263.6207 | 1.1287
Roof | B-MIDWEST | EQSTX | LinStatic |  | Bottom | 108.0246 | 6.0339 | -123.2694 | 22.0325 | -106.1875 | 19.2303
Roof | B-MIDWEST | EQSTY | LinStatic |  | Top | 1.0515 | -95.0181 | 17.8398 | -42.1511 | -30.3007 | -21.8335
Roof | B-MIDWEST | EQSTY | LinStatic |  | Bottom | 1.0515 | -95.0181 | 17.8398 | -42.1511 | 23.2185 | -306.8877
Roof | B-MIDWEST | EQSTXPECC | LinStatic |  | Top | 108.0859 | 3.9194 | -122.5306 | 18.6951 | 262.2764 | 2.5172
Roof | B-MIDWEST | EQSTXPECC | LinStatic |  | Bottom | 108.0859 | 3.9194 | -122.5306 | 18.6951 | -105.3153 | 14.2755
Roof | B-MIDWEST | EQSTXNECC | LinStatic |  | Top | 107.9634 | 8.1483 | -124.0082 | 25.3698 | 264.965 | -0.25985
Roof | B-MIDWEST | EQSTXNECC | LinStatic |  | Bottom | 107.9634 | 8.1483 | -124.0082 | 25.3698 | -107.0596 | 24.1851
Roof | B-MIDWEST | EQSTYNECC | LinStatic |  | Top | 1.4994 | -110.4728 | 23.2399 | -66.5439 | -40.1264 | -11.6845
Roof | B-MIDWEST | EQSTYNECC | LinStatic |  | Bottom | 1.4994 | -110.4728 | 23.2399 | -66.5439 | 29.5932 | -343.103
Roof | B-MIDWEST | EQSTYPECC | LinStatic |  | Top | 0.60358 | -79.5634 | 12.4396 | -17.7583 | -20.475 | -31.9825
Roof | B-MIDWEST | EQSTYPECC | LinStatic |  | Bottom | 0.60358 | -79.5634 | 12.4396 | -17.7583 | 16.8439 | -270.6725
Roof | B-MIDWEST | WX | LinStatic |  | Top | 5.3441 | 0.21208 | -6.1165 | 1.1527 | 13.0357 | 0.07311
Roof | B-MIDWEST | WX | LinStatic |  | Bottom | 5.3441 | 0.21208 | -6.1165 | 1.1527 | -5.3139 | 0.70935
Roof | B-MIDWEST | WY | LinStatic |  | Top | 0.40505 | -27.5015 | 5.6366 | -10.8811 | -9.5889 | -6.3554
Roof | B-MIDWEST | WY | LinStatic |  | Bottom | 0.40505 | -27.5015 | 5.6366 | -10.8811 | 7.321 | -88.8598
Roof | B-MIDWEST | WSX | LinStatic |  | Top | 3.5704 | 0.14168 | -4.0865 | 0.77015 | 8.7092 | 0.048846
Roof | B-MIDWEST | WSX | LinStatic |  | Bottom | 3.5704 | 0.14168 | -4.0865 | 0.77015 | -3.5502 | 0.47389
Roof | B-MIDWEST | WSY | LinStatic |  | Top | 0.2795 | -18.977 | 3.8895 | -7.5083 | -6.6167 | -4.3854
Roof | B-MIDWEST | WSY | LinStatic |  | Bottom | 0.2795 | -18.977 | 3.8895 | -7.5083 | 5.0518 | -61.3165
Roof | B-MIDWEST | WSYT | LinStatic |  | Top | -1.8819 | 49.6075 | -21.1944 | 100.8549 | 39.0372 | -50.5477
Roof | B-MIDWEST | WSYT | LinStatic |  | Bottom | -1.8819 | 49.6075 | -21.1944 | 100.8549 | -24.546 | 98.2747
Roof | B-MIDWEST | WSXT | LinStatic |  | Top | 3.5214 | 1.6983 | -4.6556 | 3.2296 | 9.745 | -0.9986
Roof | B-MIDWEST | WSXT | LinStatic |  | Bottom | 3.5214 | 1.6983 | -4.6556 | 3.2296 | -4.2218 | 4.0962
Roof | B-MIDWEST | WXT | LinStatic |  | Top | 5.2787 | 2.2875 | -6.8753 | 4.432 | 14.4167 | -1.3235
Roof | B-MIDWEST | WXT | LinStatic |  | Bottom | 5.2787 | 2.2875 | -6.8753 | 4.432 | -6.2092 | 5.539
Roof | B-MIDWEST | WYT | LinStatic |  | Top | -2.4768 | 63.9445 | -27.8086 | 133.6032 | 51.283 | -67.905
Roof | B-MIDWEST | WYT | LinStatic |  | Bottom | -2.4768 | 63.9445 | -27.8086 | 133.6032 | -32.1427 | 123.9284
Roof | B-MIDWEST | EQRSX | LinRespSpec | Max | Top | 557.0821 | 96.4412 | 1790.0898 | 141.9672 | 3725.6835 | 61.476
Roof | B-MIDWEST | EQRSX | LinRespSpec | Max | Bottom | 557.0821 | 96.4412 | 1790.0898 | 141.9672 | 1646.8964 | 263.6226
Roof | B-MIDWEST | EQRSXECC | LinRespSpec | Max | Top | 557.2175 | 100.8587 | 1791.6784 | 148.9172 | 3728.5753 | 64.4291
Roof | B-MIDWEST | EQRSXECC | LinRespSpec | Max | Bottom | 557.2175 | 100.8587 | 1791.6784 | 148.9172 | 1648.7705 | 273.9219
Roof | B-MIDWEST | EQRSY | LinRespSpec | Max | Top | 28.6901 | 547.3529 | 123.2678 | 1154.5481 | 249.4843 | 534.7385
Roof | B-MIDWEST | EQRSY | LinRespSpec | Max | Bottom | 28.6901 | 547.3529 | 123.2678 | 1154.5481 | 121.1277 | 1207.3406
Roof | B-MIDWEST | EQRSYECC | LinRespSpec | Max | Top | 29.4219 | 571.9626 | 131.9642 | 1193.2304 | 265.3126 | 551.0438
Roof | B-MIDWEST | EQRSYECC | LinRespSpec | Max | Bottom | 29.4219 | 571.9626 | 131.9642 | 1193.2304 | 131.3885 | 1264.8646
Roof | B-MIDWEST | WS01 | LinStatic |  | Top | 3.5704 | 0.14168 | -4.0865 | 0.77015 | 8.7092 | 0.048846
Roof | B-MIDWEST | WS01 | LinStatic |  | Bottom | 3.5704 | 0.14168 | -4.0865 | 0.77015 | -3.5502 | 0.47389
Roof | B-MIDWEST | WS02 | LinStatic |  | Top | -3.5704 | -0.14168 | 4.0865 | -0.77015 | -8.7092 | -0.048846
Roof | B-MIDWEST | WS02 | LinStatic |  | Bottom | -3.5704 | -0.14168 | 4.0865 | -0.77015 | 3.5502 | -0.47389
Roof | B-MIDWEST | WS03 | LinStatic |  | Top | 0.2795 | -18.977 | 3.8895 | -7.5083 | -6.6167 | -4.3854
Roof | B-MIDWEST | WS03 | LinStatic |  | Bottom | 0.2795 | -18.977 | 3.8895 | -7.5083 | 5.0518 | -61.3165
Roof | B-MIDWEST | WS04 | LinStatic |  | Top | -0.2795 | 18.977 | -3.8895 | 7.5083 | 6.6167 | 4.3854
Roof | B-MIDWEST | WS04 | LinStatic |  | Bottom | -0.2795 | 18.977 | -3.8895 | 7.5083 | -5.0518 | 61.3165
Roof | B-MIDWEST | WS05 | LinStatic |  | Top | 2.8874 | -14.1265 | -0.14773 | -5.0536 | 1.5694 | -3.2524
Roof | B-MIDWEST | WS05 | LinStatic |  | Bottom | 2.8874 | -14.1265 | -0.14773 | -5.0536 | 1.1262 | -45.632
Roof | B-MIDWEST | WS06 | LinStatic |  | Top | 2.4682 | 14.339 | -5.982 | 6.2089 | 11.4945 | 3.3257
Roof | B-MIDWEST | WS06 | LinStatic |  | Bottom | 2.4682 | 14.339 | -5.982 | 6.2089 | -6.4515 | 46.3428
Roof | B-MIDWEST | WS07 | LinStatic |  | Top | -2.8874 | 14.1265 | 0.14773 | 5.0536 | -1.5694 | 3.2524
Roof | B-MIDWEST | WS07 | LinStatic |  | Bottom | -2.8874 | 14.1265 | 0.14773 | 5.0536 | -1.1262 | 45.632
Roof | B-MIDWEST | WS08 | LinStatic |  | Top | -2.4682 | -14.339 | 5.982 | -6.2089 | -11.4945 | -3.3257
Roof | B-MIDWEST | WS08 | LinStatic |  | Bottom | -2.4682 | -14.339 | 5.982 | -6.2089 | 6.4515 | -46.3428
Roof | B-MIDWEST | WS09 | LinStatic |  | Top | 2.2254 | 0.28312 | -2.6252 | 0.78878 | 5.5727 | -0.1004
Roof | B-MIDWEST | WS09 | LinStatic |  | Bottom | 2.2254 | 0.28312 | -2.6252 | 0.78878 | -2.3028 | 0.74897
Roof | B-MIDWEST | WS10 | LinStatic |  | Top | 1.345 | -0.14144 | -1.4613 | -0.018626 | 3.1365 | 0.14925
Roof | B-MIDWEST | WS10 | LinStatic |  | Bottom | 1.345 | -0.14144 | -1.4613 | -0.018626 | -1.2474 | -0.27507
Roof | B-MIDWEST | WS11 | LinStatic |  | Top | -1.345 | 0.14144 | 1.4613 | 0.018626 | -3.1365 | -0.14925
Roof | B-MIDWEST | WS11 | LinStatic |  | Bottom | -1.345 | 0.14144 | 1.4613 | 0.018626 | 1.2474 | 0.27507
Roof | B-MIDWEST | WS12 | LinStatic |  | Top | -2.2254 | -0.28312 | 2.6252 | -0.78878 | -5.5727 | 0.1004
Roof | B-MIDWEST | WS12 | LinStatic |  | Bottom | -2.2254 | -0.28312 | 2.6252 | -0.78878 | 2.3028 | -0.74897
Roof | B-MIDWEST | WS13 | LinStatic |  | Top | -0.095484 | -3.2876 | -0.70454 | 8.8527 | 1.5713 | -8.5112
Roof | B-MIDWEST | WS13 | LinStatic |  | Bottom | -0.095484 | -3.2876 | -0.70454 | 8.8527 | -0.54235 | -18.3739
Roof | B-MIDWEST | WS14 | LinStatic |  | Top | 0.37498 | -15.6894 | 4.5941 | -16.361 | -8.188 | 4.1258
Roof | B-MIDWEST | WS14 | LinStatic |  | Bottom | 0.37498 | -15.6894 | 4.5941 | -16.361 | 5.5942 | -42.9426
Roof | B-MIDWEST | WS15 | LinStatic |  | Top | -0.37498 | 15.6894 | -4.5941 | 16.361 | 8.188 | -4.1258
Roof | B-MIDWEST | WS15 | LinStatic |  | Bottom | -0.37498 | 15.6894 | -4.5941 | 16.361 | -5.5942 | 42.9426
Roof | B-MIDWEST | WS16 | LinStatic |  | Top | 0.095484 | 3.2876 | 0.70454 | -8.8527 | -1.5713 | 8.5112
Roof | B-MIDWEST | WS16 | LinStatic |  | Bottom | 0.095484 | 3.2876 | 0.70454 | -8.8527 | 0.54235 | 18.3739
Roof | B-MIDWEST | WS17 | LinStatic |  | Top | 2.2511 | -8.2665 | -1.3081 | 1.012 | 3.4409 | -4.8368
Roof | B-MIDWEST | WS17 | LinStatic |  | Bottom | 2.2511 | -8.2665 | -1.3081 | 1.012 | -0.48357 | -29.6363
Roof | B-MIDWEST | WS18 | LinStatic |  | Top | 2.0993 | -13.0174 | 1.0856 | -8.6262 | -1.0764 | -0.063567
Roof | B-MIDWEST | WS18 | LinStatic |  | Bottom | 2.0993 | -13.0174 | 1.0856 | -8.6262 | 2.1803 | -39.1158
Roof | B-MIDWEST | WS19 | LinStatic |  | Top | -2.0993 | 13.0174 | -1.0856 | 8.6262 | 1.0764 | 0.063567
Roof | B-MIDWEST | WS19 | LinStatic |  | Bottom | -2.0993 | 13.0174 | -1.0856 | 8.6262 | -2.1803 | 39.1158
Roof | B-MIDWEST | WS20 | LinStatic |  | Top | -2.2511 | 8.2665 | 1.3081 | -1.012 | -3.4409 | 4.8368
Roof | B-MIDWEST | WS20 | LinStatic |  | Bottom | -2.2511 | 8.2665 | 1.3081 | -1.012 | 0.48357 | 29.6363
Roof | B-MIDWEST | WS21 | LinStatic |  | Top | 1.9353 | 13.1775 | -5.7033 | 9.4965 | 10.9178 | 0.11876
Roof | B-MIDWEST | WS21 | LinStatic |  | Bottom | 1.9353 | 13.1775 | -5.7033 | 9.4965 | -6.1921 | 39.6513
Roof | B-MIDWEST | WS22 | LinStatic |  | Top | 1.7835 | 8.4266 | -3.3096 | -0.14177 | 6.4005 | 4.8919
Roof | B-MIDWEST | WS22 | LinStatic |  | Bottom | 1.7835 | 8.4266 | -3.3096 | -0.14177 | -3.5282 | 30.1718
Roof | B-MIDWEST | WS23 | LinStatic |  | Top | -1.7835 | -8.4266 | 3.3096 | 0.14177 | -6.4005 | -4.8919
Roof | B-MIDWEST | WS23 | LinStatic |  | Bottom | -1.7835 | -8.4266 | 3.3096 | 0.14177 | 3.5282 | -30.1718
Roof | B-MIDWEST | WS24 | LinStatic |  | Top | -1.9353 | -13.1775 | 5.7033 | -9.4965 | -10.9178 | -0.11876
Roof | B-MIDWEST | WS24 | LinStatic |  | Bottom | -1.9353 | -13.1775 | 5.7033 | -9.4965 | 6.1921 | -39.6513
Roof | B-MIDWEST | W01 | LinStatic |  | Top | 5.3441 | 0.21208 | -6.1165 | 1.1527 | 13.0357 | 0.07311
Roof | B-MIDWEST | W01 | LinStatic |  | Bottom | 5.3441 | 0.21208 | -6.1165 | 1.1527 | -5.3139 | 0.70935
Roof | B-MIDWEST | W02 | LinStatic |  | Top | -5.3441 | -0.21208 | 6.1165 | -1.1527 | -13.0357 | -0.07311
Roof | B-MIDWEST | W02 | LinStatic |  | Bottom | -5.3441 | -0.21208 | 6.1165 | -1.1527 | 5.3139 | -0.70935
Roof | B-MIDWEST | W03 | LinStatic |  | Top | 0.40505 | -27.5015 | 5.6366 | -10.8811 | -9.5889 | -6.3554
Roof | B-MIDWEST | W03 | LinStatic |  | Bottom | 0.40505 | -27.5015 | 5.6366 | -10.8811 | 7.321 | -88.8598
Roof | B-MIDWEST | W04 | LinStatic |  | Top | -0.40505 | 27.5015 | -5.6366 | 10.8811 | 9.5889 | 6.3554
Roof | B-MIDWEST | W04 | LinStatic |  | Bottom | -0.40505 | 27.5015 | -5.6366 | 10.8811 | -7.321 | 88.8598
Roof | B-MIDWEST | W05 | LinStatic |  | Top | 4.3118 | -20.4671 | -0.3599 | -7.2963 | 2.5851 | -4.7117
Roof | B-MIDWEST | W05 | LinStatic |  | Bottom | 4.3118 | -20.4671 | -0.3599 | -7.2963 | 1.5054 | -66.1128
Roof | B-MIDWEST | W06 | LinStatic |  | Top | 3.7043 | 20.7852 | -8.8149 | 9.0254 | 16.9684 | 4.8214
Roof | B-MIDWEST | W06 | LinStatic |  | Bottom | 3.7043 | 20.7852 | -8.8149 | 9.0254 | -9.4762 | 67.1769
Roof | B-MIDWEST | W07 | LinStatic |  | Top | -4.3118 | 20.4671 | 0.3599 | 7.2963 | -2.5851 | 4.7117
Roof | B-MIDWEST | W07 | LinStatic |  | Bottom | -4.3118 | 20.4671 | 0.3599 | 7.2963 | -1.5054 | 66.1128
Roof | B-MIDWEST | W08 | LinStatic |  | Top | -3.7043 | -20.7852 | 8.8149 | -9.0254 | -16.9684 | -4.8214
Roof | B-MIDWEST | W08 | LinStatic |  | Bottom | -3.7043 | -20.7852 | 8.8149 | -9.0254 | 9.4762 | -67.1769
Roof | B-MIDWEST | W09 | LinStatic |  | Top | 3.3319 | 0.39198 | -3.9177 | 1.1304 | 8.3199 | -0.12888
Roof | B-MIDWEST | W09 | LinStatic |  | Bottom | 3.3319 | 0.39198 | -3.9177 | 1.1304 | -3.4331 | 1.0471
Roof | B-MIDWEST | W10 | LinStatic |  | Top | 2.0122 | -0.1799 | -2.1988 | 0.022362 | 4.7157 | 0.20199
Roof | B-MIDWEST | W10 | LinStatic |  | Bottom | 2.0122 | -0.1799 | -2.1988 | 0.022362 | -1.8808 | -0.3377
Roof | B-MIDWEST | W11 | LinStatic |  | Top | -2.0122 | 0.1799 | 2.1988 | -0.022362 | -4.7157 | -0.20199
Roof | B-MIDWEST | W11 | LinStatic |  | Bottom | -2.0122 | 0.1799 | 2.1988 | -0.022362 | 1.8808 | 0.3377
Roof | B-MIDWEST | W12 | LinStatic |  | Top | -3.3319 | -0.39198 | 3.9177 | -1.1304 | -8.3199 | 0.12888
Roof | B-MIDWEST | W12 | LinStatic |  | Bottom | -3.3319 | -0.39198 | 3.9177 | -1.1304 | 3.4331 | -1.0471
Roof | B-MIDWEST | W13 | LinStatic |  | Top | -0.10707 | -5.7577 | -0.65775 | 11.2599 | 1.6159 | -11.6658
Roof | B-MIDWEST | W13 | LinStatic |  | Bottom | -0.10707 | -5.7577 | -0.65775 | 11.2599 | -0.35732 | -28.9389
Roof | B-MIDWEST | W14 | LinStatic |  | Top | 0.51212 | -21.7438 | 6.2944 | -22.1409 | -11.2048 | 5.3105
Roof | B-MIDWEST | W14 | LinStatic |  | Bottom | 0.51212 | -21.7438 | 6.2944 | -22.1409 | 7.6784 | -59.921
Roof | B-MIDWEST | W15 | LinStatic |  | Top | -0.51212 | 21.7438 | -6.2944 | 22.1409 | 11.2048 | -5.3105
Roof | B-MIDWEST | W15 | LinStatic |  | Bottom | -0.51212 | 21.7438 | -6.2944 | 22.1409 | -7.6784 | 59.921
Roof | B-MIDWEST | W16 | LinStatic |  | Top | 0.10707 | 5.7577 | 0.65775 | -11.2599 | -1.6159 | 11.6658
Roof | B-MIDWEST | W16 | LinStatic |  | Bottom | 0.10707 | 5.7577 | 0.65775 | -11.2599 | 0.35732 | 28.9389
Roof | B-MIDWEST | W17 | LinStatic |  | Top | 3.378 | -12.352 | -1.877 | 0.89451 | 4.9893 | -6.7548
Roof | B-MIDWEST | W17 | LinStatic |  | Bottom | 3.378 | -12.352 | -1.877 | 0.89451 | -0.64165 | -43.8107
Roof | B-MIDWEST | W18 | LinStatic |  | Top | 3.1185 | -18.4851 | 1.3347 | -11.8876 | -1.0945 | -0.34419
Roof | B-MIDWEST | W18 | LinStatic |  | Bottom | 3.1185 | -18.4851 | 1.3347 | -11.8876 | 2.9097 | -55.7994
Roof | B-MIDWEST | W19 | LinStatic |  | Top | -3.1185 | 18.4851 | -1.3347 | 11.8876 | 1.0945 | 0.34419
Roof | B-MIDWEST | W19 | LinStatic |  | Bottom | -3.1185 | 18.4851 | -1.3347 | 11.8876 | -2.9097 | 55.7994
Roof | B-MIDWEST | W20 | LinStatic |  | Top | -3.378 | 12.352 | 1.877 | -0.89451 | -4.9893 | 6.7548
Roof | B-MIDWEST | W20 | LinStatic |  | Bottom | -3.378 | 12.352 | 1.877 | -0.89451 | 0.64165 | 43.8107
Roof | B-MIDWEST | W21 | LinStatic |  | Top | 2.9203 | 18.7247 | -8.2464 | 13.1901 | 15.8248 | 0.4268
Roof | B-MIDWEST | W21 | LinStatic |  | Bottom | 2.9203 | 18.7247 | -8.2464 | 13.1901 | -8.9144 | 56.6009
Roof | B-MIDWEST | W22 | LinStatic |  | Top | 2.6608 | 12.5916 | -5.0347 | 0.40808 | 9.741 | 6.8374
Roof | B-MIDWEST | W22 | LinStatic |  | Bottom | 2.6608 | 12.5916 | -5.0347 | 0.40808 | -5.363 | 44.6122
Roof | B-MIDWEST | W23 | LinStatic |  | Top | -2.6608 | -12.5916 | 5.0347 | -0.40808 | -9.741 | -6.8374
Roof | B-MIDWEST | W23 | LinStatic |  | Bottom | -2.6608 | -12.5916 | 5.0347 | -0.40808 | 5.363 | -44.6122
Roof | B-MIDWEST | W24 | LinStatic |  | Top | -2.9203 | -18.7247 | 8.2464 | -13.1901 | -15.8248 | -0.4268
Roof | B-MIDWEST | W24 | LinStatic |  | Bottom | -2.9203 | -18.7247 | 8.2464 | -13.1901 | 8.9144 | -56.6009
Roof | B-MIDNORTH | SW | LinStatic |  | Top | -35.4594 | -23.8215 | -32.5216 | 0.045133 | 57.9936 | 37.7847
Roof | B-MIDNORTH | SW | LinStatic |  | Bottom | -58.08 | -23.8215 | -32.5216 | 0.045133 | -39.5713 | -33.6798
Roof | B-MIDNORTH | S | LinStatic |  | Top | -45.777 | -29.599 | -41.5589 | 0.036589 | 74.118 | 46.9664
Roof | B-MIDNORTH | S | LinStatic |  | Bottom | -68.3976 | -29.599 | -41.5589 | 0.036589 | -50.5585 | -41.8307
Roof | B-MIDNORTH | LL | LinStatic |  | Top | -34.3944 | -25.7558 | -32.8736 | 0.072606 | 58.6067 | 40.8171
Roof | B-MIDNORTH | LL | LinStatic |  | Bottom | -57.015 | -25.7558 | -32.8736 | 0.072606 | -40.014 | -36.4504
Roof | B-MIDNORTH | SDL | LinStatic |  | Top | -41.4986 | -29.1483 | -38.8395 | 0.059053 | 69.2542 | 46.2207
Roof | B-MIDNORTH | SDL | LinStatic |  | Bottom | -64.1192 | -29.1483 | -38.8395 | 0.059053 | -47.2644 | -41.2243
Roof | B-MIDNORTH | EQSTX | LinStatic |  | Top | 16.8084 | 100.6276 | 0.37991 | -0.051275 | -0.53268 | -164.7546
Roof | B-MIDNORTH | EQSTX | LinStatic |  | Bottom | 16.8084 | 100.6276 | 0.37991 | -0.051275 | 0.60706 | 137.1283
Roof | B-MIDNORTH | EQSTY | LinStatic |  | Top | 4.9828 | 0.36199 | 3.2552 | -0.57747 | -5.8438 | -0.53515
Roof | B-MIDNORTH | EQSTY | LinStatic |  | Bottom | 4.9828 | 0.36199 | 3.2552 | -0.57747 | 3.9216 | 0.55081
Roof | B-MIDNORTH | EQSTXPECC | LinStatic |  | Top | 17.0607 | 100.7742 | 0.40097 | -0.099342 | -0.5693 | -164.9801
Roof | B-MIDNORTH | EQSTXPECC | LinStatic |  | Bottom | 17.0607 | 100.7742 | 0.40097 | -0.099342 | 0.6336 | 137.3424
Roof | B-MIDNORTH | EQSTXNECC | LinStatic |  | Top | 16.556 | 100.481 | 0.35886 | -0.0032078 | -0.49605 | -164.529
Roof | B-MIDNORTH | EQSTXNECC | LinStatic |  | Bottom | 16.556 | 100.481 | 0.35886 | -0.0032078 | 0.58052 | 136.9141
Roof | B-MIDNORTH | EQSTYNECC | LinStatic |  | Top | 6.8271 | 1.4333 | 3.4091 | -0.9288 | -6.1115 | -2.1839
Roof | B-MIDNORTH | EQSTYNECC | LinStatic |  | Bottom | 6.8271 | 1.4333 | 3.4091 | -0.9288 | 4.1156 | 2.116
Roof | B-MIDNORTH | EQSTYPECC | LinStatic |  | Top | 3.1384 | -0.70933 | 3.1013 | -0.22615 | -5.5761 | 1.1136
Roof | B-MIDNORTH | EQSTYPECC | LinStatic |  | Bottom | 3.1384 | -0.70933 | 3.1013 | -0.22615 | 3.7276 | -1.0144
Roof | B-MIDNORTH | WX | LinStatic |  | Top | 0.84105 | 4.968 | 0.01865 | -0.0020488 | -0.026152 | -8.133
Roof | B-MIDNORTH | WX | LinStatic |  | Bottom | 0.84105 | 4.968 | 0.01865 | -0.0020488 | 0.029799 | 6.7711
Roof | B-MIDNORTH | WY | LinStatic |  | Top | 1.6627 | -0.176 | 0.96097 | -0.15384 | -1.7258 | 0.29514
Roof | B-MIDNORTH | WY | LinStatic |  | Bottom | 1.6627 | -0.176 | 0.96097 | -0.15384 | 1.1571 | -0.23286
Roof | B-MIDNORTH | WSX | LinStatic |  | Top | 0.56191 | 3.3192 | 0.01246 | -0.0013687 | -0.017473 | -5.4337
Roof | B-MIDNORTH | WSX | LinStatic |  | Bottom | 0.56191 | 3.3192 | 0.01246 | -0.0013687 | 0.019909 | 4.5238
Roof | B-MIDNORTH | WSY | LinStatic |  | Top | 1.1473 | -0.12145 | 0.6631 | -0.10615 | -1.1909 | 0.20367
Roof | B-MIDNORTH | WSY | LinStatic |  | Bottom | 1.1473 | -0.12145 | 0.6631 | -0.10615 | 0.79841 | -0.16069
Roof | B-MIDNORTH | WSYT | LinStatic |  | Top | -7.3736 | -4.5087 | -0.0092955 | 1.4608 | -0.021745 | 6.9226
Roof | B-MIDNORTH | WSYT | LinStatic |  | Bottom | -7.3736 | -4.5087 | -0.0092955 | 1.4608 | -0.049632 | -6.6034
Roof | B-MIDNORTH | WSXT | LinStatic |  | Top | 0.3686 | 3.2195 | -0.0028028 | 0.034193 | 0.009067 | -5.2811
Roof | B-MIDNORTH | WSXT | LinStatic |  | Bottom | 0.3686 | 3.2195 | -0.0028028 | 0.034193 | 0.00065858 | 4.3775
Roof | B-MIDNORTH | WXT | LinStatic |  | Top | 0.5833 | 4.8352 | -0.0017007 | 0.045367 | 0.0092338 | -7.9295
Roof | B-MIDNORTH | WXT | LinStatic |  | Bottom | 0.5833 | 4.8352 | -0.0017007 | 0.045367 | 0.0041318 | 6.576
Roof | B-MIDNORTH | WYT | LinStatic |  | Top | -9.6986 | -6.0256 | 0.064436 | 1.9354 | -0.16698 | 9.2537
Roof | B-MIDNORTH | WYT | LinStatic |  | Bottom | -9.6986 | -6.0256 | 0.064436 | 1.9354 | 0.026333 | -8.8232
Roof | B-MIDNORTH | EQRSX | LinRespSpec | Max | Top | 81.8165 | 1051.4437 | 3.7433 | 2.6859 | 5.4058 | 1731.6029
Roof | B-MIDNORTH | EQRSX | LinRespSpec | Max | Bottom | 81.8165 | 1051.4437 | 3.7433 | 2.6859 | 5.9153 | 1422.732
Roof | B-MIDNORTH | EQRSXECC | LinRespSpec | Max | Top | 82.3615 | 1051.7323 | 3.7867 | 2.7864 | 5.4812 | 1732.0454
Roof | B-MIDNORTH | EQRSXECC | LinRespSpec | Max | Bottom | 82.3615 | 1051.7323 | 3.7867 | 2.7864 | 5.9699 | 1423.1553
Roof | B-MIDNORTH | EQRSY | LinRespSpec | Max | Top | 182.2001 | 133.8717 | 23.2578 | 12.3699 | 41.6936 | 213.3364
Roof | B-MIDNORTH | EQRSY | LinRespSpec | Max | Bottom | 182.2001 | 133.8717 | 23.2578 | 12.3699 | 28.084 | 188.3404
Roof | B-MIDNORTH | EQRSYECC | LinRespSpec | Max | Top | 185.1946 | 135.5283 | 23.5007 | 12.9285 | 42.1162 | 215.8814
Roof | B-MIDNORTH | EQRSYECC | LinRespSpec | Max | Bottom | 185.1946 | 135.5283 | 23.5007 | 12.9285 | 28.3902 | 190.7654
Roof | B-MIDNORTH | WS01 | LinStatic |  | Top | 0.56191 | 3.3192 | 0.01246 | -0.0013687 | -0.017473 | -5.4337
Roof | B-MIDNORTH | WS01 | LinStatic |  | Bottom | 0.56191 | 3.3192 | 0.01246 | -0.0013687 | 0.019909 | 4.5238
Roof | B-MIDNORTH | WS02 | LinStatic |  | Top | -0.56191 | -3.3192 | -0.01246 | 0.0013687 | 0.017473 | 5.4337
Roof | B-MIDNORTH | WS02 | LinStatic |  | Bottom | -0.56191 | -3.3192 | -0.01246 | 0.0013687 | -0.019909 | -4.5238
Roof | B-MIDNORTH | WS03 | LinStatic |  | Top | 1.1473 | -0.12145 | 0.6631 | -0.10615 | -1.1909 | 0.20367
Roof | B-MIDNORTH | WS03 | LinStatic |  | Bottom | 1.1473 | -0.12145 | 0.6631 | -0.10615 | 0.79841 | -0.16069
Roof | B-MIDNORTH | WS04 | LinStatic |  | Top | -1.1473 | 0.12145 | -0.6631 | 0.10615 | 1.1909 | -0.20367
Roof | B-MIDNORTH | WS04 | LinStatic |  | Bottom | -1.1473 | 0.12145 | -0.6631 | 0.10615 | -0.79841 | 0.16069
Roof | B-MIDNORTH | WS05 | LinStatic |  | Top | 1.2819 | 2.3983 | 0.50667 | -0.080642 | -0.90628 | -3.9225
Roof | B-MIDNORTH | WS05 | LinStatic |  | Bottom | 1.2819 | 2.3983 | 0.50667 | -0.080642 | 0.61374 | 3.2724
Roof | B-MIDNORTH | WS06 | LinStatic |  | Top | -0.43908 | 2.5805 | -0.48798 | 0.078589 | 0.88007 | -4.228
Roof | B-MIDNORTH | WS06 | LinStatic |  | Bottom | -0.43908 | 2.5805 | -0.48798 | 0.078589 | -0.58388 | 3.5134
Roof | B-MIDNORTH | WS07 | LinStatic |  | Top | -1.2819 | -2.3983 | -0.50667 | 0.080642 | 0.90628 | 3.9225
Roof | B-MIDNORTH | WS07 | LinStatic |  | Bottom | -1.2819 | -2.3983 | -0.50667 | 0.080642 | -0.61374 | -3.2724
Roof | B-MIDNORTH | WS08 | LinStatic |  | Top | 0.43908 | -2.5805 | 0.48798 | -0.078589 | -0.88007 | 4.228
Roof | B-MIDNORTH | WS08 | LinStatic |  | Bottom | 0.43908 | -2.5805 | 0.48798 | -0.078589 | 0.58388 | -3.5134
Roof | B-MIDNORTH | WS09 | LinStatic |  | Top | 0.32703 | 2.062 | 0.0058799 | 0.0035897 | -0.0076029 | -3.377
Roof | B-MIDNORTH | WS09 | LinStatic |  | Bottom | 0.32703 | 2.062 | 0.0058799 | 0.0035897 | 0.010037 | 2.8091
Roof | B-MIDNORTH | WS10 | LinStatic |  | Top | 0.23488 | 1.2571 | 0.0065806 | -0.0049585 | -0.0098696 | -2.0567
Roof | B-MIDNORTH | WS10 | LinStatic |  | Bottom | 0.23488 | 1.2571 | 0.0065806 | -0.0049585 | 0.0098721 | 1.7147
Roof | B-MIDNORTH | WS11 | LinStatic |  | Top | -0.23488 | -1.2571 | -0.0065806 | 0.0049585 | 0.0098696 | 2.0567
Roof | B-MIDNORTH | WS11 | LinStatic |  | Bottom | -0.23488 | -1.2571 | -0.0065806 | 0.0049585 | -0.0098721 | -1.7147
Roof | B-MIDNORTH | WS12 | LinStatic |  | Top | -0.32703 | -2.062 | -0.0058799 | -0.0035897 | 0.0076029 | 3.377
Roof | B-MIDNORTH | WS12 | LinStatic |  | Bottom | -0.32703 | -2.062 | -0.0058799 | -0.0035897 | -0.010037 | -2.8091
Roof | B-MIDNORTH | WS13 | LinStatic |  | Top | -0.34803 | -0.62431 | 0.33039 | 0.12952 | -0.59817 | 0.96716
Roof | B-MIDNORTH | WS13 | LinStatic |  | Bottom | -0.34803 | -0.62431 | 0.33039 | 0.12952 | 0.393 | -0.90578
Roof | B-MIDNORTH | WS14 | LinStatic |  | Top | 1.4954 | 0.50286 | 0.33271 | -0.23567 | -0.59273 | -0.76349
Roof | B-MIDNORTH | WS14 | LinStatic |  | Bottom | 1.4954 | 0.50286 | 0.33271 | -0.23567 | 0.40541 | 0.74508
Roof | B-MIDNORTH | WS15 | LinStatic |  | Top | -1.4954 | -0.50286 | -0.33271 | 0.23567 | 0.59273 | 0.76349
Roof | B-MIDNORTH | WS15 | LinStatic |  | Bottom | -1.4954 | -0.50286 | -0.33271 | 0.23567 | -0.40541 | -0.74508
Roof | B-MIDNORTH | WS16 | LinStatic |  | Top | 0.34803 | 0.62431 | -0.33039 | -0.12952 | 0.59817 | -0.96716
Roof | B-MIDNORTH | WS16 | LinStatic |  | Bottom | 0.34803 | 0.62431 | -0.33039 | -0.12952 | -0.393 | 0.90578
Roof | B-MIDNORTH | WS17 | LinStatic |  | Top | 0.6414 | 1.747 | 0.38113 | 0.0084658 | -0.68332 | -2.879
Roof | B-MIDNORTH | WS17 | LinStatic |  | Bottom | 0.6414 | 1.747 | 0.38113 | 0.0084658 | 0.46008 | 2.3621
Roof | B-MIDNORTH | WS18 | LinStatic |  | Top | 1.2901 | 1.8664 | 0.38225 | -0.12997 | -0.68214 | -3.031
Roof | B-MIDNORTH | WS18 | LinStatic |  | Bottom | 1.2901 | 1.8664 | 0.38225 | -0.12997 | 0.46462 | 2.5682
Roof | B-MIDNORTH | WS19 | LinStatic |  | Top | -1.2901 | -1.8664 | -0.38225 | 0.12997 | 0.68214 | 3.031
Roof | B-MIDNORTH | WS19 | LinStatic |  | Bottom | -1.2901 | -1.8664 | -0.38225 | 0.12997 | -0.46462 | -2.5682
Roof | B-MIDNORTH | WS20 | LinStatic |  | Top | -0.6414 | -1.747 | -0.38113 | -0.0084658 | 0.68332 | 2.879
Roof | B-MIDNORTH | WS20 | LinStatic |  | Bottom | -0.6414 | -1.747 | -0.38113 | -0.0084658 | -0.46008 | -2.3621
Roof | B-MIDNORTH | WS21 | LinStatic |  | Top | -0.65511 | 1.8843 | -0.36817 | 0.12842 | 0.6624 | -3.1091
Roof | B-MIDNORTH | WS21 | LinStatic |  | Bottom | -0.65511 | 1.8843 | -0.36817 | 0.12842 | -0.44212 | 2.5437
Roof | B-MIDNORTH | WS22 | LinStatic |  | Top | -0.0064382 | 2.0036 | -0.36705 | -0.010012 | 0.66357 | -3.2611
Roof | B-MIDNORTH | WS22 | LinStatic |  | Bottom | -0.0064382 | 2.0036 | -0.36705 | -0.010012 | -0.43759 | 2.7498
Roof | B-MIDNORTH | WS23 | LinStatic |  | Top | 0.0064382 | -2.0036 | 0.36705 | 0.010012 | -0.66357 | 3.2611
Roof | B-MIDNORTH | WS23 | LinStatic |  | Bottom | 0.0064382 | -2.0036 | 0.36705 | 0.010012 | 0.43759 | -2.7498
Roof | B-MIDNORTH | WS24 | LinStatic |  | Top | 0.65511 | -1.8843 | 0.36817 | -0.12842 | -0.6624 | 3.1091
Roof | B-MIDNORTH | WS24 | LinStatic |  | Bottom | 0.65511 | -1.8843 | 0.36817 | -0.12842 | 0.44212 | -2.5437
Roof | B-MIDNORTH | W01 | LinStatic |  | Top | 0.84105 | 4.968 | 0.01865 | -0.0020488 | -0.026152 | -8.133
Roof | B-MIDNORTH | W01 | LinStatic |  | Bottom | 0.84105 | 4.968 | 0.01865 | -0.0020488 | 0.029799 | 6.7711
Roof | B-MIDNORTH | W02 | LinStatic |  | Top | -0.84105 | -4.968 | -0.01865 | 0.0020488 | 0.026152 | 8.133
Roof | B-MIDNORTH | W02 | LinStatic |  | Bottom | -0.84105 | -4.968 | -0.01865 | 0.0020488 | -0.029799 | -6.7711
Roof | B-MIDNORTH | W03 | LinStatic |  | Top | 1.6627 | -0.176 | 0.96097 | -0.15384 | -1.7258 | 0.29514
Roof | B-MIDNORTH | W03 | LinStatic |  | Bottom | 1.6627 | -0.176 | 0.96097 | -0.15384 | 1.1571 | -0.23286
Roof | B-MIDNORTH | W04 | LinStatic |  | Top | -1.6627 | 0.176 | -0.96097 | 0.15384 | 1.7258 | -0.29514
Roof | B-MIDNORTH | W04 | LinStatic |  | Bottom | -1.6627 | 0.176 | -0.96097 | 0.15384 | -1.1571 | 0.23286
Roof | B-MIDNORTH | W05 | LinStatic |  | Top | 1.8778 | 3.594 | 0.73471 | -0.11691 | -1.314 | -5.8784
Roof | B-MIDNORTH | W05 | LinStatic |  | Bottom | 1.8778 | 3.594 | 0.73471 | -0.11691 | 0.89014 | 4.9037
Roof | B-MIDNORTH | W06 | LinStatic |  | Top | -0.61626 | 3.858 | -0.70674 | 0.11384 | 1.2748 | -6.3211
Roof | B-MIDNORTH | W06 | LinStatic |  | Bottom | -0.61626 | 3.858 | -0.70674 | 0.11384 | -0.84544 | 5.253
Roof | B-MIDNORTH | W07 | LinStatic |  | Top | -1.8778 | -3.594 | -0.73471 | 0.11691 | 1.314 | 5.8784
Roof | B-MIDNORTH | W07 | LinStatic |  | Bottom | -1.8778 | -3.594 | -0.73471 | 0.11691 | -0.89014 | -4.9037
Roof | B-MIDNORTH | W08 | LinStatic |  | Top | 0.61626 | -3.858 | 0.70674 | -0.11384 | -1.2748 | 6.3211
Roof | B-MIDNORTH | W08 | LinStatic |  | Bottom | 0.61626 | -3.858 | 0.70674 | -0.11384 | 0.84544 | -5.253
Roof | B-MIDNORTH | W09 | LinStatic |  | Top | 0.49344 | 3.0884 | 0.0091126 | 0.0046465 | -0.011922 | -5.0577
Roof | B-MIDNORTH | W09 | LinStatic |  | Bottom | 0.49344 | 3.0884 | 0.0091126 | 0.0046465 | 0.015416 | 4.2076
Roof | B-MIDNORTH | W10 | LinStatic |  | Top | 0.34761 | 1.8796 | 0.0095378 | -0.0066952 | -0.01423 | -3.0753
Roof | B-MIDNORTH | W10 | LinStatic |  | Bottom | 0.34761 | 1.8796 | 0.0095378 | -0.0066952 | 0.014383 | 2.5636
Roof | B-MIDNORTH | W11 | LinStatic |  | Top | -0.34761 | -1.8796 | -0.0095378 | 0.0066952 | 0.01423 | 3.0753
Roof | B-MIDNORTH | W11 | LinStatic |  | Bottom | -0.34761 | -1.8796 | -0.0095378 | 0.0066952 | -0.014383 | -2.5636
Roof | B-MIDNORTH | W12 | LinStatic |  | Top | -0.49344 | -3.0884 | -0.0091126 | -0.0046465 | 0.011922 | 5.0577
Roof | B-MIDNORTH | W12 | LinStatic |  | Bottom | -0.49344 | -3.0884 | -0.0091126 | -0.0046465 | -0.015416 | -4.2076
Roof | B-MIDNORTH | W13 | LinStatic |  | Top | -0.38096 | -0.8412 | 0.48854 | 0.165 | -0.8838 | 1.3043
Roof | B-MIDNORTH | W13 | LinStatic |  | Bottom | -0.38096 | -0.8412 | 0.48854 | 0.165 | 0.58182 | -1.2193
Roof | B-MIDNORTH | W14 | LinStatic |  | Top | 2.0437 | 0.6652 | 0.47243 | -0.31884 | -0.84205 | -1.0091
Roof | B-MIDNORTH | W14 | LinStatic |  | Bottom | 2.0437 | 0.6652 | 0.47243 | -0.31884 | 0.57524 | 0.98647
Roof | B-MIDNORTH | W15 | LinStatic |  | Top | -2.0437 | -0.6652 | -0.47243 | 0.31884 | 0.84205 | 1.0091
Roof | B-MIDNORTH | W15 | LinStatic |  | Bottom | -2.0437 | -0.6652 | -0.47243 | 0.31884 | -0.57524 | -0.98647
Roof | B-MIDNORTH | W16 | LinStatic |  | Top | 0.38096 | 0.8412 | -0.48854 | -0.165 | 0.8838 | -1.3043
Roof | B-MIDNORTH | W16 | LinStatic |  | Bottom | 0.38096 | 0.8412 | -0.48854 | -0.165 | -0.58182 | 1.2193
Roof | B-MIDNORTH | W17 | LinStatic |  | Top | 0.99259 | 2.6524 | 0.55639 | 0.0036322 | -0.99718 | -4.3671
Roof | B-MIDNORTH | W17 | LinStatic |  | Bottom | 0.99259 | 2.6524 | 0.55639 | 0.0036322 | 0.67198 | 3.5901
Roof | B-MIDNORTH | W18 | LinStatic |  | Top | 1.8367 | 2.7626 | 0.55058 | -0.17978 | -0.98258 | -4.4897
Roof | B-MIDNORTH | W18 | LinStatic |  | Bottom | 1.8367 | 2.7626 | 0.55058 | -0.17978 | 0.66916 | 3.7982
Roof | B-MIDNORTH | W19 | LinStatic |  | Top | -1.8367 | -2.7626 | -0.55058 | 0.17978 | 0.98258 | 4.4897
Roof | B-MIDNORTH | W19 | LinStatic |  | Bottom | -1.8367 | -2.7626 | -0.55058 | 0.17978 | -0.66916 | -3.7982
Roof | B-MIDNORTH | W20 | LinStatic |  | Top | -0.99259 | -2.6524 | -0.55639 | -0.0036322 | 0.99718 | 4.3671
Roof | B-MIDNORTH | W20 | LinStatic |  | Bottom | -0.99259 | -2.6524 | -0.55639 | -0.0036322 | -0.67198 | -3.5901
Roof | B-MIDNORTH | W21 | LinStatic |  | Top | -0.88629 | 2.8513 | -0.5295 | 0.17747 | 0.95302 | -4.7006
Roof | B-MIDNORTH | W21 | LinStatic |  | Bottom | -0.88629 | 2.8513 | -0.5295 | 0.17747 | -0.63549 | 3.8532
Roof | B-MIDNORTH | W22 | LinStatic |  | Top | -0.042209 | 2.9615 | -0.53531 | -0.0059473 | 0.96763 | -4.8232
Roof | B-MIDNORTH | W22 | LinStatic |  | Bottom | -0.042209 | 2.9615 | -0.53531 | -0.0059473 | -0.63831 | 4.0613
Roof | B-MIDNORTH | W23 | LinStatic |  | Top | 0.042209 | -2.9615 | 0.53531 | 0.0059473 | -0.96763 | 4.8232
Roof | B-MIDNORTH | W23 | LinStatic |  | Bottom | 0.042209 | -2.9615 | 0.53531 | 0.0059473 | 0.63831 | -4.0613
Roof | B-MIDNORTH | W24 | LinStatic |  | Top | 0.88629 | -2.8513 | 0.5295 | -0.17747 | -0.95302 | 4.7006
Roof | B-MIDNORTH | W24 | LinStatic |  | Bottom | 0.88629 | -2.8513 | 0.5295 | -0.17747 | 0.63549 | -3.8532
Roof | B-MIDSOUTH | SW | LinStatic |  | Top | -31.4809 | -15.2075 | 20.0291 | 0.051386 | -35.6727 | 24.1545
Roof | B-MIDSOUTH | SW | LinStatic |  | Bottom | -54.1014 | -15.2075 | 20.0291 | 0.051386 | 24.4146 | -21.4681
Roof | B-MIDSOUTH | S | LinStatic |  | Top | -39.1935 | -18.7018 | 24.0008 | 0.037146 | -42.7561 | 29.7141
Roof | B-MIDSOUTH | S | LinStatic |  | Bottom | -61.8141 | -18.7018 | 24.0008 | 0.037146 | 29.2463 | -26.3914
Roof | B-MIDSOUTH | LL | LinStatic |  | Top | -32.8902 | -17.1057 | 23.1864 | 0.095791 | -41.2779 | 27.1456
Roof | B-MIDSOUTH | LL | LinStatic |  | Bottom | -55.5108 | -17.1057 | 23.1864 | 0.095791 | 28.2814 | -24.1715
Roof | B-MIDSOUTH | SDL | LinStatic |  | Top | -37.6136 | -18.9897 | 24.9982 | 0.0736 | -44.5153 | 30.1533
Roof | B-MIDSOUTH | SDL | LinStatic |  | Bottom | -60.2342 | -18.9897 | 24.9982 | 0.0736 | 30.4792 | -26.8156
Roof | B-MIDSOUTH | EQSTX | LinStatic |  | Top | 10.8809 | 104.0899 | -2.1159 | 1.0504 | 3.4334 | -170.3897
Roof | B-MIDSOUTH | EQSTX | LinStatic |  | Bottom | 10.8809 | 104.0899 | -2.1159 | 1.0504 | -2.9143 | 141.88
Roof | B-MIDSOUTH | EQSTY | LinStatic |  | Top | -3.4311 | -10.6676 | 5.3271 | -0.60978 | -9.4916 | 16.989
Roof | B-MIDSOUTH | EQSTY | LinStatic |  | Bottom | -3.4311 | -10.6676 | 5.3271 | -0.60978 | 6.4897 | -15.0137
Roof | B-MIDSOUTH | EQSTXPECC | LinStatic |  | Top | 10.6878 | 103.3978 | -2.0775 | 0.99913 | 3.3676 | -169.2788
Roof | B-MIDSOUTH | EQSTXPECC | LinStatic |  | Bottom | 10.6878 | 103.3978 | -2.0775 | 0.99913 | -2.8647 | 140.9147
Roof | B-MIDSOUTH | EQSTXNECC | LinStatic |  | Top | 11.0739 | 104.782 | -2.1544 | 1.1017 | 3.4992 | -171.5007
Roof | B-MIDSOUTH | EQSTXNECC | LinStatic |  | Bottom | 11.0739 | 104.782 | -2.1544 | 1.1017 | -2.9639 | 142.8454
Roof | B-MIDSOUTH | EQSTYNECC | LinStatic |  | Top | -4.8421 | -15.7262 | 5.6082 | -0.98475 | -9.9724 | 25.1093
Roof | B-MIDSOUTH | EQSTYNECC | LinStatic |  | Bottom | -4.8421 | -15.7262 | 5.6082 | -0.98475 | 6.8521 | -22.0695
Roof | B-MIDSOUTH | EQSTYPECC | LinStatic |  | Top | -2.02 | -5.6089 | 5.046 | -0.23481 | -9.0107 | 8.8688
Roof | B-MIDSOUTH | EQSTYPECC | LinStatic |  | Bottom | -2.02 | -5.6089 | 5.046 | -0.23481 | 6.1273 | -7.9579
Roof | B-MIDSOUTH | WX | LinStatic |  | Top | 0.51796 | 5.1516 | -0.10497 | 0.052373 | 0.17035 | -8.4313
Roof | B-MIDSOUTH | WX | LinStatic |  | Bottom | 0.51796 | 5.1516 | -0.10497 | 0.052373 | -0.14456 | 7.0234
Roof | B-MIDSOUTH | WY | LinStatic |  | Top | -1.1661 | -3.0883 | 1.5733 | -0.16443 | -2.8036 | 4.9199
Roof | B-MIDSOUTH | WY | LinStatic |  | Bottom | -1.1661 | -3.0883 | 1.5733 | -0.16443 | 1.9164 | -4.345
Roof | B-MIDSOUTH | WSX | LinStatic |  | Top | 0.34606 | 3.4418 | -0.07013 | 0.034991 | 0.11381 | -5.633
Roof | B-MIDSOUTH | WSX | LinStatic |  | Bottom | 0.34606 | 3.4418 | -0.07013 | 0.034991 | -0.096579 | 4.6924
Roof | B-MIDSOUTH | WSY | LinStatic |  | Top | -0.80468 | -2.131 | 1.0857 | -0.11346 | -1.9346 | 3.3949
Roof | B-MIDSOUTH | WSY | LinStatic |  | Bottom | -0.80468 | -2.131 | 1.0857 | -0.11346 | 1.3224 | -2.9982
Roof | B-MIDSOUTH | WSYT | LinStatic |  | Top | 5.7049 | 20.7619 | -0.15061 | 1.5632 | 0.17753 | -33.3607
Roof | B-MIDSOUTH | WSYT | LinStatic |  | Bottom | 5.7049 | 20.7619 | -0.15061 | 1.5632 | -0.27431 | 28.9251
Roof | B-MIDSOUTH | WSXT | LinStatic |  | Top | 0.49373 | 3.9613 | -0.098191 | 0.073042 | 0.16175 | -6.4671
Roof | B-MIDSOUTH | WSXT | LinStatic |  | Bottom | 0.49373 | 3.9613 | -0.098191 | 0.073042 | -0.13282 | 5.4168
Roof | B-MIDSOUTH | WXT | LinStatic |  | Top | 0.71486 | 5.8442 | -0.14238 | 0.10311 | 0.23427 | -9.5434
Roof | B-MIDSOUTH | WXT | LinStatic |  | Bottom | 0.71486 | 5.8442 | -0.14238 | 0.10311 | -0.19288 | 7.9893
Roof | B-MIDSOUTH | WYT | LinStatic |  | Top | 7.5133 | 27.4356 | -0.075028 | 2.0711 | 0.012549 | -44.0876
Roof | B-MIDSOUTH | WYT | LinStatic |  | Bottom | 7.5133 | 27.4356 | -0.075028 | 2.0711 | -0.21253 | 38.2194
Roof | B-MIDSOUTH | EQRSX | LinRespSpec | Max | Top | 37.7834 | 1056.0397 | 19.7212 | 9.9242 | 31.3291 | 1741.3271
Roof | B-MIDSOUTH | EQRSX | LinRespSpec | Max | Bottom | 37.7834 | 1056.0397 | 19.7212 | 9.9242 | 27.8459 | 1426.7943
Roof | B-MIDSOUTH | EQRSXECC | LinRespSpec | Max | Top | 38.2009 | 1057.5006 | 19.8008 | 10.0316 | 31.4651 | 1743.6727
Roof | B-MIDSOUTH | EQRSXECC | LinRespSpec | Max | Bottom | 38.2009 | 1057.5006 | 19.8008 | 10.0316 | 27.9487 | 1428.8316
Roof | B-MIDSOUTH | EQRSY | LinRespSpec | Max | Top | 185.6861 | 155.1507 | 37.2727 | 12.6194 | 66.346 | 249.3622
Roof | B-MIDSOUTH | EQRSY | LinRespSpec | Max | Bottom | 185.6861 | 155.1507 | 37.2727 | 12.6194 | 45.4776 | 216.1223
Roof | B-MIDSOUTH | EQRSYECC | LinRespSpec | Max | Top | 187.982 | 163.2262 | 37.7175 | 13.216 | 67.1065 | 262.3264
Roof | B-MIDSOUTH | EQRSYECC | LinRespSpec | Max | Bottom | 187.982 | 163.2262 | 37.7175 | 13.216 | 46.0513 | 227.3847
Roof | B-MIDSOUTH | WS01 | LinStatic |  | Top | 0.34606 | 3.4418 | -0.07013 | 0.034991 | 0.11381 | -5.633
Roof | B-MIDSOUTH | WS01 | LinStatic |  | Bottom | 0.34606 | 3.4418 | -0.07013 | 0.034991 | -0.096579 | 4.6924
Roof | B-MIDSOUTH | WS02 | LinStatic |  | Top | -0.34606 | -3.4418 | 0.07013 | -0.034991 | -0.11381 | 5.633
Roof | B-MIDSOUTH | WS02 | LinStatic |  | Bottom | -0.34606 | -3.4418 | 0.07013 | -0.034991 | 0.096579 | -4.6924
Roof | B-MIDSOUTH | WS03 | LinStatic |  | Top | -0.80468 | -2.131 | 1.0857 | -0.11346 | -1.9346 | 3.3949
Roof | B-MIDSOUTH | WS03 | LinStatic |  | Bottom | -0.80468 | -2.131 | 1.0857 | -0.11346 | 1.3224 | -2.9982
Roof | B-MIDSOUTH | WS04 | LinStatic |  | Top | 0.80468 | 2.131 | -1.0857 | 0.11346 | 1.9346 | -3.3949
Roof | B-MIDSOUTH | WS04 | LinStatic |  | Bottom | 0.80468 | 2.131 | -1.0857 | 0.11346 | -1.3224 | 2.9982
Roof | B-MIDSOUTH | WS05 | LinStatic |  | Top | -0.34397 | 0.98308 | 0.76164 | -0.058854 | -1.3656 | -1.6786
Roof | B-MIDSOUTH | WS05 | LinStatic |  | Bottom | -0.34397 | 0.98308 | 0.76164 | -0.058854 | 0.91933 | 1.2706
Roof | B-MIDSOUTH | WS06 | LinStatic |  | Top | 0.86305 | 4.1796 | -0.86684 | 0.11134 | 1.5363 | -6.7709
Roof | B-MIDSOUTH | WS06 | LinStatic |  | Bottom | 0.86305 | 4.1796 | -0.86684 | 0.11134 | -1.0642 | 5.768
Roof | B-MIDSOUTH | WS07 | LinStatic |  | Top | 0.34397 | -0.98308 | -0.76164 | 0.058854 | 1.3656 | 1.6786
Roof | B-MIDSOUTH | WS07 | LinStatic |  | Bottom | 0.34397 | -0.98308 | -0.76164 | 0.058854 | -0.91933 | -1.2706
Roof | B-MIDSOUTH | WS08 | LinStatic |  | Top | -0.86305 | -4.1796 | 0.86684 | -0.11134 | -1.5363 | 6.7709
Roof | B-MIDSOUTH | WS08 | LinStatic |  | Bottom | -0.86305 | -4.1796 | 0.86684 | -0.11134 | 1.0642 | -5.768
Roof | B-MIDSOUTH | WS09 | LinStatic |  | Top | 0.23474 | 2.2161 | -0.047339 | 0.026626 | 0.077124 | -3.6249
Roof | B-MIDSOUTH | WS09 | LinStatic |  | Bottom | 0.23474 | 2.2161 | -0.047339 | 0.026626 | -0.064892 | 3.0233
Roof | B-MIDSOUTH | WS10 | LinStatic |  | Top | 0.11131 | 1.2257 | -0.022791 | 0.0083652 | 0.036686 | -2.0081
Roof | B-MIDSOUTH | WS10 | LinStatic |  | Bottom | 0.11131 | 1.2257 | -0.022791 | 0.0083652 | -0.031687 | 1.6691
Roof | B-MIDSOUTH | WS11 | LinStatic |  | Top | -0.11131 | -1.2257 | 0.022791 | -0.0083652 | -0.036686 | 2.0081
Roof | B-MIDSOUTH | WS11 | LinStatic |  | Bottom | -0.11131 | -1.2257 | 0.022791 | -0.0083652 | 0.031687 | -1.6691
Roof | B-MIDSOUTH | WS12 | LinStatic |  | Top | -0.23474 | -2.2161 | 0.047339 | -0.026626 | -0.077124 | 3.6249
Roof | B-MIDSOUTH | WS12 | LinStatic |  | Bottom | -0.23474 | -2.2161 | 0.047339 | -0.026626 | 0.064892 | -3.0233
Roof | B-MIDSOUTH | WS13 | LinStatic |  | Top | 0.31077 | 1.5297 | 0.524 | 0.13866 | -0.94511 | -2.4726
Roof | B-MIDSOUTH | WS13 | LinStatic |  | Bottom | 0.31077 | 1.5297 | 0.524 | 0.13866 | 0.62689 | 2.1165
Roof | B-MIDSOUTH | WS14 | LinStatic |  | Top | -1.1154 | -3.6608 | 0.56165 | -0.25213 | -0.98949 | 5.8675
Roof | B-MIDSOUTH | WS14 | LinStatic |  | Bottom | -1.1154 | -3.6608 | 0.56165 | -0.25213 | 0.69547 | -5.1147
Roof | B-MIDSOUTH | WS15 | LinStatic |  | Top | 1.1154 | 3.6608 | -0.56165 | 0.25213 | 0.98949 | -5.8675
Roof | B-MIDSOUTH | WS15 | LinStatic |  | Bottom | 1.1154 | 3.6608 | -0.56165 | 0.25213 | -0.69547 | 5.1147
Roof | B-MIDSOUTH | WS16 | LinStatic |  | Top | -0.31077 | -1.5297 | -0.524 | -0.13866 | 0.94511 | 2.4726
Roof | B-MIDSOUTH | WS16 | LinStatic |  | Bottom | -0.31077 | -1.5297 | -0.524 | -0.13866 | -0.62689 | -2.1165
Roof | B-MIDSOUTH | WS17 | LinStatic |  | Top | 0.02787 | 1.8853 | 0.56225 | 0.03142 | -1.013 | -3.1086
Roof | B-MIDSOUTH | WS17 | LinStatic |  | Bottom | 0.02787 | 1.8853 | 0.56225 | 0.03142 | 0.67371 | 2.5472
Roof | B-MIDSOUTH | WS18 | LinStatic |  | Top | -0.54612 | -0.4041 | 0.58529 | -0.12009 | -1.0445 | 0.57949
Roof | B-MIDSOUTH | WS18 | LinStatic |  | Bottom | -0.54612 | -0.4041 | 0.58529 | -0.12009 | 0.71141 | -0.63281
Roof | B-MIDSOUTH | WS19 | LinStatic |  | Top | 0.54612 | 0.4041 | -0.58529 | 0.12009 | 1.0445 | -0.57949
Roof | B-MIDSOUTH | WS19 | LinStatic |  | Bottom | 0.54612 | 0.4041 | -0.58529 | 0.12009 | -0.71141 | 0.63281
Roof | B-MIDSOUTH | WS20 | LinStatic |  | Top | -0.02787 | -1.8853 | -0.56225 | -0.03142 | 1.013 | 3.1086
Roof | B-MIDSOUTH | WS20 | LinStatic |  | Bottom | -0.02787 | -1.8853 | -0.56225 | -0.03142 | -0.67371 | -2.5472
Roof | B-MIDSOUTH | WS21 | LinStatic |  | Top | 0.93716 | 4.2933 | -0.66454 | 0.15963 | 1.1731 | -6.9448
Roof | B-MIDSOUTH | WS21 | LinStatic |  | Bottom | 0.93716 | 4.2933 | -0.66454 | 0.15963 | -0.82055 | 5.9352
Roof | B-MIDSOUTH | WS22 | LinStatic |  | Top | 0.36317 | 2.004 | -0.6415 | 0.0081196 | 1.1416 | -3.2567
Roof | B-MIDSOUTH | WS22 | LinStatic |  | Bottom | 0.36317 | 2.004 | -0.6415 | 0.0081196 | -0.78285 | 2.7552
Roof | B-MIDSOUTH | WS23 | LinStatic |  | Top | -0.36317 | -2.004 | 0.6415 | -0.0081196 | -1.1416 | 3.2567
Roof | B-MIDSOUTH | WS23 | LinStatic |  | Bottom | -0.36317 | -2.004 | 0.6415 | -0.0081196 | 0.78285 | -2.7552
Roof | B-MIDSOUTH | WS24 | LinStatic |  | Top | -0.93716 | -4.2933 | 0.66454 | -0.15963 | -1.1731 | 6.9448
Roof | B-MIDSOUTH | WS24 | LinStatic |  | Bottom | -0.93716 | -4.2933 | 0.66454 | -0.15963 | 0.82055 | -5.9352
Roof | B-MIDSOUTH | W01 | LinStatic |  | Top | 0.51796 | 5.1516 | -0.10497 | 0.052373 | 0.17035 | -8.4313
Roof | B-MIDSOUTH | W01 | LinStatic |  | Bottom | 0.51796 | 5.1516 | -0.10497 | 0.052373 | -0.14456 | 7.0234
Roof | B-MIDSOUTH | W02 | LinStatic |  | Top | -0.51796 | -5.1516 | 0.10497 | -0.052373 | -0.17035 | 8.4313
Roof | B-MIDSOUTH | W02 | LinStatic |  | Bottom | -0.51796 | -5.1516 | 0.10497 | -0.052373 | 0.14456 | -7.0234
Roof | B-MIDSOUTH | W03 | LinStatic |  | Top | -1.1661 | -3.0883 | 1.5733 | -0.16443 | -2.8036 | 4.9199
Roof | B-MIDSOUTH | W03 | LinStatic |  | Bottom | -1.1661 | -3.0883 | 1.5733 | -0.16443 | 1.9164 | -4.345
Roof | B-MIDSOUTH | W04 | LinStatic |  | Top | 1.1661 | 3.0883 | -1.5733 | 0.16443 | 2.8036 | -4.9199
Roof | B-MIDSOUTH | W04 | LinStatic |  | Bottom | 1.1661 | 3.0883 | -1.5733 | 0.16443 | -1.9164 | 4.345
Roof | B-MIDSOUTH | W05 | LinStatic |  | Top | -0.48613 | 1.5475 | 1.1013 | -0.084042 | -1.975 | -2.6336
Roof | B-MIDSOUTH | W05 | LinStatic |  | Bottom | -0.48613 | 1.5475 | 1.1013 | -0.084042 | 1.3288 | 2.0088
Roof | B-MIDSOUTH | W06 | LinStatic |  | Top | 1.2631 | 6.1799 | -1.2587 | 0.1626 | 2.2305 | -10.0134
Roof | B-MIDSOUTH | W06 | LinStatic |  | Bottom | 1.2631 | 6.1799 | -1.2587 | 0.1626 | -1.5457 | 8.5263
Roof | B-MIDSOUTH | W07 | LinStatic |  | Top | 0.48613 | -1.5475 | -1.1013 | 0.084042 | 1.975 | 2.6336
Roof | B-MIDSOUTH | W07 | LinStatic |  | Bottom | 0.48613 | -1.5475 | -1.1013 | 0.084042 | -1.3288 | -2.0088
Roof | B-MIDSOUTH | W08 | LinStatic |  | Top | -1.2631 | -6.1799 | 1.2587 | -0.1626 | -2.2305 | 10.0134
Roof | B-MIDSOUTH | W08 | LinStatic |  | Bottom | -1.2631 | -6.1799 | 1.2587 | -0.1626 | 1.5457 | -8.5263
Roof | B-MIDSOUTH | W09 | LinStatic |  | Top | 0.34834 | 3.3063 | -0.070282 | 0.039075 | 0.11446 | -5.4086
Roof | B-MIDSOUTH | W09 | LinStatic |  | Bottom | 0.34834 | 3.3063 | -0.070282 | 0.039075 | -0.096388 | 4.5104
Roof | B-MIDSOUTH | W10 | LinStatic |  | Top | 0.16962 | 1.8453 | -0.034686 | 0.013298 | 0.05589 | -3.0227
Roof | B-MIDSOUTH | W10 | LinStatic |  | Bottom | 0.16962 | 1.8453 | -0.034686 | 0.013298 | -0.048168 | 2.513
Roof | B-MIDSOUTH | W11 | LinStatic |  | Top | -0.16962 | -1.8453 | 0.034686 | -0.013298 | -0.05589 | 3.0227
Roof | B-MIDSOUTH | W11 | LinStatic |  | Bottom | -0.16962 | -1.8453 | 0.034686 | -0.013298 | 0.048168 | -2.513
Roof | B-MIDSOUTH | W12 | LinStatic |  | Top | -0.34834 | -3.3063 | 0.070282 | -0.039075 | -0.11446 | 5.4086
Roof | B-MIDSOUTH | W12 | LinStatic |  | Bottom | -0.34834 | -3.3063 | 0.070282 | -0.039075 | 0.096388 | -4.5104
Roof | B-MIDSOUTH | W13 | LinStatic |  | Top | 0.35609 | 1.8853 | 0.77728 | 0.17667 | -1.4002 | -3.051
Roof | B-MIDSOUTH | W13 | LinStatic |  | Bottom | 0.35609 | 1.8853 | 0.77728 | 0.17667 | 0.93161 | 2.6049
Roof | B-MIDSOUTH | W14 | LinStatic |  | Top | -1.5222 | -4.9736 | 0.79604 | -0.3411 | -1.4034 | 7.9709
Roof | B-MIDSOUTH | W14 | LinStatic |  | Bottom | -1.5222 | -4.9736 | 0.79604 | -0.3411 | 0.98474 | -6.9499
Roof | B-MIDSOUTH | W15 | LinStatic |  | Top | 1.5222 | 4.9736 | -0.79604 | 0.3411 | 1.4034 | -7.9709
Roof | B-MIDSOUTH | W15 | LinStatic |  | Bottom | 1.5222 | 4.9736 | -0.79604 | 0.3411 | -0.98474 | 6.9499
Roof | B-MIDSOUTH | W16 | LinStatic |  | Top | -0.35609 | -1.8853 | -0.77728 | -0.17667 | 1.4002 | 3.051
Roof | B-MIDSOUTH | W16 | LinStatic |  | Bottom | -0.35609 | -1.8853 | -0.77728 | -0.17667 | -0.93161 | -2.6049
Roof | B-MIDSOUTH | W17 | LinStatic |  | Top | 0.014746 | 2.7066 | 0.81956 | 0.037353 | -1.4764 | -4.4671
Roof | B-MIDSOUTH | W17 | LinStatic |  | Bottom | 0.014746 | 2.7066 | 0.81956 | 0.037353 | 0.98229 | 3.6528
Roof | B-MIDSOUTH | W18 | LinStatic |  | Top | -0.74718 | -0.3751 | 0.83969 | -0.16398 | -1.4992 | 0.49916
Roof | B-MIDSOUTH | W18 | LinStatic |  | Bottom | -0.74718 | -0.3751 | 0.83969 | -0.16398 | 1.0198 | -0.62615
Roof | B-MIDSOUTH | W19 | LinStatic |  | Top | 0.74718 | 0.3751 | -0.83969 | 0.16398 | 1.4992 | -0.49916
Roof | B-MIDSOUTH | W19 | LinStatic |  | Bottom | 0.74718 | 0.3751 | -0.83969 | 0.16398 | -1.0198 | 0.62615
Roof | B-MIDSOUTH | W20 | LinStatic |  | Top | -0.014746 | -2.7066 | -0.81956 | -0.037353 | 1.4764 | 4.4671
Roof | B-MIDSOUTH | W20 | LinStatic |  | Bottom | -0.014746 | -2.7066 | -0.81956 | -0.037353 | -0.98229 | -3.6528
Roof | B-MIDSOUTH | W21 | LinStatic |  | Top | 1.3325 | 6.1964 | -0.9583 | 0.22316 | 1.6917 | -10.0265
Roof | B-MIDSOUTH | W21 | LinStatic |  | Bottom | 1.3325 | 6.1964 | -0.9583 | 0.22316 | -1.1832 | 8.5626
Roof | B-MIDSOUTH | W22 | LinStatic |  | Top | 0.57055 | 3.1147 | -0.93817 | 0.021829 | 1.6689 | -5.0603
Roof | B-MIDSOUTH | W22 | LinStatic |  | Bottom | 0.57055 | 3.1147 | -0.93817 | 0.021829 | -1.1456 | 4.2837
Roof | B-MIDSOUTH | W23 | LinStatic |  | Top | -0.57055 | -3.1147 | 0.93817 | -0.021829 | -1.6689 | 5.0603
Roof | B-MIDSOUTH | W23 | LinStatic |  | Bottom | -0.57055 | -3.1147 | 0.93817 | -0.021829 | 1.1456 | -4.2837
Roof | B-MIDSOUTH | W24 | LinStatic |  | Top | -1.3325 | -6.1964 | 0.9583 | -0.22316 | -1.6917 | 10.0265
Roof | B-MIDSOUTH | W24 | LinStatic |  | Bottom | -1.3325 | -6.1964 | 0.9583 | -0.22316 | 1.1832 | -8.5626
L10 | A-NE | SW | LinStatic |  | Top | -725.9392 | -41.3461 | 37.6266 | -9.5629 | -63.5995 | 36.6562
L10 | A-NE | SW | LinStatic |  | Bottom | -885.6971 | -41.3461 | 37.6266 | -9.5629 | 49.2804 | -87.3821
L10 | A-NE | S | LinStatic |  | Top | -870.6394 | -53.2991 | 47.0129 | -12.393 | -78.814 | 47.9583
L10 | A-NE | S | LinStatic |  | Bottom | -1030.3973 | -53.2991 | 47.0129 | -12.393 | 62.2247 | -111.9391
L10 | A-NE | LL | LinStatic |  | Top | -738.9343 | -43.3869 | 42.2027 | -9.0911 | -71.2466 | 38.624
L10 | A-NE | LL | LinStatic |  | Bottom | -898.6923 | -43.3869 | 42.2027 | -9.0911 | 55.3613 | -91.5368
L10 | A-NE | SDL | LinStatic |  | Top | -832.0472 | -50.7807 | 46.9933 | -11.1781 | -78.9526 | 45.6599
L10 | A-NE | SDL | LinStatic |  | Bottom | -991.8051 | -50.7807 | 46.9933 | -11.1781 | 62.0273 | -106.6823
L10 | A-NE | EQSTX | LinStatic |  | Top | 25.1323 | 23.927 | 11.1629 | 17.7071 | -24.1072 | -111.8987
L10 | A-NE | EQSTX | LinStatic |  | Bottom | 25.1323 | 23.927 | 11.1629 | 17.7071 | 9.3816 | -40.1176
L10 | A-NE | EQSTY | LinStatic |  | Top | -151.9826 | 43.1198 | -4.9166 | 9.6811 | -129.7661 | -302.1799
L10 | A-NE | EQSTY | LinStatic |  | Bottom | -151.9826 | 43.1198 | -4.9166 | 9.6811 | -144.5157 | -172.8204
L10 | A-NE | EQSTXPECC | LinStatic |  | Top | 22.461 | 24.446 | 10.9543 | 17.6741 | -26.5965 | -117.505
L10 | A-NE | EQSTXPECC | LinStatic |  | Bottom | 22.461 | 24.446 | 10.9543 | 17.6741 | 6.2663 | -44.167
L10 | A-NE | EQSTXNECC | LinStatic |  | Top | 27.8035 | 23.4081 | 11.3716 | 17.74 | -21.6179 | -106.2924
L10 | A-NE | EQSTXNECC | LinStatic |  | Bottom | 27.8035 | 23.4081 | 11.3716 | 17.74 | 12.4969 | -36.0681
L10 | A-NE | EQSTYNECC | LinStatic |  | Top | -171.507 | 46.9129 | -6.4417 | 9.4403 | -147.9605 | -343.157
L10 | A-NE | EQSTYNECC | LinStatic |  | Bottom | -171.507 | 46.9129 | -6.4417 | 9.4403 | -167.2857 | -202.4184
L10 | A-NE | EQSTYPECC | LinStatic |  | Top | -132.4582 | 39.3268 | -3.3914 | 9.9219 | -111.5717 | -261.2028
L10 | A-NE | EQSTYPECC | LinStatic |  | Bottom | -132.4582 | 39.3268 | -3.3914 | 9.9219 | -121.7458 | -143.2223
L10 | A-NE | WX | LinStatic |  | Top | 1.7849 | 1.1909 | 0.73818 | 0.98774 | -1.6065 | -5.6278
L10 | A-NE | WX | LinStatic |  | Bottom | 1.7849 | 1.1909 | 0.73818 | 0.98774 | 0.60808 | -2.0552
L10 | A-NE | WY | LinStatic |  | Top | -45.5373 | 12.6106 | -1.9091 | 2.5758 | -36.2451 | -86.9148
L10 | A-NE | WY | LinStatic |  | Bottom | -45.5373 | 12.6106 | -1.9091 | 2.5758 | -41.9723 | -49.083
L10 | A-NE | WSX | LinStatic |  | Top | 1.1926 | 0.79563 | 0.49321 | 0.65993 | -1.0734 | -3.76
L10 | A-NE | WSX | LinStatic |  | Bottom | 1.1926 | 0.79563 | 0.49321 | 0.65993 | 0.40627 | -1.3731
L10 | A-NE | WSY | LinStatic |  | Top | -31.4225 | 8.7018 | -1.3173 | 1.7774 | -25.0104 | -59.9743
L10 | A-NE | WSY | LinStatic |  | Bottom | -31.4225 | 8.7018 | -1.3173 | 1.7774 | -28.9624 | -33.869
L10 | A-NE | WSYT | LinStatic |  | Top | 57.5622 | -8.0725 | 6.4984 | 3.4829 | 52.4089 | 119.1512
L10 | A-NE | WSYT | LinStatic |  | Bottom | 57.5622 | -8.0725 | 6.4984 | 3.4829 | 71.9042 | 94.9335
L10 | A-NE | WSXT | LinStatic |  | Top | 3.2118 | 0.41493 | 0.6704 | 0.69853 | 0.68451 | 0.30615
L10 | A-NE | WSXT | LinStatic |  | Bottom | 3.2118 | 0.41493 | 0.6704 | 0.69853 | 2.6957 | 1.5509
L10 | A-NE | WXT | LinStatic |  | Top | 4.4771 | 0.68327 | 0.97444 | 1.0392 | 0.73735 | -0.20627
L10 | A-NE | WXT | LinStatic |  | Bottom | 4.4771 | 0.68327 | 0.97444 | 1.0392 | 3.6607 | 1.8435
L10 | A-NE | WYT | LinStatic |  | Top | 73.1089 | -9.7552 | 8.512 | 4.8499 | 66.9806 | 151.9192
L10 | A-NE | WYT | LinStatic |  | Bottom | 73.1089 | -9.7552 | 8.512 | 4.8499 | 92.5166 | 122.6537
L10 | A-NE | EQRSX | LinRespSpec | Max | Top | 1264.7932 | 187.3352 | 550.9055 | 246.697 | 1192.1911 | 461.3728
L10 | A-NE | EQRSX | LinRespSpec | Max | Bottom | 1264.7932 | 187.3352 | 550.9055 | 246.697 | 483.4068 | 207.8207
L10 | A-NE | EQRSXECC | LinRespSpec | Max | Top | 1270.4562 | 188.4202 | 551.3833 | 246.7894 | 1197.2152 | 472.9046
L10 | A-NE | EQRSXECC | LinRespSpec | Max | Bottom | 1270.4562 | 188.4202 | 551.3833 | 246.7894 | 489.8643 | 216.0975
L10 | A-NE | EQRSY | LinRespSpec | Max | Top | 963.3556 | 921.8175 | 505.7799 | 587.3941 | 1790.4595 | 3114.1722
L10 | A-NE | EQRSY | LinRespSpec | Max | Bottom | 963.3556 | 921.8175 | 505.7799 | 587.3941 | 564.1152 | 680.5378
L10 | A-NE | EQRSYECC | LinRespSpec | Max | Top | 994.5814 | 927.8713 | 508.2998 | 587.8219 | 1818.8739 | 3178.7444
L10 | A-NE | EQRSYECC | LinRespSpec | Max | Bottom | 994.5814 | 927.8713 | 508.2998 | 587.8219 | 600.0894 | 726.9486
L10 | A-NE | WS01 | LinStatic |  | Top | 1.1926 | 0.79563 | 0.49321 | 0.65993 | -1.0734 | -3.76
L10 | A-NE | WS01 | LinStatic |  | Bottom | 1.1926 | 0.79563 | 0.49321 | 0.65993 | 0.40627 | -1.3731
L10 | A-NE | WS02 | LinStatic |  | Top | -1.1926 | -0.79563 | -0.49321 | -0.65993 | 1.0734 | 3.76
L10 | A-NE | WS02 | LinStatic |  | Bottom | -1.1926 | -0.79563 | -0.49321 | -0.65993 | -0.40627 | 1.3731
L10 | A-NE | WS03 | LinStatic |  | Top | -31.4225 | 8.7018 | -1.3173 | 1.7774 | -25.0104 | -59.9743
L10 | A-NE | WS03 | LinStatic |  | Bottom | -31.4225 | 8.7018 | -1.3173 | 1.7774 | -28.9624 | -33.869
L10 | A-NE | WS04 | LinStatic |  | Top | 31.4225 | -8.7018 | 1.3173 | -1.7774 | 25.0104 | 59.9743
L10 | A-NE | WS04 | LinStatic |  | Bottom | 31.4225 | -8.7018 | 1.3173 | -1.7774 | 28.9624 | 33.869
L10 | A-NE | WS05 | LinStatic |  | Top | -22.6724 | 7.1231 | -0.61809 | 1.828 | -19.5628 | -47.8008
L10 | A-NE | WS05 | LinStatic |  | Bottom | -22.6724 | 7.1231 | -0.61809 | 1.828 | -21.4171 | -26.4316
L10 | A-NE | WS06 | LinStatic |  | Top | 24.4613 | -5.9296 | 1.3579 | -0.83808 | 17.9528 | 42.1607
L10 | A-NE | WS06 | LinStatic |  | Bottom | 24.4613 | -5.9296 | 1.3579 | -0.83808 | 22.0265 | 24.3719
L10 | A-NE | WS07 | LinStatic |  | Top | 22.6724 | -7.1231 | 0.61809 | -1.828 | 19.5628 | 47.8008
L10 | A-NE | WS07 | LinStatic |  | Bottom | 22.6724 | -7.1231 | 0.61809 | -1.828 | 21.4171 | 26.4316
L10 | A-NE | WS08 | LinStatic |  | Top | -24.4613 | 5.9296 | -1.3579 | 0.83808 | -17.9528 | -42.1607
L10 | A-NE | WS08 | LinStatic |  | Bottom | -24.4613 | 5.9296 | -1.3579 | 0.83808 | -22.0265 | -24.3719
L10 | A-NE | WS09 | LinStatic |  | Top | 0.99775 | 0.44968 | 0.3304 | 0.41728 | -0.45111 | -1.8417
L10 | A-NE | WS09 | LinStatic |  | Bottom | 0.99775 | 0.44968 | 0.3304 | 0.41728 | 0.5401 | -0.49269
L10 | A-NE | WS10 | LinStatic |  | Top | 0.19481 | 0.34595 | 0.1628 | 0.24265 | -0.62224 | -1.9183
L10 | A-NE | WS10 | LinStatic |  | Bottom | 0.19481 | 0.34595 | 0.1628 | 0.24265 | -0.13383 | -0.88042
L10 | A-NE | WS11 | LinStatic |  | Top | -0.19481 | -0.34595 | -0.1628 | -0.24265 | 0.62224 | 1.9183
L10 | A-NE | WS11 | LinStatic |  | Bottom | -0.19481 | -0.34595 | -0.1628 | -0.24265 | 0.13383 | 0.88042
L10 | A-NE | WS12 | LinStatic |  | Top | -0.99775 | -0.44968 | -0.3304 | -0.41728 | 0.45111 | 1.8417
L10 | A-NE | WS12 | LinStatic |  | Bottom | -0.99775 | -0.44968 | -0.3304 | -0.41728 | -0.5401 | 0.49269
L10 | A-NE | WS13 | LinStatic |  | Top | -8.516 | 3.3418 | 0.15364 | 1.324 | -5.9541 | -15.0933
L10 | A-NE | WS13 | LinStatic |  | Bottom | -8.516 | 3.3418 | 0.15364 | 1.324 | -5.4932 | -5.0678
L10 | A-NE | WS14 | LinStatic |  | Top | -22.9065 | 5.36 | -1.471 | 0.45331 | -19.0563 | -44.8811
L10 | A-NE | WS14 | LinStatic |  | Bottom | -22.9065 | 5.36 | -1.471 | 0.45331 | -23.4692 | -28.8012
L10 | A-NE | WS15 | LinStatic |  | Top | 22.9065 | -5.36 | 1.471 | -0.45331 | 19.0563 | 44.8811
L10 | A-NE | WS15 | LinStatic |  | Bottom | 22.9065 | -5.36 | 1.471 | -0.45331 | 23.4692 | 28.8012
L10 | A-NE | WS16 | LinStatic |  | Top | 8.516 | -3.3418 | -0.15364 | -1.324 | 5.9541 | 15.0933
L10 | A-NE | WS16 | LinStatic |  | Bottom | 8.516 | -3.3418 | -0.15364 | -1.324 | 5.4932 | 5.0678
L10 | A-NE | WS17 | LinStatic |  | Top | -14.2661 | 5.0115 | -0.13371 | 1.5707 | -12.2791 | -30.479
L10 | A-NE | WS17 | LinStatic |  | Bottom | -14.2661 | 5.0115 | -0.13371 | 1.5707 | -12.6802 | -15.4446
L10 | A-NE | WS18 | LinStatic |  | Top | -19.8937 | 5.7206 | -0.79755 | 1.1835 | -17.1956 | -41.5408
L10 | A-NE | WS18 | LinStatic |  | Bottom | -19.8937 | 5.7206 | -0.79755 | 1.1835 | -19.5882 | -24.379
L10 | A-NE | WS19 | LinStatic |  | Top | 19.8937 | -5.7206 | 0.79755 | -1.1835 | 17.1956 | 41.5408
L10 | A-NE | WS19 | LinStatic |  | Bottom | 19.8937 | -5.7206 | 0.79755 | -1.1835 | 19.5882 | 24.379
L10 | A-NE | WS20 | LinStatic |  | Top | 14.2661 | -5.0115 | 0.13371 | -1.5707 | 12.2791 | 30.479
L10 | A-NE | WS20 | LinStatic |  | Bottom | 14.2661 | -5.0115 | 0.13371 | -1.5707 | 12.6802 | 15.4446
L10 | A-NE | WS21 | LinStatic |  | Top | 21.2413 | -4.8215 | 1.3549 | -0.43775 | 15.9827 | 37.292
L10 | A-NE | WS21 | LinStatic |  | Bottom | 21.2413 | -4.8215 | 1.3549 | -0.43775 | 20.0473 | 22.8274
L10 | A-NE | WS22 | LinStatic |  | Top | 15.6137 | -4.1124 | 0.69104 | -0.82495 | 11.0662 | 26.2302
L10 | A-NE | WS22 | LinStatic |  | Bottom | 15.6137 | -4.1124 | 0.69104 | -0.82495 | 13.1393 | 13.893
L10 | A-NE | WS23 | LinStatic |  | Top | -15.6137 | 4.1124 | -0.69104 | 0.82495 | -11.0662 | -26.2302
L10 | A-NE | WS23 | LinStatic |  | Bottom | -15.6137 | 4.1124 | -0.69104 | 0.82495 | -13.1393 | -13.893
L10 | A-NE | WS24 | LinStatic |  | Top | -21.2413 | 4.8215 | -1.3549 | 0.43775 | -15.9827 | -37.292
L10 | A-NE | WS24 | LinStatic |  | Bottom | -21.2413 | 4.8215 | -1.3549 | 0.43775 | -20.0473 | -22.8274
L10 | A-NE | W01 | LinStatic |  | Top | 1.7849 | 1.1909 | 0.73818 | 0.98774 | -1.6065 | -5.6278
L10 | A-NE | W01 | LinStatic |  | Bottom | 1.7849 | 1.1909 | 0.73818 | 0.98774 | 0.60808 | -2.0552
L10 | A-NE | W02 | LinStatic |  | Top | -1.7849 | -1.1909 | -0.73818 | -0.98774 | 1.6065 | 5.6278
L10 | A-NE | W02 | LinStatic |  | Bottom | -1.7849 | -1.1909 | -0.73818 | -0.98774 | -0.60808 | 2.0552
L10 | A-NE | W03 | LinStatic |  | Top | -45.5373 | 12.6106 | -1.9091 | 2.5758 | -36.2451 | -86.9148
L10 | A-NE | W03 | LinStatic |  | Bottom | -45.5373 | 12.6106 | -1.9091 | 2.5758 | -41.9723 | -49.083
L10 | A-NE | W04 | LinStatic |  | Top | 45.5373 | -12.6106 | 1.9091 | -2.5758 | 36.2451 | 86.9148
L10 | A-NE | W04 | LinStatic |  | Bottom | 45.5373 | -12.6106 | 1.9091 | -2.5758 | 41.9723 | 49.083
L10 | A-NE | W05 | LinStatic |  | Top | -32.8143 | 10.3511 | -0.87815 | 2.6726 | -28.3887 | -69.407
L10 | A-NE | W05 | LinStatic |  | Bottom | -32.8143 | 10.3511 | -0.87815 | 2.6726 | -31.0232 | -38.3536
L10 | A-NE | W06 | LinStatic |  | Top | 35.4917 | -8.5648 | 1.9854 | -1.191 | 25.979 | 60.9652
L10 | A-NE | W06 | LinStatic |  | Bottom | 35.4917 | -8.5648 | 1.9854 | -1.191 | 31.9353 | 35.2708
L10 | A-NE | W07 | LinStatic |  | Top | 32.8143 | -10.3511 | 0.87815 | -2.6726 | 28.3887 | 69.407
L10 | A-NE | W07 | LinStatic |  | Bottom | 32.8143 | -10.3511 | 0.87815 | -2.6726 | 31.0232 | 38.3536
L10 | A-NE | W08 | LinStatic |  | Top | -35.4917 | 8.5648 | -1.9854 | 1.191 | -25.979 | -60.9652
L10 | A-NE | W08 | LinStatic |  | Bottom | -35.4917 | 8.5648 | -1.9854 | 1.191 | -31.9353 | -35.2708
L10 | A-NE | W09 | LinStatic |  | Top | 1.4521 | 0.68085 | 0.4909 | 0.62377 | -0.71107 | -2.8397
L10 | A-NE | W09 | LinStatic |  | Bottom | 1.4521 | 0.68085 | 0.4909 | 0.62377 | 0.76162 | -0.79716
L10 | A-NE | W10 | LinStatic |  | Top | 0.3328 | 0.51003 | 0.24729 | 0.36397 | -0.89541 | -2.7881
L10 | A-NE | W10 | LinStatic |  | Bottom | 0.3328 | 0.51003 | 0.24729 | 0.36397 | -0.15355 | -1.258
L10 | A-NE | W11 | LinStatic |  | Top | -0.3328 | -0.51003 | -0.24729 | -0.36397 | 0.89541 | 2.7881
L10 | A-NE | W11 | LinStatic |  | Bottom | -0.3328 | -0.51003 | -0.24729 | -0.36397 | 0.15355 | 1.258
L10 | A-NE | W12 | LinStatic |  | Top | -1.4521 | -0.68085 | -0.4909 | -0.62377 | 0.71107 | 2.8397
L10 | A-NE | W12 | LinStatic |  | Bottom | -1.4521 | -0.68085 | -0.4909 | -0.62377 | -0.76162 | 0.79716
L10 | A-NE | W13 | LinStatic |  | Top | -13.6301 | 5.0859 | 0.10947 | 1.8941 | -9.75 | -24.4675
L10 | A-NE | W13 | LinStatic |  | Bottom | -13.6301 | 5.0859 | 0.10947 | 1.8941 | -9.4216 | -9.2098
L10 | A-NE | W14 | LinStatic |  | Top | -31.9073 | 7.5247 | -2.0185 | 0.68165 | -26.4951 | -62.4473
L10 | A-NE | W14 | LinStatic |  | Bottom | -31.9073 | 7.5247 | -2.0185 | 0.68165 | -32.5507 | -39.8732
L10 | A-NE | W15 | LinStatic |  | Top | 31.9073 | -7.5247 | 2.0185 | -0.68165 | 26.4951 | 62.4473
L10 | A-NE | W15 | LinStatic |  | Bottom | 31.9073 | -7.5247 | 2.0185 | -0.68165 | 32.5507 | 39.8732
L10 | A-NE | W16 | LinStatic |  | Top | 13.6301 | -5.0859 | -0.10947 | -1.8941 | 9.75 | 24.4675
L10 | A-NE | W16 | LinStatic |  | Bottom | 13.6301 | -5.0859 | -0.10947 | -1.8941 | 9.4216 | 9.2098
L10 | A-NE | W17 | LinStatic |  | Top | -21.1279 | 7.3778 | -0.22232 | 2.286 | -18.2508 | -45.2623
L10 | A-NE | W17 | LinStatic |  | Bottom | -21.1279 | 7.3778 | -0.22232 | 2.286 | -18.9178 | -23.1288
L10 | A-NE | W18 | LinStatic |  | Top | -28.3124 | 8.2179 | -1.1008 | 1.7407 | -24.5215 | -59.3109
L10 | A-NE | W18 | LinStatic |  | Bottom | -28.3124 | 8.2179 | -1.1008 | 1.7407 | -27.8238 | -34.6573
L10 | A-NE | W19 | LinStatic |  | Top | 28.3124 | -8.2179 | 1.1008 | -1.7407 | 24.5215 | 59.3109
L10 | A-NE | W19 | LinStatic |  | Bottom | 28.3124 | -8.2179 | 1.1008 | -1.7407 | 27.8238 | 34.6573
L10 | A-NE | W20 | LinStatic |  | Top | 21.1279 | -7.3778 | 0.22232 | -2.286 | 18.2508 | 45.2623
L10 | A-NE | W20 | LinStatic |  | Bottom | 21.1279 | -7.3778 | 0.22232 | -2.286 | 18.9178 | 23.1288
L10 | A-NE | W21 | LinStatic |  | Top | 30.3293 | -6.8722 | 1.9349 | -0.62457 | 22.7062 | 52.9514
L10 | A-NE | W21 | LinStatic |  | Bottom | 30.3293 | -6.8722 | 1.9349 | -0.62457 | 28.5109 | 32.3349
L10 | A-NE | W22 | LinStatic |  | Top | 23.1448 | -6.0321 | 1.0565 | -1.1699 | 16.4355 | 38.9028
L10 | A-NE | W22 | LinStatic |  | Bottom | 23.1448 | -6.0321 | 1.0565 | -1.1699 | 19.6049 | 20.8065
L10 | A-NE | W23 | LinStatic |  | Top | -23.1448 | 6.0321 | -1.0565 | 1.1699 | -16.4355 | -38.9028
L10 | A-NE | W23 | LinStatic |  | Bottom | -23.1448 | 6.0321 | -1.0565 | 1.1699 | -19.6049 | -20.8065
L10 | A-NE | W24 | LinStatic |  | Top | -30.3293 | 6.8722 | -1.9349 | 0.62457 | -22.7062 | -52.9514
L10 | A-NE | W24 | LinStatic |  | Bottom | -30.3293 | 6.8722 | -1.9349 | 0.62457 | -28.5109 | -32.3349
L10 | A-NW | SW | LinStatic |  | Top | -799.7718 | -36.4417 | -62.8525 | 3.9715 | 93.3065 | 14.6713
L10 | A-NW | SW | LinStatic |  | Bottom | -989.2193 | -36.4417 | -62.8525 | 3.9715 | -95.251 | -94.6538
L10 | A-NW | S | LinStatic |  | Top | -963.6081 | -48.0466 | -81.976 | 4.4333 | 121.8878 | 20.6933
L10 | A-NW | S | LinStatic |  | Bottom | -1153.0556 | -48.0466 | -81.976 | 4.4333 | -124.0401 | -123.4464
L10 | A-NW | LL | LinStatic |  | Top | -800.2087 | -37.249 | -62.3123 | 4.7349 | 91.4479 | 16.7549
L10 | A-NW | LL | LinStatic |  | Bottom | -989.6562 | -37.249 | -62.3123 | 4.7349 | -95.4891 | -94.9919
L10 | A-NW | SDL | LinStatic |  | Top | -909.2575 | -44.7343 | -75.4125 | 4.6614 | 111.3398 | 20.1663
L10 | A-NW | SDL | LinStatic |  | Bottom | -1098.705 | -44.7343 | -75.4125 | 4.6614 | -114.8979 | -114.0367
L10 | A-NW | EQSTX | LinStatic |  | Top | -92.9908 | -43.3318 | 30.6661 | 44.984 | 73.4414 | -221.6033
L10 | A-NW | EQSTX | LinStatic |  | Bottom | -92.9908 | -43.3318 | 30.6661 | 44.984 | 165.4396 | -351.5987
L10 | A-NW | EQSTY | LinStatic |  | Top | -132.1901 | 41.6992 | 10.4795 | -6.3389 | 85.6659 | -483.3009
L10 | A-NW | EQSTY | LinStatic |  | Bottom | -132.1901 | 41.6992 | 10.4795 | -6.3389 | 117.1042 | -358.2032
L10 | A-NW | EQSTXPECC | LinStatic |  | Top | -95.7043 | -42.4871 | 30.868 | 44.7977 | 75.264 | -231.6593
L10 | A-NW | EQSTXPECC | LinStatic |  | Bottom | -95.7043 | -42.4871 | 30.868 | 44.7977 | 167.8679 | -359.1204
L10 | A-NW | EQSTXNECC | LinStatic |  | Top | -90.2772 | -44.1765 | 30.4642 | 45.1702 | 71.6188 | -211.5473
L10 | A-NW | EQSTXNECC | LinStatic |  | Bottom | -90.2772 | -44.1765 | 30.4642 | 45.1702 | 163.0113 | -344.0769
L10 | A-NW | EQSTYNECC | LinStatic |  | Top | -152.0235 | 47.8735 | 11.9552 | -7.7005 | 98.9874 | -556.801
L10 | A-NW | EQSTYNECC | LinStatic |  | Bottom | -152.0235 | 47.8735 | 11.9552 | -7.7005 | 134.8529 | -413.1805
L10 | A-NW | EQSTYPECC | LinStatic |  | Top | -112.3566 | 35.5249 | 9.0037 | -4.9773 | 72.3443 | -409.8007
L10 | A-NW | EQSTYPECC | LinStatic |  | Bottom | -112.3566 | 35.5249 | 9.0037 | -4.9773 | 99.3555 | -303.2259
L10 | A-NW | WX | LinStatic |  | Top | -4.9578 | -2.2596 | 1.7184 | 2.4373 | 3.1216 | -10.4777
L10 | A-NW | WX | LinStatic |  | Bottom | -4.9578 | -2.2596 | 1.7184 | 2.4373 | 8.2767 | -17.2565
L10 | A-NW | WY | LinStatic |  | Top | -37.0284 | 12.6988 | 2.3406 | -2.6115 | 25.9141 | -140.1872
L10 | A-NW | WY | LinStatic |  | Bottom | -37.0284 | 12.6988 | 2.3406 | -2.6115 | 32.9359 | -102.0907
L10 | A-NW | WSX | LinStatic |  | Top | -3.3124 | -1.5097 | 1.1481 | 1.6284 | 2.0855 | -7.0002
L10 | A-NW | WSX | LinStatic |  | Bottom | -3.3124 | -1.5097 | 1.1481 | 1.6284 | 5.5297 | -11.5292
L10 | A-NW | WSY | LinStatic |  | Top | -25.5509 | 8.7627 | 1.6151 | -1.8021 | 17.8817 | -96.7343
L10 | A-NW | WSY | LinStatic |  | Bottom | -25.5509 | 8.7627 | 1.6151 | -1.8021 | 22.7269 | -70.4463
L10 | A-NW | WSYT | LinStatic |  | Top | 59.7018 | -20.2553 | -3.3267 | 6.1337 | -43.1596 | 228.3458
L10 | A-NW | WSYT | LinStatic |  | Bottom | 59.7018 | -20.2553 | -3.3267 | 6.1337 | -53.1396 | 167.5801
L10 | A-NW | WSXT | LinStatic |  | Top | -1.3769 | -2.1679 | 1.0356 | 1.8081 | 0.7004 | 0.3784
L10 | A-NW | WSXT | LinStatic |  | Bottom | -1.3769 | -2.1679 | 1.0356 | 1.8081 | 3.8072 | -6.1253
L10 | A-NW | WXT | LinStatic |  | Top | -2.3771 | -3.1373 | 1.5684 | 2.6769 | 1.2748 | -0.6396
L10 | A-NW | WXT | LinStatic |  | Bottom | -2.3771 | -3.1373 | 1.5684 | 2.6769 | 5.9799 | -10.0514
L10 | A-NW | WYT | LinStatic |  | Top | 76.6419 | -25.9917 | -4.2484 | 7.9695 | -55.4743 | 293.253
L10 | A-NW | WYT | LinStatic |  | Bottom | 76.6419 | -25.9917 | -4.2484 | 7.9695 | -68.2195 | 215.2777
L10 | A-NW | EQRSX | LinRespSpec | Max | Top | 402.8088 | 515.788 | 615.3777 | 644.6803 | 1889.8979 | 2411.2302
L10 | A-NW | EQRSX | LinRespSpec | Max | Bottom | 402.8088 | 515.788 | 615.3777 | 644.6803 | 456.6324 | 1289.4458
L10 | A-NW | EQRSXECC | LinRespSpec | Max | Top | 408.328 | 517.6275 | 615.7248 | 645.1565 | 1893.7691 | 2432.0826
L10 | A-NW | EQRSXECC | LinRespSpec | Max | Bottom | 408.328 | 517.6275 | 615.7248 | 645.1565 | 461.5451 | 1304.7798
L10 | A-NW | EQRSY | LinRespSpec | Max | Top | 2228.8157 | 963.0716 | 315.9011 | 113.6359 | 256.2893 | 4195.528
L10 | A-NW | EQRSY | LinRespSpec | Max | Bottom | 2228.8157 | 963.0716 | 315.9011 | 113.6359 | 960.28 | 1490.6047
L10 | A-NW | EQRSYECC | LinRespSpec | Max | Top | 2259.9147 | 973.1061 | 318.0462 | 116.0394 | 277.5892 | 4311.7829
L10 | A-NW | EQRSYECC | LinRespSpec | Max | Bottom | 2259.9147 | 973.1061 | 318.0462 | 116.0394 | 988.0154 | 1576.7561
L10 | A-NW | WS01 | LinStatic |  | Top | -3.3124 | -1.5097 | 1.1481 | 1.6284 | 2.0855 | -7.0002
L10 | A-NW | WS01 | LinStatic |  | Bottom | -3.3124 | -1.5097 | 1.1481 | 1.6284 | 5.5297 | -11.5292
L10 | A-NW | WS02 | LinStatic |  | Top | 3.3124 | 1.5097 | -1.1481 | -1.6284 | -2.0855 | 7.0002
L10 | A-NW | WS02 | LinStatic |  | Bottom | 3.3124 | 1.5097 | -1.1481 | -1.6284 | -5.5297 | 11.5292
L10 | A-NW | WS03 | LinStatic |  | Top | -25.5509 | 8.7627 | 1.6151 | -1.8021 | 17.8817 | -96.7343
L10 | A-NW | WS03 | LinStatic |  | Bottom | -25.5509 | 8.7627 | 1.6151 | -1.8021 | 22.7269 | -70.4463
L10 | A-NW | WS04 | LinStatic |  | Top | 25.5509 | -8.7627 | -1.6151 | 1.8021 | -17.8817 | 96.7343
L10 | A-NW | WS04 | LinStatic |  | Bottom | 25.5509 | -8.7627 | -1.6151 | 1.8021 | -22.7269 | 70.4463
L10 | A-NW | WS05 | LinStatic |  | Top | -21.6475 | 5.4397 | 2.0724 | -0.13027 | 14.9754 | -77.8008
L10 | A-NW | WS05 | LinStatic |  | Bottom | -21.6475 | 5.4397 | 2.0724 | -0.13027 | 21.1925 | -61.4816
L10 | A-NW | WS06 | LinStatic |  | Top | 16.6789 | -7.7043 | -0.35024 | 2.5728 | -11.8472 | 67.3006
L10 | A-NW | WS06 | LinStatic |  | Bottom | 16.6789 | -7.7043 | -0.35024 | 2.5728 | -12.8979 | 44.1878
L10 | A-NW | WS07 | LinStatic |  | Top | 21.6475 | -5.4397 | -2.0724 | 0.13027 | -14.9754 | 77.8008
L10 | A-NW | WS07 | LinStatic |  | Bottom | 21.6475 | -5.4397 | -2.0724 | 0.13027 | -21.1925 | 61.4816
L10 | A-NW | WS08 | LinStatic |  | Top | -16.6789 | 7.7043 | 0.35024 | -2.5728 | 11.8472 | -67.3006
L10 | A-NW | WS08 | LinStatic |  | Bottom | -16.6789 | 7.7043 | 0.35024 | -2.5728 | 12.8979 | -44.1878
L10 | A-NW | WS09 | LinStatic |  | Top | -1.8283 | -1.0258 | 0.70349 | 1.0402 | 1.1303 | -3.4528
L10 | A-NW | WS09 | LinStatic |  | Bottom | -1.8283 | -1.0258 | 0.70349 | 1.0402 | 3.2407 | -6.5303
L10 | A-NW | WS10 | LinStatic |  | Top | -1.4841 | -0.48385 | 0.44459 | 0.58818 | 0.95519 | -3.5474
L10 | A-NW | WS10 | LinStatic |  | Bottom | -1.4841 | -0.48385 | 0.44459 | 0.58818 | 2.289 | -4.9989
L10 | A-NW | WS11 | LinStatic |  | Top | 1.4841 | 0.48385 | -0.44459 | -0.58818 | -0.95519 | 3.5474
L10 | A-NW | WS11 | LinStatic |  | Bottom | 1.4841 | 0.48385 | -0.44459 | -0.58818 | -2.289 | 4.9989
L10 | A-NW | WS12 | LinStatic |  | Top | 1.8283 | 1.0258 | -0.70349 | -1.0402 | -1.1303 | 3.4528
L10 | A-NW | WS12 | LinStatic |  | Bottom | 1.8283 | 1.0258 | -0.70349 | -1.0402 | -3.2407 | 6.5303
L10 | A-NW | WS13 | LinStatic |  | Top | -5.3127 | 1.8494 | 0.3917 | -0.13433 | 3.5459 | -19.8239
L10 | A-NW | WS13 | LinStatic |  | Bottom | -5.3127 | 1.8494 | 0.3917 | -0.13433 | 4.721 | -14.2756
L10 | A-NW | WS14 | LinStatic |  | Top | -20.2382 | 6.9132 | 1.2234 | -1.6677 | 14.3358 | -76.9104
L10 | A-NW | WS14 | LinStatic |  | Bottom | -20.2382 | 6.9132 | 1.2234 | -1.6677 | 18.0059 | -56.1706
L10 | A-NW | WS15 | LinStatic |  | Top | 20.2382 | -6.9132 | -1.2234 | 1.6677 | -14.3358 | 76.9104
L10 | A-NW | WS15 | LinStatic |  | Bottom | 20.2382 | -6.9132 | -1.2234 | 1.6677 | -18.0059 | 56.1706
L10 | A-NW | WS16 | LinStatic |  | Top | 5.3127 | -1.8494 | -0.3917 | 0.13433 | -3.5459 | 19.8239
L10 | A-NW | WS16 | LinStatic |  | Bottom | 5.3127 | -1.8494 | -0.3917 | 0.13433 | -4.721 | 14.2756
L10 | A-NW | WS17 | LinStatic |  | Top | -13.6073 | 3.0597 | 1.4551 | 0.26956 | 9.3156 | -48.02
L10 | A-NW | WS17 | LinStatic |  | Bottom | -13.6073 | 3.0597 | 1.4551 | 0.26956 | 13.6809 | -38.8408
L10 | A-NW | WS18 | LinStatic |  | Top | -19.0082 | 5.1361 | 1.6673 | -0.46584 | 13.2473 | -69.1999
L10 | A-NW | WS18 | LinStatic |  | Bottom | -19.0082 | 5.1361 | 1.6673 | -0.46584 | 18.2491 | -53.7915
L10 | A-NW | WS19 | LinStatic |  | Top | 19.0082 | -5.1361 | -1.6673 | 0.46584 | -13.2473 | 69.1999
L10 | A-NW | WS19 | LinStatic |  | Bottom | 19.0082 | -5.1361 | -1.6673 | 0.46584 | -18.2491 | 53.7915
L10 | A-NW | WS20 | LinStatic |  | Top | 13.6073 | -3.0597 | -1.4551 | -0.26956 | -9.3156 | 48.02
L10 | A-NW | WS20 | LinStatic |  | Bottom | 13.6073 | -3.0597 | -1.4551 | -0.26956 | -13.6809 | 38.8408
L10 | A-NW | WS21 | LinStatic |  | Top | 15.2652 | -6.8421 | -0.36993 | 2.3059 | -10.8907 | 61.2897
L10 | A-NW | WS21 | LinStatic |  | Bottom | 15.2652 | -6.8421 | -0.36993 | 2.3059 | -12.0005 | 40.7635
L10 | A-NW | WS22 | LinStatic |  | Top | 9.8643 | -4.7657 | -0.15777 | 1.5705 | -6.959 | 40.1098
L10 | A-NW | WS22 | LinStatic |  | Bottom | 9.8643 | -4.7657 | -0.15777 | 1.5705 | -7.4323 | 25.8128
L10 | A-NW | WS23 | LinStatic |  | Top | -9.8643 | 4.7657 | 0.15777 | -1.5705 | 6.959 | -40.1098
L10 | A-NW | WS23 | LinStatic |  | Bottom | -9.8643 | 4.7657 | 0.15777 | -1.5705 | 7.4323 | -25.8128
L10 | A-NW | WS24 | LinStatic |  | Top | -15.2652 | 6.8421 | 0.36993 | -2.3059 | 10.8907 | -61.2897
L10 | A-NW | WS24 | LinStatic |  | Bottom | -15.2652 | 6.8421 | 0.36993 | -2.3059 | 12.0005 | -40.7635
L10 | A-NW | W01 | LinStatic |  | Top | -4.9578 | -2.2596 | 1.7184 | 2.4373 | 3.1216 | -10.4777
L10 | A-NW | W01 | LinStatic |  | Bottom | -4.9578 | -2.2596 | 1.7184 | 2.4373 | 8.2767 | -17.2565
L10 | A-NW | W02 | LinStatic |  | Top | 4.9578 | 2.2596 | -1.7184 | -2.4373 | -3.1216 | 10.4777
L10 | A-NW | W02 | LinStatic |  | Bottom | 4.9578 | 2.2596 | -1.7184 | -2.4373 | -8.2767 | 17.2565
L10 | A-NW | W03 | LinStatic |  | Top | -37.0284 | 12.6988 | 2.3406 | -2.6115 | 25.9141 | -140.1872
L10 | A-NW | W03 | LinStatic |  | Bottom | -37.0284 | 12.6988 | 2.3406 | -2.6115 | 32.9359 | -102.0907
L10 | A-NW | W04 | LinStatic |  | Top | 37.0284 | -12.6988 | -2.3406 | 2.6115 | -25.9141 | 140.1872
L10 | A-NW | W04 | LinStatic |  | Bottom | 37.0284 | -12.6988 | -2.3406 | 2.6115 | -32.9359 | 102.0907
L10 | A-NW | W05 | LinStatic |  | Top | -31.4896 | 7.8294 | 3.0442 | -0.1307 | 21.7768 | -112.9987
L10 | A-NW | W05 | LinStatic |  | Bottom | -31.4896 | 7.8294 | 3.0442 | -0.1307 | 30.9094 | -89.5104
L10 | A-NW | W06 | LinStatic |  | Top | 24.0529 | -11.2188 | -0.46666 | 3.7866 | -17.0944 | 97.2821
L10 | A-NW | W06 | LinStatic |  | Bottom | 24.0529 | -11.2188 | -0.46666 | 3.7866 | -18.4944 | 63.6256
L10 | A-NW | W07 | LinStatic |  | Top | 31.4896 | -7.8294 | -3.0442 | 0.1307 | -21.7768 | 112.9987
L10 | A-NW | W07 | LinStatic |  | Bottom | 31.4896 | -7.8294 | -3.0442 | 0.1307 | -30.9094 | 89.5104
L10 | A-NW | W08 | LinStatic |  | Top | -24.0529 | 11.2188 | 0.46666 | -3.7866 | 17.0944 | -97.2821
L10 | A-NW | W08 | LinStatic |  | Bottom | -24.0529 | 11.2188 | 0.46666 | -3.7866 | 18.4944 | -63.6256
L10 | A-NW | W09 | LinStatic |  | Top | -2.776 | -1.522 | 1.0552 | 1.5532 | 1.7201 | -5.3188
L10 | A-NW | W09 | LinStatic |  | Bottom | -2.776 | -1.522 | 1.0552 | 1.5532 | 4.8858 | -9.8847
L10 | A-NW | W10 | LinStatic |  | Top | -2.1818 | -0.73764 | 0.66314 | 0.88402 | 1.4014 | -5.1589
L10 | A-NW | W10 | LinStatic |  | Bottom | -2.1818 | -0.73764 | 0.66314 | 0.88402 | 3.3908 | -7.3718
L10 | A-NW | W11 | LinStatic |  | Top | 2.1818 | 0.73764 | -0.66314 | -0.88402 | -1.4014 | 5.1589
L10 | A-NW | W11 | LinStatic |  | Bottom | 2.1818 | 0.73764 | -0.66314 | -0.88402 | -3.3908 | 7.3718
L10 | A-NW | W12 | LinStatic |  | Top | 2.776 | 1.522 | -1.0552 | -1.5532 | -1.7201 | 5.3188
L10 | A-NW | W12 | LinStatic |  | Bottom | 2.776 | 1.522 | -1.0552 | -1.5532 | -4.8858 | 9.8847
L10 | A-NW | W13 | LinStatic |  | Top | -8.9339 | 3.1004 | 0.63924 | -0.30959 | 6.0228 | -33.437
L10 | A-NW | W13 | LinStatic |  | Bottom | -8.9339 | 3.1004 | 0.63924 | -0.30959 | 7.9405 | -24.1356
L10 | A-NW | W14 | LinStatic |  | Top | -28.0944 | 9.5984 | 1.7013 | -2.302 | 19.8913 | -106.7502
L10 | A-NW | W14 | LinStatic |  | Bottom | -28.0944 | 9.5984 | 1.7013 | -2.302 | 24.9954 | -77.9551
L10 | A-NW | W15 | LinStatic |  | Top | 28.0944 | -9.5984 | -1.7013 | 2.302 | -19.8913 | 106.7502
L10 | A-NW | W15 | LinStatic |  | Bottom | 28.0944 | -9.5984 | -1.7013 | 2.302 | -24.9954 | 77.9551
L10 | A-NW | W16 | LinStatic |  | Top | 8.9339 | -3.1004 | -0.63924 | 0.30959 | -6.0228 | 33.437
L10 | A-NW | W16 | LinStatic |  | Bottom | 8.9339 | -3.1004 | -0.63924 | 0.30959 | -7.9405 | 24.1356
L10 | A-NW | W17 | LinStatic |  | Top | -20.2837 | 4.5495 | 2.1692 | 0.39446 | 13.8957 | -71.5777
L10 | A-NW | W17 | LinStatic |  | Bottom | -20.2837 | 4.5495 | 2.1692 | 0.39446 | 20.4034 | -57.9292
L10 | A-NW | W18 | LinStatic |  | Top | -27.1606 | 7.2468 | 2.4174 | -0.59139 | 18.9146 | -98.6736
L10 | A-NW | W18 | LinStatic |  | Bottom | -27.1606 | 7.2468 | 2.4174 | -0.59139 | 26.1668 | -76.9332
L10 | A-NW | W19 | LinStatic |  | Top | 27.1606 | -7.2468 | -2.4174 | 0.59139 | -18.9146 | 98.6736
L10 | A-NW | W19 | LinStatic |  | Bottom | 27.1606 | -7.2468 | -2.4174 | 0.59139 | -26.1668 | 76.9332
L10 | A-NW | W20 | LinStatic |  | Top | 20.2837 | -4.5495 | -2.1692 | -0.39446 | -13.8957 | 71.5777
L10 | A-NW | W20 | LinStatic |  | Bottom | 20.2837 | -4.5495 | -2.1692 | -0.39446 | -20.4034 | 57.9292
L10 | A-NW | W21 | LinStatic |  | Top | 21.5583 | -9.8002 | -0.47564 | 3.3455 | -15.3872 | 86.8338
L10 | A-NW | W21 | LinStatic |  | Bottom | 21.5583 | -9.8002 | -0.47564 | 3.3455 | -16.8141 | 57.4333
L10 | A-NW | W22 | LinStatic |  | Top | 14.6814 | -7.1028 | -0.22747 | 2.3597 | -10.3683 | 59.7378
L10 | A-NW | W22 | LinStatic |  | Bottom | 14.6814 | -7.1028 | -0.22747 | 2.3597 | -11.0507 | 38.4293
L10 | A-NW | W23 | LinStatic |  | Top | -14.6814 | 7.1028 | 0.22747 | -2.3597 | 10.3683 | -59.7378
L10 | A-NW | W23 | LinStatic |  | Bottom | -14.6814 | 7.1028 | 0.22747 | -2.3597 | 11.0507 | -38.4293
L10 | A-NW | W24 | LinStatic |  | Top | -21.5583 | 9.8002 | 0.47564 | -3.3455 | 15.3872 | -86.8338
L10 | A-NW | W24 | LinStatic |  | Bottom | -21.5583 | 9.8002 | 0.47564 | -3.3455 | 16.8141 | -57.4333
L10 | A-SE | SW | LinStatic |  | Top | -937.4224 | 66.6914 | 70.7202 | 9.683 | -97.8322 | -112.7372
L10 | A-SE | SW | LinStatic |  | Bottom | -1126.8699 | 66.6914 | 70.7202 | 9.683 | 114.3285 | 87.337
L10 | A-SE | S | LinStatic |  | Top | -1138.0842 | 86.2791 | 91.2386 | 10.9554 | -125.0655 | -147.4568
L10 | A-SE | S | LinStatic |  | Bottom | -1327.5317 | 86.2791 | 91.2386 | 10.9554 | 148.6502 | 111.3804
L10 | A-SE | LL | LinStatic |  | Top | -940.1122 | 66.059 | 73.2599 | 9.8046 | -102.5494 | -110.8811
L10 | A-SE | LL | LinStatic |  | Bottom | -1129.5597 | 66.059 | 73.2599 | 9.8046 | 117.2303 | 87.2958
L10 | A-SE | SDL | LinStatic |  | Top | -1073.1198 | 79.4967 | 86.2316 | 10.6525 | -119.3941 | -134.814
L10 | A-SE | SDL | LinStatic |  | Bottom | -1262.5673 | 79.4967 | 86.2316 | 10.6525 | 139.3008 | 103.6762
L10 | A-SE | EQSTX | LinStatic |  | Top | 96.1087 | -39.9883 | 30.4353 | -43.2516 | 74.2133 | -227.5161
L10 | A-SE | EQSTX | LinStatic |  | Bottom | 96.1087 | -39.9883 | 30.4353 | -43.2516 | 165.5193 | -347.481
L10 | A-SE | EQSTY | LinStatic |  | Top | 107.7282 | 43.485 | 2.8728 | 13.4603 | 83.9371 | -455.0926
L10 | A-SE | EQSTY | LinStatic |  | Bottom | 107.7282 | 43.485 | 2.8728 | 13.4603 | 92.5557 | -324.6376
L10 | A-SE | EQSTXPECC | LinStatic |  | Top | 98.2167 | -39.6957 | 30.8417 | -43.5044 | 75.3386 | -235.8426
L10 | A-SE | EQSTXPECC | LinStatic |  | Bottom | 98.2167 | -39.6957 | 30.8417 | -43.5044 | 167.8636 | -354.9296
L10 | A-SE | EQSTXNECC | LinStatic |  | Top | 94.0008 | -40.2809 | 30.0289 | -42.9987 | 73.0881 | -219.1896
L10 | A-SE | EQSTXNECC | LinStatic |  | Bottom | 94.0008 | -40.2809 | 30.0289 | -42.9987 | 163.175 | -340.0324
L10 | A-SE | EQSTYNECC | LinStatic |  | Top | 123.1353 | 45.6239 | 5.843 | 11.6119 | 92.1615 | -515.9517
L10 | A-SE | EQSTYNECC | LinStatic |  | Bottom | 123.1353 | 45.6239 | 5.843 | 11.6119 | 109.6905 | -379.0801
L10 | A-SE | EQSTYPECC | LinStatic |  | Top | 92.3212 | 41.3461 | -0.097288 | 15.3086 | 75.7127 | -394.2335
L10 | A-SE | EQSTYPECC | LinStatic |  | Bottom | 92.3212 | 41.3461 | -0.097288 | 15.3086 | 75.4209 | -270.1951
L10 | A-SE | WX | LinStatic |  | Top | 5.0749 | -2.0658 | 1.6845 | -2.3208 | 3.1858 | -10.801
L10 | A-SE | WX | LinStatic |  | Bottom | 5.0749 | -2.0658 | 1.6845 | -2.3208 | 8.2394 | -16.9984
L10 | A-SE | WY | LinStatic |  | Top | 29.7523 | 13.391 | -0.063624 | 4.9355 | 25.8104 | -132.494
L10 | A-SE | WY | LinStatic |  | Bottom | 29.7523 | 13.391 | -0.063624 | 4.9355 | 25.6195 | -92.3209
L10 | A-SE | WSX | LinStatic |  | Top | 3.3906 | -1.3802 | 1.1255 | -1.5506 | 2.1284 | -7.2162
L10 | A-SE | WSX | LinStatic |  | Bottom | 3.3906 | -1.3802 | 1.1255 | -1.5506 | 5.5048 | -11.3567
L10 | A-SE | WSY | LinStatic |  | Top | 20.5301 | 9.2403 | -0.043927 | 3.4057 | 17.8102 | -91.4257
L10 | A-SE | WSY | LinStatic |  | Bottom | 20.5301 | 9.2403 | -0.043927 | 3.4057 | 17.6784 | -63.7047
L10 | A-SE | WSYT | LinStatic |  | Top | -44.0116 | -1.6934 | -11.3498 | 9.552 | -21.1693 | 177.6743
L10 | A-SE | WSYT | LinStatic |  | Bottom | -44.0116 | -1.6934 | -11.3498 | 9.552 | -55.2187 | 172.5941
L10 | A-SE | WSXT | LinStatic |  | Top | 1.9249 | -1.628 | 0.86848 | -1.4106 | 1.2441 | -1.1082
L10 | A-SE | WSXT | LinStatic |  | Bottom | 1.9249 | -1.628 | 0.86848 | -1.4106 | 3.8496 | -5.9922
L10 | A-SE | WXT | LinStatic |  | Top | 3.1206 | -2.3962 | 1.3419 | -2.1342 | 2.0068 | -2.6571
L10 | A-SE | WXT | LinStatic |  | Bottom | 3.1206 | -2.3962 | 1.3419 | -2.1342 | 6.0325 | -9.8458
L10 | A-SE | WYT | LinStatic |  | Top | -56.3033 | -1.1873 | -15.1381 | 13.1305 | -26.1622 | 226.306
L10 | A-SE | WYT | LinStatic |  | Bottom | -56.3033 | -1.1873 | -15.1381 | 13.1305 | -71.5766 | 222.7442
L10 | A-SE | EQRSX | LinRespSpec | Max | Top | 411.1412 | 540.062 | 641.8051 | 679.4571 | 1972.121 | 2532.9849
L10 | A-SE | EQRSX | LinRespSpec | Max | Bottom | 411.1412 | 540.062 | 641.8051 | 679.4571 | 469.0913 | 1325.8567
L10 | A-SE | EQRSXECC | LinRespSpec | Max | Top | 415.3515 | 540.7429 | 642.5654 | 679.8877 | 1974.5689 | 2550.2479
L10 | A-SE | EQRSXECC | LinRespSpec | Max | Bottom | 415.3515 | 540.7429 | 642.5654 | 679.8877 | 473.8201 | 1341.0769
L10 | A-SE | EQRSY | LinRespSpec | Max | Top | 2177.6112 | 782.7336 | 403.3613 | 125.7459 | 342.9034 | 3716.8096
L10 | A-SE | EQRSY | LinRespSpec | Max | Bottom | 2177.6112 | 782.7336 | 403.3613 | 125.7459 | 977.9202 | 1558.2263
L10 | A-SE | EQRSYECC | LinRespSpec | Max | Top | 2201.5649 | 786.3395 | 407.8429 | 128.4142 | 356.204 | 3813.0632
L10 | A-SE | EQRSYECC | LinRespSpec | Max | Bottom | 2201.5649 | 786.3395 | 407.8429 | 128.4142 | 1004.6656 | 1643.6622
L10 | A-SE | WS01 | LinStatic |  | Top | 3.3906 | -1.3802 | 1.1255 | -1.5506 | 2.1284 | -7.2162
L10 | A-SE | WS01 | LinStatic |  | Bottom | 3.3906 | -1.3802 | 1.1255 | -1.5506 | 5.5048 | -11.3567
L10 | A-SE | WS02 | LinStatic |  | Top | -3.3906 | 1.3802 | -1.1255 | 1.5506 | -2.1284 | 7.2162
L10 | A-SE | WS02 | LinStatic |  | Bottom | -3.3906 | 1.3802 | -1.1255 | 1.5506 | -5.5048 | 11.3567
L10 | A-SE | WS03 | LinStatic |  | Top | 20.5301 | 9.2403 | -0.043927 | 3.4057 | 17.8102 | -91.4257
L10 | A-SE | WS03 | LinStatic |  | Bottom | 20.5301 | 9.2403 | -0.043927 | 3.4057 | 17.6784 | -63.7047
L10 | A-SE | WS04 | LinStatic |  | Top | -20.5301 | -9.2403 | 0.043927 | -3.4057 | -17.8102 | 91.4257
L10 | A-SE | WS04 | LinStatic |  | Bottom | -20.5301 | -9.2403 | 0.043927 | -3.4057 | -17.6784 | 63.7047
L10 | A-SE | WS05 | LinStatic |  | Top | 17.9405 | 5.8951 | 0.81116 | 1.3914 | 14.9539 | -73.9814
L10 | A-SE | WS05 | LinStatic |  | Bottom | 17.9405 | 5.8951 | 0.81116 | 1.3914 | 17.3874 | -56.2961
L10 | A-SE | WS06 | LinStatic |  | Top | -12.8546 | -7.9654 | 0.87705 | -3.7172 | -11.7613 | 63.1571
L10 | A-SE | WS06 | LinStatic |  | Bottom | -12.8546 | -7.9654 | 0.87705 | -3.7172 | -9.1302 | 39.261
L10 | A-SE | WS07 | LinStatic |  | Top | -17.9405 | -5.8951 | -0.81116 | -1.3914 | -14.9539 | 73.9814
L10 | A-SE | WS07 | LinStatic |  | Bottom | -17.9405 | -5.8951 | -0.81116 | -1.3914 | -17.3874 | 56.2961
L10 | A-SE | WS08 | LinStatic |  | Top | 12.8546 | 7.9654 | -0.87705 | 3.7172 | 11.7613 | -63.1571
L10 | A-SE | WS08 | LinStatic |  | Bottom | 12.8546 | 7.9654 | -0.87705 | 3.7172 | 9.1302 | -39.261
L10 | A-SE | WS09 | LinStatic |  | Top | 1.9359 | -0.89358 | 0.6713 | -0.95162 | 1.2197 | -3.7466
L10 | A-SE | WS09 | LinStatic |  | Bottom | 1.9359 | -0.89358 | 0.6713 | -0.95162 | 3.2336 | -6.4274
L10 | A-SE | WS10 | LinStatic |  | Top | 1.4547 | -0.48658 | 0.45418 | -0.59896 | 0.90867 | -3.4696
L10 | A-SE | WS10 | LinStatic |  | Bottom | 1.4547 | -0.48658 | 0.45418 | -0.59896 | 2.2712 | -4.9293
L10 | A-SE | WS11 | LinStatic |  | Top | -1.4547 | 0.48658 | -0.45418 | 0.59896 | -0.90867 | 3.4696
L10 | A-SE | WS11 | LinStatic |  | Bottom | -1.4547 | 0.48658 | -0.45418 | 0.59896 | -2.2712 | 4.9293
L10 | A-SE | WS12 | LinStatic |  | Top | -1.9359 | 0.89358 | -0.6713 | 0.95162 | -1.2197 | 3.7466
L10 | A-SE | WS12 | LinStatic |  | Bottom | -1.9359 | 0.89358 | -0.6713 | 0.95162 | -3.2336 | 6.4274
L10 | A-SE | WS13 | LinStatic |  | Top | 4.7636 | 4.4085 | -1.4407 | 2.8969 | 6.2589 | -23.5036
L10 | A-SE | WS13 | LinStatic |  | Bottom | 4.7636 | 4.4085 | -1.4407 | 2.8969 | 1.9369 | -10.2781
L10 | A-SE | WS14 | LinStatic |  | Top | 15.7665 | 4.8318 | 1.3968 | 0.50887 | 11.5512 | -67.9221
L10 | A-SE | WS14 | LinStatic |  | Bottom | 15.7665 | 4.8318 | 1.3968 | 0.50887 | 15.7415 | -53.4266
L10 | A-SE | WS15 | LinStatic |  | Top | -15.7665 | -4.8318 | -1.3968 | -0.50887 | -11.5512 | 67.9221
L10 | A-SE | WS15 | LinStatic |  | Bottom | -15.7665 | -4.8318 | -1.3968 | -0.50887 | -15.7415 | 53.4266
L10 | A-SE | WS16 | LinStatic |  | Top | -4.7636 | -4.4085 | 1.4407 | -2.8969 | -6.2589 | 23.5036
L10 | A-SE | WS16 | LinStatic |  | Bottom | -4.7636 | -4.4085 | 1.4407 | -2.8969 | -1.9369 | 10.2781
L10 | A-SE | WS17 | LinStatic |  | Top | 11.5666 | 4.2872 | 0.12579 | 1.4251 | 10.3427 | -47.5577
L10 | A-SE | WS17 | LinStatic |  | Bottom | 11.5666 | 4.2872 | 0.12579 | 1.4251 | 10.7201 | -34.6961
L10 | A-SE | WS18 | LinStatic |  | Top | 15.4638 | 4.5948 | 1.0964 | 0.67122 | 12.1878 | -63.9077
L10 | A-SE | WS18 | LinStatic |  | Bottom | 15.4638 | 4.5948 | 1.0964 | 0.67122 | 15.4769 | -50.1234
L10 | A-SE | WS19 | LinStatic |  | Top | -15.4638 | -4.5948 | -1.0964 | -0.67122 | -12.1878 | 63.9077
L10 | A-SE | WS19 | LinStatic |  | Bottom | -15.4638 | -4.5948 | -1.0964 | -0.67122 | -15.4769 | 50.1234
L10 | A-SE | WS20 | LinStatic |  | Top | -11.5666 | -4.2872 | -0.12579 | -1.4251 | -10.3427 | 47.5577
L10 | A-SE | WS20 | LinStatic |  | Bottom | -11.5666 | -4.2872 | -0.12579 | -1.4251 | -10.7201 | 34.6961
L10 | A-SE | WS21 | LinStatic |  | Top | -11.6324 | -6.1544 | 0.17543 | -2.4234 | -9.7827 | 55.7534
L10 | A-SE | WS21 | LinStatic |  | Bottom | -11.6324 | -6.1544 | 0.17543 | -2.4234 | -9.2565 | 37.2903
L10 | A-SE | WS22 | LinStatic |  | Top | -7.7352 | -5.8468 | 1.146 | -3.1773 | -7.9377 | 39.4034
L10 | A-SE | WS22 | LinStatic |  | Bottom | -7.7352 | -5.8468 | 1.146 | -3.1773 | -4.4997 | 21.863
L10 | A-SE | WS23 | LinStatic |  | Top | 7.7352 | 5.8468 | -1.146 | 3.1773 | 7.9377 | -39.4034
L10 | A-SE | WS23 | LinStatic |  | Bottom | 7.7352 | 5.8468 | -1.146 | 3.1773 | 4.4997 | -21.863
L10 | A-SE | WS24 | LinStatic |  | Top | 11.6324 | 6.1544 | -0.17543 | 2.4234 | 9.7827 | -55.7534
L10 | A-SE | WS24 | LinStatic |  | Bottom | 11.6324 | 6.1544 | -0.17543 | 2.4234 | 9.2565 | -37.2903
L10 | A-SE | W01 | LinStatic |  | Top | 5.0749 | -2.0658 | 1.6845 | -2.3208 | 3.1858 | -10.801
L10 | A-SE | W01 | LinStatic |  | Bottom | 5.0749 | -2.0658 | 1.6845 | -2.3208 | 8.2394 | -16.9984
L10 | A-SE | W02 | LinStatic |  | Top | -5.0749 | 2.0658 | -1.6845 | 2.3208 | -3.1858 | 10.801
L10 | A-SE | W02 | LinStatic |  | Bottom | -5.0749 | 2.0658 | -1.6845 | 2.3208 | -8.2394 | 16.9984
L10 | A-SE | W03 | LinStatic |  | Top | 29.7523 | 13.391 | -0.063624 | 4.9355 | 25.8104 | -132.494
L10 | A-SE | W03 | LinStatic |  | Bottom | 29.7523 | 13.391 | -0.063624 | 4.9355 | 25.6195 | -92.3209
L10 | A-SE | W04 | LinStatic |  | Top | -29.7523 | -13.391 | 0.063624 | -4.9355 | -25.8104 | 132.494
L10 | A-SE | W04 | LinStatic |  | Bottom | -29.7523 | -13.391 | 0.063624 | -4.9355 | -25.6195 | 92.3209
L10 | A-SE | W05 | LinStatic |  | Top | 26.1204 | 8.4939 | 1.2157 | 1.961 | 21.7471 | -107.4713
L10 | A-SE | W05 | LinStatic |  | Bottom | 26.1204 | 8.4939 | 1.2157 | 1.961 | 25.3942 | -81.9895
L10 | A-SE | W06 | LinStatic |  | Top | -18.5081 | -11.5926 | 1.3111 | -5.4423 | -16.9685 | 91.2697
L10 | A-SE | W06 | LinStatic |  | Bottom | -18.5081 | -11.5926 | 1.3111 | -5.4423 | -13.0351 | 56.4919
L10 | A-SE | W07 | LinStatic |  | Top | -26.1204 | -8.4939 | -1.2157 | -1.961 | -21.7471 | 107.4713
L10 | A-SE | W07 | LinStatic |  | Bottom | -26.1204 | -8.4939 | -1.2157 | -1.961 | -25.3942 | 81.9895
L10 | A-SE | W08 | LinStatic |  | Top | 18.5081 | 11.5926 | -1.3111 | 5.4423 | 16.9685 | -91.2697
L10 | A-SE | W08 | LinStatic |  | Bottom | 18.5081 | 11.5926 | -1.3111 | 5.4423 | 13.0351 | -56.4919
L10 | A-SE | W09 | LinStatic |  | Top | 2.9275 | -1.3324 | 1.01 | -1.4272 | 1.8437 | -5.7327
L10 | A-SE | W09 | LinStatic |  | Bottom | 2.9275 | -1.3324 | 1.01 | -1.4272 | 4.8737 | -9.7299
L10 | A-SE | W10 | LinStatic |  | Top | 2.1474 | -0.73336 | 0.67453 | -0.89363 | 1.342 | -5.0684
L10 | A-SE | W10 | LinStatic |  | Bottom | 2.1474 | -0.73336 | 0.67453 | -0.89363 | 3.3656 | -7.2685
L10 | A-SE | W11 | LinStatic |  | Top | -2.1474 | 0.73336 | -0.67453 | 0.89363 | -1.342 | 5.0684
L10 | A-SE | W11 | LinStatic |  | Bottom | -2.1474 | 0.73336 | -0.67453 | 0.89363 | -3.3656 | 7.2685
L10 | A-SE | W12 | LinStatic |  | Top | -2.9275 | 1.3324 | -1.01 | 1.4272 | -1.8437 | 5.7327
L10 | A-SE | W12 | LinStatic |  | Bottom | -2.9275 | 1.3324 | -1.01 | 1.4272 | -4.8737 | 9.7299
L10 | A-SE | W13 | LinStatic |  | Top | 7.8382 | 6.5471 | -1.9241 | 4.1091 | 9.6349 | -37.9588
L10 | A-SE | W13 | LinStatic |  | Bottom | 7.8382 | 6.5471 | -1.9241 | 4.1091 | 3.8627 | -18.3174
L10 | A-SE | W14 | LinStatic |  | Top | 21.9141 | 6.8439 | 1.8605 | 0.82645 | 16.1755 | -94.5353
L10 | A-SE | W14 | LinStatic |  | Bottom | 21.9141 | 6.8439 | 1.8605 | 0.82645 | 21.7568 | -74.0035
L10 | A-SE | W15 | LinStatic |  | Top | -21.9141 | -6.8439 | -1.8605 | -0.82645 | -16.1755 | 94.5353
L10 | A-SE | W15 | LinStatic |  | Bottom | -21.9141 | -6.8439 | -1.8605 | -0.82645 | -21.7568 | 74.0035
L10 | A-SE | W16 | LinStatic |  | Top | -7.8382 | -6.5471 | 1.9241 | -4.1091 | -9.6349 | 37.9588
L10 | A-SE | W16 | LinStatic |  | Bottom | -7.8382 | -6.5471 | 1.9241 | -4.1091 | -3.8627 | 18.3174
L10 | A-SE | W17 | LinStatic |  | Top | 17.215 | 6.2329 | 0.27705 | 1.9864 | 15.2644 | -70.6068
L10 | A-SE | W17 | LinStatic |  | Bottom | 17.215 | 6.2329 | 0.27705 | 1.9864 | 16.0956 | -51.9082
L10 | A-SE | W18 | LinStatic |  | Top | 22.1397 | 6.5647 | 1.5546 | 0.96818 | 17.5012 | -91.3167
L10 | A-SE | W18 | LinStatic |  | Bottom | 22.1397 | 6.5647 | 1.5546 | 0.96818 | 22.165 | -71.6226
L10 | A-SE | W19 | LinStatic |  | Top | -22.1397 | -6.5647 | -1.5546 | -0.96818 | -17.5012 | 91.3167
L10 | A-SE | W19 | LinStatic |  | Bottom | -22.1397 | -6.5647 | -1.5546 | -0.96818 | -22.165 | 71.6226
L10 | A-SE | W20 | LinStatic |  | Top | -17.215 | -6.2329 | -0.27705 | -1.9864 | -15.2644 | 70.6068
L10 | A-SE | W20 | LinStatic |  | Bottom | -17.215 | -6.2329 | -0.27705 | -1.9864 | -16.0956 | 51.9082
L10 | A-SE | W21 | LinStatic |  | Top | -16.4051 | -8.899 | 0.34895 | -3.5907 | -13.9013 | 79.1115
L10 | A-SE | W21 | LinStatic |  | Bottom | -16.4051 | -8.899 | 0.34895 | -3.5907 | -12.8545 | 52.4144
L10 | A-SE | W22 | LinStatic |  | Top | -11.4804 | -8.5672 | 1.6265 | -4.609 | -11.6645 | 58.4016
L10 | A-SE | W22 | LinStatic |  | Bottom | -11.4804 | -8.5672 | 1.6265 | -4.609 | -6.7851 | 32.7
L10 | A-SE | W23 | LinStatic |  | Top | 11.4804 | 8.5672 | -1.6265 | 4.609 | 11.6645 | -58.4016
L10 | A-SE | W23 | LinStatic |  | Bottom | 11.4804 | 8.5672 | -1.6265 | 4.609 | 6.7851 | -32.7
L10 | A-SE | W24 | LinStatic |  | Top | 16.4051 | 8.899 | -0.34895 | 3.5907 | 13.9013 | -79.1115
L10 | A-SE | W24 | LinStatic |  | Bottom | 16.4051 | 8.899 | -0.34895 | 3.5907 | 12.8545 | -52.4144
L10 | A-SW | SW | LinStatic |  | Top | -704.8385 | 30.6646 | -36.3318 | 2.5955 | 29.1746 | -68.3318
L10 | A-SW | SW | LinStatic |  | Bottom | -864.5965 | 30.6646 | -36.3318 | 2.5955 | -79.8208 | 23.6621
L10 | A-SW | S | LinStatic |  | Top | -853.0193 | 40.8487 | -47.3895 | 3.146 | 39.0554 | -89.2651
L10 | A-SW | S | LinStatic |  | Bottom | -1012.7772 | 40.8487 | -47.3895 | 3.146 | -103.1132 | 33.2809
L10 | A-SW | LL | LinStatic |  | Top | -704.5687 | 30.4067 | -35.7234 | 2.3123 | 27.4367 | -68.6616
L10 | A-SW | LL | LinStatic |  | Bottom | -864.3267 | 30.4067 | -35.7234 | 2.3123 | -79.7335 | 22.5586
L10 | A-SW | SDL | LinStatic |  | Top | -803.6059 | 37.341 | -43.2731 | 2.7343 | 34.5557 | -82.6226
L10 | A-SW | SDL | LinStatic |  | Bottom | -963.3639 | 37.341 | -43.2731 | 2.7343 | -95.2637 | 29.4005
L10 | A-SW | EQSTX | LinStatic |  | Top | -27.799 | 19.4175 | 8.7016 | -14.3759 | -23.7729 | -108.0793
L10 | A-SW | EQSTX | LinStatic |  | Bottom | -27.799 | 19.4175 | 8.7016 | -14.3759 | 2.332 | -49.8267
L10 | A-SW | EQSTY | LinStatic |  | Top | 179.5579 | 39.3979 | -16.8155 | -2.2596 | -129.8097 | -318.4903
L10 | A-SW | EQSTY | LinStatic |  | Bottom | 179.5579 | 39.3979 | -16.8155 | -2.2596 | -180.2561 | -200.2965
L10 | A-SW | EQSTXPECC | LinStatic |  | Top | -24.4571 | 20.3344 | 8.6183 | -14.6481 | -26.9155 | -114.8638
L10 | A-SW | EQSTXPECC | LinStatic |  | Bottom | -24.4571 | 20.3344 | 8.6183 | -14.6481 | -1.0604 | -53.8606
L10 | A-SW | EQSTXNECC | LinStatic |  | Top | -31.1408 | 18.5007 | 8.7849 | -14.1036 | -20.6302 | -101.2948
L10 | A-SW | EQSTXNECC | LinStatic |  | Bottom | -31.1408 | 18.5007 | 8.7849 | -14.1036 | 5.7244 | -45.7927
L10 | A-SW | EQSTYNECC | LinStatic |  | Top | 203.9839 | 46.0994 | -17.424 | -4.2493 | -152.7795 | -368.0788
L10 | A-SW | EQSTYNECC | LinStatic |  | Bottom | 203.9839 | 46.0994 | -17.424 | -4.2493 | -205.0515 | -229.7807
L10 | A-SW | EQSTYPECC | LinStatic |  | Top | 155.1319 | 32.6965 | -16.2069 | -0.26989 | -106.84 | -268.9017
L10 | A-SW | EQSTYPECC | LinStatic |  | Bottom | 155.1319 | 32.6965 | -16.2069 | -0.26989 | -155.4607 | -170.8123
L10 | A-SW | WX | LinStatic |  | Top | -1.8819 | 0.95027 | 0.5964 | -0.80162 | -1.5669 | -5.4175
L10 | A-SW | WX | LinStatic |  | Bottom | -1.8819 | 0.95027 | 0.5964 | -0.80162 | 0.22236 | -2.5667
L10 | A-SW | WY | LinStatic |  | Top | 53.7163 | 11.3991 | -5.5484 | -0.24664 | -35.8627 | -91.3037
L10 | A-SW | WY | LinStatic |  | Bottom | 53.7163 | 11.3991 | -5.5484 | -0.24664 | -52.5078 | -57.1063
L10 | A-SW | WSX | LinStatic |  | Top | -1.2574 | 0.63488 | 0.39848 | -0.53558 | -1.0469 | -3.6195
L10 | A-SW | WSX | LinStatic |  | Bottom | -1.2574 | 0.63488 | 0.39848 | -0.53558 | 0.14856 | -1.7149
L10 | A-SW | WSY | LinStatic |  | Top | 37.0662 | 7.8658 | -3.8286 | -0.17018 | -24.7465 | -63.0028
L10 | A-SW | WSY | LinStatic |  | Bottom | 37.0662 | 7.8658 | -3.8286 | -0.17018 | -36.2323 | -39.4054
L10 | A-SW | WSYT | LinStatic |  | Top | -74.7331 | -21.9949 | 0.13218 | 7.9899 | 73.3282 | 154.3219
L10 | A-SW | WSYT | LinStatic |  | Bottom | -74.7331 | -21.9949 | 0.13218 | 7.9899 | 73.7247 | 88.3372
L10 | A-SW | WSXT | LinStatic |  | Top | -3.7942 | -0.042802 | 0.48814 | -0.35026 | 1.1799 | 1.3137
L10 | A-SW | WSXT | LinStatic |  | Bottom | -3.7942 | -0.042802 | 0.48814 | -0.35026 | 2.6443 | 1.1853
L10 | A-SW | WXT | LinStatic |  | Top | -5.2643 | 0.046693 | 0.71595 | -0.55453 | 1.4022 | 1.1601
L10 | A-SW | WXT | LinStatic |  | Bottom | -5.2643 | 0.046693 | 0.71595 | -0.55453 | 3.5501 | 1.3002
L10 | A-SW | WYT | LinStatic |  | Top | -95.3495 | -28.4151 | -0.26734 | 10.6335 | 94.9036 | 198.4626
L10 | A-SW | WYT | LinStatic |  | Bottom | -95.3495 | -28.4151 | -0.26734 | 10.6335 | 94.1016 | 113.2172
L10 | A-SW | EQRSX | LinRespSpec | Max | Top | 1278.4543 | 169.6763 | 590.1289 | 278.8769 | 1269.8367 | 413.7444
L10 | A-SW | EQRSX | LinRespSpec | Max | Bottom | 1278.4543 | 169.6763 | 590.1289 | 278.8769 | 523.126 | 208.6946
L10 | A-SW | EQRSXECC | LinRespSpec | Max | Top | 1285.5615 | 171.5986 | 590.3542 | 279.4191 | 1276.1946 | 427.725
L10 | A-SW | EQRSXECC | LinRespSpec | Max | Bottom | 1285.5615 | 171.5986 | 590.3542 | 279.4191 | 530.1598 | 216.9082
L10 | A-SW | EQRSY | LinRespSpec | Max | Top | 1052.6653 | 1029.3849 | 582.9351 | 692.9275 | 2043.552 | 3449.8542
L10 | A-SW | EQRSY | LinRespSpec | Max | Bottom | 1052.6653 | 1029.3849 | 582.9351 | 692.9275 | 601.3146 | 681.0854
L10 | A-SW | EQRSYECC | LinRespSpec | Max | Top | 1091.7905 | 1040.0778 | 584.0198 | 696.0385 | 2079.4649 | 3528.0638
L10 | A-SW | EQRSYECC | LinRespSpec | Max | Bottom | 1091.7905 | 1040.0778 | 584.0198 | 696.0385 | 640.4817 | 727.2163
L10 | A-SW | WS01 | LinStatic |  | Top | -1.2574 | 0.63488 | 0.39848 | -0.53558 | -1.0469 | -3.6195
L10 | A-SW | WS01 | LinStatic |  | Bottom | -1.2574 | 0.63488 | 0.39848 | -0.53558 | 0.14856 | -1.7149
L10 | A-SW | WS02 | LinStatic |  | Top | 1.2574 | -0.63488 | -0.39848 | 0.53558 | 1.0469 | 3.6195
L10 | A-SW | WS02 | LinStatic |  | Bottom | 1.2574 | -0.63488 | -0.39848 | 0.53558 | -0.14856 | 1.7149
L10 | A-SW | WS03 | LinStatic |  | Top | 37.0662 | 7.8658 | -3.8286 | -0.17018 | -24.7465 | -63.0028
L10 | A-SW | WS03 | LinStatic |  | Bottom | 37.0662 | 7.8658 | -3.8286 | -0.17018 | -36.2323 | -39.4054
L10 | A-SW | WS04 | LinStatic |  | Top | -37.0662 | -7.8658 | 3.8286 | 0.17018 | 24.7465 | 63.0028
L10 | A-SW | WS04 | LinStatic |  | Bottom | -37.0662 | -7.8658 | 3.8286 | 0.17018 | 36.2323 | 39.4054
L10 | A-SW | WS05 | LinStatic |  | Top | 26.8566 | 6.3755 | -2.5726 | -0.52932 | -19.345 | -49.9667
L10 | A-SW | WS05 | LinStatic |  | Bottom | 26.8566 | 6.3755 | -2.5726 | -0.52932 | -27.0628 | -30.8402
L10 | A-SW | WS06 | LinStatic |  | Top | -28.7427 | -5.4232 | 3.1703 | -0.27405 | 17.7747 | 44.5375
L10 | A-SW | WS06 | LinStatic |  | Bottom | -28.7427 | -5.4232 | 3.1703 | -0.27405 | 27.2856 | 28.2679
L10 | A-SW | WS07 | LinStatic |  | Top | -26.8566 | -6.3755 | 2.5726 | 0.52932 | 19.345 | 49.9667
L10 | A-SW | WS07 | LinStatic |  | Bottom | -26.8566 | -6.3755 | 2.5726 | 0.52932 | 27.0628 | 30.8402
L10 | A-SW | WS08 | LinStatic |  | Top | 28.7427 | 5.4232 | -3.1703 | 0.27405 | -17.7747 | -44.5375
L10 | A-SW | WS08 | LinStatic |  | Bottom | 28.7427 | 5.4232 | -3.1703 | 0.27405 | -27.2856 | -28.2679
L10 | A-SW | WS09 | LinStatic |  | Top | -1.103 | 0.31209 | 0.26026 | -0.31157 | -0.37595 | -1.6455
L10 | A-SW | WS09 | LinStatic |  | Bottom | -1.103 | 0.31209 | 0.26026 | -0.31157 | 0.40482 | -0.70927
L10 | A-SW | WS10 | LinStatic |  | Top | -0.15442 | 0.32279 | 0.13822 | -0.22401 | -0.67093 | -1.974
L10 | A-SW | WS10 | LinStatic |  | Bottom | -0.15442 | 0.32279 | 0.13822 | -0.22401 | -0.25626 | -1.0056
L10 | A-SW | WS11 | LinStatic |  | Top | 0.15442 | -0.32279 | -0.13822 | 0.22401 | 0.67093 | 1.974
L10 | A-SW | WS11 | LinStatic |  | Bottom | 0.15442 | -0.32279 | -0.13822 | 0.22401 | 0.25626 | 1.0056
L10 | A-SW | WS12 | LinStatic |  | Top | 1.103 | -0.31209 | -0.26026 | 0.31157 | 0.37595 | 1.6455
L10 | A-SW | WS12 | LinStatic |  | Bottom | 1.103 | -0.31209 | -0.26026 | 0.31157 | -0.40482 | 0.70927
L10 | A-SW | WS13 | LinStatic |  | Top | 9.1915 | 1.1835 | -1.8978 | 0.91365 | -3.2072 | -12.2112
L10 | A-SW | WS13 | LinStatic |  | Bottom | 9.1915 | 1.1835 | -1.8978 | 0.91365 | -8.9006 | -8.6606
L10 | A-SW | WS14 | LinStatic |  | Top | 27.8748 | 6.6823 | -1.9308 | -1.0838 | -21.5393 | -50.7917
L10 | A-SW | WS14 | LinStatic |  | Bottom | 27.8748 | 6.6823 | -1.9308 | -1.0838 | -27.3317 | -30.7449
L10 | A-SW | WS15 | LinStatic |  | Top | -27.8748 | -6.6823 | 1.9308 | 1.0838 | 21.5393 | 50.7917
L10 | A-SW | WS15 | LinStatic |  | Bottom | -27.8748 | -6.6823 | 1.9308 | 1.0838 | 27.3317 | 30.7449
L10 | A-SW | WS16 | LinStatic |  | Top | -9.1915 | -1.1835 | 1.8978 | -0.91365 | 3.2072 | 12.2112
L10 | A-SW | WS16 | LinStatic |  | Bottom | -9.1915 | -1.1835 | 1.8978 | -0.91365 | 8.9006 | 8.6606
L10 | A-SW | WS17 | LinStatic |  | Top | 16.5962 | 3.7825 | -1.9093 | -0.045039 | -11.1235 | -30.4357
L10 | A-SW | WS17 | LinStatic |  | Bottom | 16.5962 | 3.7825 | -1.9093 | -0.045039 | -16.8514 | -19.0881
L10 | A-SW | WS18 | LinStatic |  | Top | 23.8678 | 5.8232 | -1.9667 | -0.75247 | -18.023 | -44.8475
L10 | A-SW | WS18 | LinStatic |  | Bottom | 23.8678 | 5.8232 | -1.9667 | -0.75247 | -23.9232 | -27.3778
L10 | A-SW | WS19 | LinStatic |  | Top | -23.8678 | -5.8232 | 1.9667 | 0.75247 | 18.023 | 44.8475
L10 | A-SW | WS19 | LinStatic |  | Bottom | -23.8678 | -5.8232 | 1.9667 | 0.75247 | 23.9232 | 27.3778
L10 | A-SW | WS20 | LinStatic |  | Top | -16.5962 | -3.7825 | 1.9093 | 0.045039 | 11.1235 | 30.4357
L10 | A-SW | WS20 | LinStatic |  | Bottom | -16.5962 | -3.7825 | 1.9093 | 0.045039 | 16.8514 | 19.0881
L10 | A-SW | WS21 | LinStatic |  | Top | -25.2886 | -5.1058 | 2.417 | 0.14727 | 16.84 | 40.7575
L10 | A-SW | WS21 | LinStatic |  | Bottom | -25.2886 | -5.1058 | 2.417 | 0.14727 | 24.0911 | 25.4401
L10 | A-SW | WS22 | LinStatic |  | Top | -18.017 | -3.0651 | 2.3596 | -0.56016 | 9.9406 | 26.3457
L10 | A-SW | WS22 | LinStatic |  | Bottom | -18.017 | -3.0651 | 2.3596 | -0.56016 | 17.0193 | 17.1503
L10 | A-SW | WS23 | LinStatic |  | Top | 18.017 | 3.0651 | -2.3596 | 0.56016 | -9.9406 | -26.3457
L10 | A-SW | WS23 | LinStatic |  | Bottom | 18.017 | 3.0651 | -2.3596 | 0.56016 | -17.0193 | -17.1503
L10 | A-SW | WS24 | LinStatic |  | Top | 25.2886 | 5.1058 | -2.417 | -0.14727 | -16.84 | -40.7575
L10 | A-SW | WS24 | LinStatic |  | Bottom | 25.2886 | 5.1058 | -2.417 | -0.14727 | -24.0911 | -25.4401
L10 | A-SW | W01 | LinStatic |  | Top | -1.8819 | 0.95027 | 0.5964 | -0.80162 | -1.5669 | -5.4175
L10 | A-SW | W01 | LinStatic |  | Bottom | -1.8819 | 0.95027 | 0.5964 | -0.80162 | 0.22236 | -2.5667
L10 | A-SW | W02 | LinStatic |  | Top | 1.8819 | -0.95027 | -0.5964 | 0.80162 | 1.5669 | 5.4175
L10 | A-SW | W02 | LinStatic |  | Bottom | 1.8819 | -0.95027 | -0.5964 | 0.80162 | -0.22236 | 2.5667
L10 | A-SW | W03 | LinStatic |  | Top | 53.7163 | 11.3991 | -5.5484 | -0.24664 | -35.8627 | -91.3037
L10 | A-SW | W03 | LinStatic |  | Bottom | 53.7163 | 11.3991 | -5.5484 | -0.24664 | -52.5078 | -57.1063
L10 | A-SW | W04 | LinStatic |  | Top | -53.7163 | -11.3991 | 5.5484 | 0.24664 | 35.8627 | 91.3037
L10 | A-SW | W04 | LinStatic |  | Bottom | -53.7163 | -11.3991 | 5.5484 | 0.24664 | 52.5078 | 57.1063
L10 | A-SW | W05 | LinStatic |  | Top | 38.8758 | 9.262 | -3.714 | -0.7862 | -28.0721 | -72.5409
L10 | A-SW | W05 | LinStatic |  | Bottom | 38.8758 | 9.262 | -3.714 | -0.7862 | -39.2141 | -44.7548
L10 | A-SW | W06 | LinStatic |  | Top | -41.6986 | -7.8366 | 4.6086 | -0.41623 | 25.7219 | 64.4146
L10 | A-SW | W06 | LinStatic |  | Bottom | -41.6986 | -7.8366 | 4.6086 | -0.41623 | 39.5476 | 40.9047
L10 | A-SW | W07 | LinStatic |  | Top | -38.8758 | -9.262 | 3.714 | 0.7862 | 28.0721 | 72.5409
L10 | A-SW | W07 | LinStatic |  | Bottom | -38.8758 | -9.262 | 3.714 | 0.7862 | 39.2141 | 44.7548
L10 | A-SW | W08 | LinStatic |  | Top | 41.6986 | 7.8366 | -4.6086 | 0.41623 | -25.7219 | -64.4146
L10 | A-SW | W08 | LinStatic |  | Bottom | 41.6986 | 7.8366 | -4.6086 | 0.41623 | -39.5476 | -40.9047
L10 | A-SW | W09 | LinStatic |  | Top | -1.599 | 0.48097 | 0.3877 | -0.47013 | -0.60815 | -2.5637
L10 | A-SW | W09 | LinStatic |  | Bottom | -1.599 | 0.48097 | 0.3877 | -0.47013 | 0.55494 | -1.1208
L10 | A-SW | W10 | LinStatic |  | Top | -0.28291 | 0.4693 | 0.20871 | -0.33149 | -0.9587 | -2.8538
L10 | A-SW | W10 | LinStatic |  | Bottom | -0.28291 | 0.4693 | 0.20871 | -0.33149 | -0.33258 | -1.4459
L10 | A-SW | W11 | LinStatic |  | Top | 0.28291 | -0.4693 | -0.20871 | 0.33149 | 0.9587 | 2.8538
L10 | A-SW | W11 | LinStatic |  | Bottom | 0.28291 | -0.4693 | -0.20871 | 0.33149 | 0.33258 | 1.4459
L10 | A-SW | W12 | LinStatic |  | Top | 1.599 | -0.48097 | -0.3877 | 0.47013 | 0.60815 | 2.5637
L10 | A-SW | W12 | LinStatic |  | Bottom | 1.599 | -0.48097 | -0.3877 | 0.47013 | -0.55494 | 1.1208
L10 | A-SW | W13 | LinStatic |  | Top | 14.9395 | 2.1477 | -2.8076 | 1.2059 | -6.0684 | -20.844
L10 | A-SW | W13 | LinStatic |  | Bottom | 14.9395 | 2.1477 | -2.8076 | 1.2059 | -14.4912 | -14.401
L10 | A-SW | W14 | LinStatic |  | Top | 38.7768 | 9.2514 | -2.7408 | -1.4525 | -29.7943 | -70.4597
L10 | A-SW | W14 | LinStatic |  | Bottom | 38.7768 | 9.2514 | -2.7408 | -1.4525 | -38.0166 | -42.7053
L10 | A-SW | W15 | LinStatic |  | Top | -38.7768 | -9.2514 | 2.7408 | 1.4525 | 29.7943 | 70.4597
L10 | A-SW | W15 | LinStatic |  | Bottom | -38.7768 | -9.2514 | 2.7408 | 1.4525 | 38.0166 | 42.7053
L10 | A-SW | W16 | LinStatic |  | Top | -14.9395 | -2.1477 | 2.8076 | -1.2059 | 6.0684 | 20.844
L10 | A-SW | W16 | LinStatic |  | Bottom | -14.9395 | -2.1477 | 2.8076 | -1.2059 | 14.4912 | 14.401
L10 | A-SW | W17 | LinStatic |  | Top | 24.628 | 5.6639 | -2.7771 | -0.12561 | -16.6887 | -45.4049
L10 | A-SW | W17 | LinStatic |  | Bottom | 24.628 | 5.6639 | -2.7771 | -0.12561 | -25.02 | -28.4131
L10 | A-SW | W18 | LinStatic |  | Top | 33.9448 | 8.2909 | -2.8186 | -1.0589 | -25.6066 | -63.89
L10 | A-SW | W18 | LinStatic |  | Bottom | 33.9448 | 8.2909 | -2.8186 | -1.0589 | -34.0625 | -39.0174
L10 | A-SW | W19 | LinStatic |  | Top | -33.9448 | -8.2909 | 2.8186 | 1.0589 | 25.6066 | 63.89
L10 | A-SW | W19 | LinStatic |  | Bottom | -33.9448 | -8.2909 | 2.8186 | 1.0589 | 34.0625 | 39.0174
L10 | A-SW | W20 | LinStatic |  | Top | -24.628 | -5.6639 | 2.7771 | 0.12561 | 16.6887 | 45.4049
L10 | A-SW | W20 | LinStatic |  | Bottom | -24.628 | -5.6639 | 2.7771 | 0.12561 | 25.02 | 28.4131
L10 | A-SW | W21 | LinStatic |  | Top | -36.0714 | -7.2171 | 3.4926 | 0.15309 | 23.8361 | 57.7682
L10 | A-SW | W21 | LinStatic |  | Bottom | -36.0714 | -7.2171 | 3.4926 | 0.15309 | 34.3138 | 36.117
L10 | A-SW | W22 | LinStatic |  | Top | -26.7545 | -4.5901 | 3.451 | -0.78022 | 14.9182 | 39.2832
L10 | A-SW | W22 | LinStatic |  | Bottom | -26.7545 | -4.5901 | 3.451 | -0.78022 | 25.2713 | 25.5127
L10 | A-SW | W23 | LinStatic |  | Top | 26.7545 | 4.5901 | -3.451 | 0.78022 | -14.9182 | -39.2832
L10 | A-SW | W23 | LinStatic |  | Bottom | 26.7545 | 4.5901 | -3.451 | 0.78022 | -25.2713 | -25.5127
L10 | A-SW | W24 | LinStatic |  | Top | 36.0714 | 7.2171 | -3.4926 | -0.15309 | -23.8361 | -57.7682
L10 | A-SW | W24 | LinStatic |  | Bottom | 36.0714 | 7.2171 | -3.4926 | -0.15309 | -34.3138 | -36.117
L10 | B-WEST | SW | LinStatic |  | Top | -712.6946 | 19.4084 | -97.3549 | 7.0357 | 135.6243 | 5.8089
L10 | B-WEST | SW | LinStatic |  | Bottom | -882.3491 | 19.4084 | -97.3549 | 7.0357 | -156.4403 | 64.0342
L10 | B-WEST | S | LinStatic |  | Top | -843.23 | 29.2148 | -118.5466 | 9.7871 | 165.0025 | 2.6239
L10 | B-WEST | S | LinStatic |  | Bottom | -1012.8845 | 29.2148 | -118.5466 | 9.7871 | -190.6372 | 90.2685
L10 | B-WEST | LL | LinStatic |  | Top | -743.235 | 12.0955 | -111.6265 | 4.948 | 155.7944 | 13.9032
L10 | B-WEST | LL | LinStatic |  | Bottom | -912.8895 | 12.0955 | -111.6265 | 4.948 | -179.0851 | 50.1898
L10 | B-WEST | SDL | LinStatic |  | Top | -822.3101 | 20.5211 | -121.7379 | 7.1765 | 169.7002 | 10.5862
L10 | B-WEST | SDL | LinStatic |  | Bottom | -991.9646 | 20.5211 | -121.7379 | 7.1765 | -195.5134 | 72.1496
L10 | B-WEST | EQSTX | LinStatic |  | Top | 126.435 | -8.8698 | -97.2804 | 2.9191 | 205.319 | 27.5376
L10 | B-WEST | EQSTX | LinStatic |  | Bottom | 126.435 | -8.8698 | -97.2804 | 2.9191 | -86.5222 | 0.92815
L10 | B-WEST | EQSTY | LinStatic |  | Top | -17.3921 | -73.0729 | 9.4805 | 27.8163 | -10.3877 | -377.7914
L10 | B-WEST | EQSTY | LinStatic |  | Bottom | -17.3921 | -73.0729 | 9.4805 | 27.8163 | 18.0539 | -597.01
L10 | B-WEST | EQSTXPECC | LinStatic |  | Top | 125.1736 | -9.2009 | -96.8243 | 1.3424 | 204.6829 | 20.1337
L10 | B-WEST | EQSTXPECC | LinStatic |  | Bottom | 125.1736 | -9.2009 | -96.8243 | 1.3424 | -85.79 | -7.469
L10 | B-WEST | EQSTXNECC | LinStatic |  | Top | 127.6964 | -8.5387 | -97.7365 | 4.4959 | 205.9551 | 34.9414
L10 | B-WEST | EQSTXNECC | LinStatic |  | Bottom | 127.6964 | -8.5387 | -97.7365 | 4.4959 | -87.2543 | 9.3253
L10 | B-WEST | EQSTYNECC | LinStatic |  | Top | -26.6118 | -75.4929 | 12.8141 | 16.2919 | -15.0369 | -431.9069
L10 | B-WEST | EQSTYNECC | LinStatic |  | Bottom | -26.6118 | -75.4929 | 12.8141 | 16.2919 | 23.4054 | -658.3856
L10 | B-WEST | EQSTYPECC | LinStatic |  | Top | -8.1724 | -70.6528 | 6.1469 | 39.3408 | -5.7384 | -323.6759
L10 | B-WEST | EQSTYPECC | LinStatic |  | Bottom | -8.1724 | -70.6528 | 6.1469 | 39.3408 | 12.7023 | -535.6344
L10 | B-WEST | WX | LinStatic |  | Top | 6.2077 | -0.56178 | -4.7916 | 0.21575 | 10.0584 | 1.2146
L10 | B-WEST | WX | LinStatic |  | Bottom | 6.2077 | -0.56178 | -4.7916 | 0.21575 | -4.3166 | -0.47068
L10 | B-WEST | WY | LinStatic |  | Top | -5.876 | -21.1732 | 3.0025 | 8.7652 | -3.3222 | -108.5853
L10 | B-WEST | WY | LinStatic |  | Bottom | -5.876 | -21.1732 | 3.0025 | 8.7652 | 5.6853 | -172.105
L10 | B-WEST | WSX | LinStatic |  | Top | 4.1474 | -0.37534 | -3.2013 | 0.14415 | 6.72 | 0.81149
L10 | B-WEST | WSX | LinStatic |  | Bottom | 4.1474 | -0.37534 | -3.2013 | 0.14415 | -2.8839 | -0.31454
L10 | B-WEST | WSY | LinStatic |  | Top | -4.0547 | -14.6103 | 2.0719 | 6.0483 | -2.2925 | -74.9278
L10 | B-WEST | WSY | LinStatic |  | Bottom | -4.0547 | -14.6103 | 2.0719 | 6.0483 | 3.9231 | -118.7586
L10 | B-WEST | WSYT | LinStatic |  | Top | 39.0859 | -4.8002 | -13.385 | 57.8213 | 19.3546 | 163.5545
L10 | B-WEST | WSYT | LinStatic |  | Bottom | 39.0859 | -4.8002 | -13.385 | 57.8213 | -20.8005 | 149.154
L10 | B-WEST | WSXT | LinStatic |  | Top | 5.1261 | -0.15254 | -3.552 | 1.3191 | 7.2111 | 6.2245
L10 | B-WEST | WSXT | LinStatic |  | Bottom | 5.1261 | -0.15254 | -3.552 | 1.3191 | -3.4449 | 5.7669
L10 | B-WEST | WXT | LinStatic |  | Top | 7.5126 | -0.2647 | -5.2592 | 1.7824 | 10.7132 | 8.432
L10 | B-WEST | WXT | LinStatic |  | Bottom | 7.5126 | -0.2647 | -5.2592 | 1.7824 | -5.0645 | 7.6379
L10 | B-WEST | WYT | LinStatic |  | Top | 51.6448 | -8.0931 | -17.6066 | 77.7959 | 25.5405 | 209.3911
L10 | B-WEST | WYT | LinStatic |  | Bottom | 51.6448 | -8.0931 | -17.6066 | 77.7959 | -27.2794 | 185.1119
L10 | B-WEST | EQRSX | LinRespSpec | Max | Top | 3100.7327 | 170.6731 | 1510.703 | 108.6572 | 2899.9437 | 262.7092
L10 | B-WEST | EQRSX | LinRespSpec | Max | Bottom | 3100.7327 | 170.6731 | 1510.703 | 108.6572 | 1642.0217 | 568.9514
L10 | B-WEST | EQRSXECC | LinRespSpec | Max | Top | 3103.4605 | 171.3315 | 1511.683 | 111.9618 | 2901.3156 | 278.0642
L10 | B-WEST | EQRSXECC | LinRespSpec | Max | Bottom | 3103.4605 | 171.3315 | 1511.683 | 111.9618 | 1643.5899 | 586.2814
L10 | B-WEST | EQRSY | LinRespSpec | Max | Top | 220.8665 | 1140.8737 | 108.5344 | 769.0035 | 188.0812 | 1671.1748
L10 | B-WEST | EQRSY | LinRespSpec | Max | Bottom | 220.8665 | 1140.8737 | 108.5344 | 769.0035 | 140.3318 | 2757.714
L10 | B-WEST | EQRSYECC | LinRespSpec | Max | Top | 235.7602 | 1144.6684 | 113.9032 | 787.3193 | 195.585 | 1756.9123
L10 | B-WEST | EQRSYECC | LinRespSpec | Max | Bottom | 235.7602 | 1144.6684 | 113.9032 | 787.3193 | 148.9343 | 2854.8354
L10 | B-WEST | WS01 | LinStatic |  | Top | 4.1474 | -0.37534 | -3.2013 | 0.14415 | 6.72 | 0.81149
L10 | B-WEST | WS01 | LinStatic |  | Bottom | 4.1474 | -0.37534 | -3.2013 | 0.14415 | -2.8839 | -0.31454
L10 | B-WEST | WS02 | LinStatic |  | Top | -4.1474 | 0.37534 | 3.2013 | -0.14415 | -6.72 | -0.81149
L10 | B-WEST | WS02 | LinStatic |  | Bottom | -4.1474 | 0.37534 | 3.2013 | -0.14415 | 2.8839 | 0.31454
L10 | B-WEST | WS03 | LinStatic |  | Top | -4.0547 | -14.6103 | 2.0719 | 6.0483 | -2.2925 | -74.9278
L10 | B-WEST | WS03 | LinStatic |  | Bottom | -4.0547 | -14.6103 | 2.0719 | 6.0483 | 3.9231 | -118.7586
L10 | B-WEST | WS04 | LinStatic |  | Top | 4.0547 | 14.6103 | -2.0719 | -6.0483 | 2.2925 | 74.9278
L10 | B-WEST | WS04 | LinStatic |  | Bottom | 4.0547 | 14.6103 | -2.0719 | -6.0483 | -3.9231 | 118.7586
L10 | B-WEST | WS05 | LinStatic |  | Top | 0.069555 | -11.2392 | -0.8471 | 4.6443 | 3.3207 | -55.5872
L10 | B-WEST | WS05 | LinStatic |  | Bottom | 0.069555 | -11.2392 | -0.8471 | 4.6443 | 0.77937 | -89.3049
L10 | B-WEST | WS06 | LinStatic |  | Top | 6.1515 | 10.6762 | -3.9549 | -4.4281 | 6.7594 | 56.8045
L10 | B-WEST | WS06 | LinStatic |  | Bottom | 6.1515 | 10.6762 | -3.9549 | -4.4281 | -5.1053 | 88.8331
L10 | B-WEST | WS07 | LinStatic |  | Top | -0.069555 | 11.2392 | 0.8471 | -4.6443 | -3.3207 | 55.5872
L10 | B-WEST | WS07 | LinStatic |  | Bottom | -0.069555 | 11.2392 | 0.8471 | -4.6443 | -0.77937 | 89.3049
L10 | B-WEST | WS08 | LinStatic |  | Top | -6.1515 | -10.6762 | 3.9549 | 4.4281 | -6.7594 | -56.8045
L10 | B-WEST | WS08 | LinStatic |  | Bottom | -6.1515 | -10.6762 | 3.9549 | 4.4281 | 5.1053 | -88.8331
L10 | B-WEST | WS09 | LinStatic |  | Top | 2.7145 | -0.20674 | -2.0447 | 0.23697 | 4.2614 | 1.1838
L10 | B-WEST | WS09 | LinStatic |  | Bottom | 2.7145 | -0.20674 | -2.0447 | 0.23697 | -1.8726 | 0.56359
L10 | B-WEST | WS10 | LinStatic |  | Top | 1.4329 | -0.1686 | -1.1567 | -0.092813 | 2.4586 | -0.37232
L10 | B-WEST | WS10 | LinStatic |  | Bottom | 1.4329 | -0.1686 | -1.1567 | -0.092813 | -1.0114 | -0.87813
L10 | B-WEST | WS11 | LinStatic |  | Top | -1.4329 | 0.1686 | 1.1567 | 0.092813 | -2.4586 | 0.37232
L10 | B-WEST | WS11 | LinStatic |  | Bottom | -1.4329 | 0.1686 | 1.1567 | 0.092813 | 1.0114 | 0.87813
L10 | B-WEST | WS12 | LinStatic |  | Top | -2.7145 | 0.20674 | 2.0447 | -0.23697 | -4.2614 | -1.1838
L10 | B-WEST | WS12 | LinStatic |  | Bottom | -2.7145 | 0.20674 | 2.0447 | -0.23697 | 1.8726 | -0.56359
L10 | B-WEST | WS13 | LinStatic |  | Top | 2.8584 | -7.9052 | -0.6372 | 10.2518 | 1.2731 | -17.0196
L10 | B-WEST | WS13 | LinStatic |  | Bottom | 2.8584 | -7.9052 | -0.6372 | 10.2518 | -0.63851 | -40.7351
L10 | B-WEST | WS14 | LinStatic |  | Top | -6.9131 | -6.7051 | 2.7091 | -4.2035 | -3.5656 | -57.9082
L10 | B-WEST | WS14 | LinStatic |  | Bottom | -6.9131 | -6.7051 | 2.7091 | -4.2035 | 4.5616 | -78.0236
L10 | B-WEST | WS15 | LinStatic |  | Top | 6.9131 | 6.7051 | -2.7091 | 4.2035 | 3.5656 | 57.9082
L10 | B-WEST | WS15 | LinStatic |  | Bottom | 6.9131 | 6.7051 | -2.7091 | 4.2035 | -4.5616 | 78.0236
L10 | B-WEST | WS16 | LinStatic |  | Top | -2.8584 | 7.9052 | 0.6372 | -10.2518 | -1.2731 | 17.0196
L10 | B-WEST | WS16 | LinStatic |  | Bottom | -2.8584 | 7.9052 | 0.6372 | -10.2518 | 0.63851 | 40.7351
L10 | B-WEST | WS17 | LinStatic |  | Top | 2.0994 | -8.6962 | -1.4223 | 6.2369 | 3.7316 | -34.0149
L10 | B-WEST | WS17 | LinStatic |  | Bottom | 2.0994 | -8.6962 | -1.4223 | 6.2369 | -0.53543 | -60.1035
L10 | B-WEST | WS18 | LinStatic |  | Top | -1.9946 | -8.2376 | 0.14603 | 0.76053 | 1.2716 | -49.7365
L10 | B-WEST | WS18 | LinStatic |  | Bottom | -1.9946 | -8.2376 | 0.14603 | 0.76053 | 1.7097 | -74.4492
L10 | B-WEST | WS19 | LinStatic |  | Top | 1.9946 | 8.2376 | -0.14603 | -0.76053 | -1.2716 | 49.7365
L10 | B-WEST | WS19 | LinStatic |  | Bottom | 1.9946 | 8.2376 | -0.14603 | -0.76053 | -1.7097 | 74.4492
L10 | B-WEST | WS20 | LinStatic |  | Top | -2.0994 | 8.6962 | 1.4223 | -6.2369 | -3.7316 | 34.0149
L10 | B-WEST | WS20 | LinStatic |  | Bottom | -2.0994 | 8.6962 | 1.4223 | -6.2369 | 0.53543 | 60.1035
L10 | B-WEST | WS21 | LinStatic |  | Top | 6.6812 | 7.8134 | -3.7635 | -0.59764 | 6.3221 | 50.6535
L10 | B-WEST | WS21 | LinStatic |  | Bottom | 6.6812 | 7.8134 | -3.7635 | -0.59764 | -4.9685 | 74.0938
L10 | B-WEST | WS22 | LinStatic |  | Top | 2.5871 | 8.2721 | -2.1952 | -6.074 | 3.8621 | 34.9319
L10 | B-WEST | WS22 | LinStatic |  | Bottom | 2.5871 | 8.2721 | -2.1952 | -6.074 | -2.7234 | 59.7481
L10 | B-WEST | WS23 | LinStatic |  | Top | -2.5871 | -8.2721 | 2.1952 | 6.074 | -3.8621 | -34.9319
L10 | B-WEST | WS23 | LinStatic |  | Bottom | -2.5871 | -8.2721 | 2.1952 | 6.074 | 2.7234 | -59.7481
L10 | B-WEST | WS24 | LinStatic |  | Top | -6.6812 | -7.8134 | 3.7635 | 0.59764 | -6.3221 | -50.6535
L10 | B-WEST | WS24 | LinStatic |  | Bottom | -6.6812 | -7.8134 | 3.7635 | 0.59764 | 4.9685 | -74.0938
L10 | B-WEST | W01 | LinStatic |  | Top | 6.2077 | -0.56178 | -4.7916 | 0.21575 | 10.0584 | 1.2146
L10 | B-WEST | W01 | LinStatic |  | Bottom | 6.2077 | -0.56178 | -4.7916 | 0.21575 | -4.3166 | -0.47068
L10 | B-WEST | W02 | LinStatic |  | Top | -6.2077 | 0.56178 | 4.7916 | -0.21575 | -10.0584 | -1.2146
L10 | B-WEST | W02 | LinStatic |  | Bottom | -6.2077 | 0.56178 | 4.7916 | -0.21575 | 4.3166 | 0.47068
L10 | B-WEST | W03 | LinStatic |  | Top | -5.876 | -21.1732 | 3.0025 | 8.7652 | -3.3222 | -108.5853
L10 | B-WEST | W03 | LinStatic |  | Bottom | -5.876 | -21.1732 | 3.0025 | 8.7652 | 5.6853 | -172.105
L10 | B-WEST | W04 | LinStatic |  | Top | 5.876 | 21.1732 | -3.0025 | -8.7652 | 3.3222 | 108.5853
L10 | B-WEST | W04 | LinStatic |  | Bottom | 5.876 | 21.1732 | -3.0025 | -8.7652 | -5.6853 | 172.105
L10 | B-WEST | W05 | LinStatic |  | Top | 0.24882 | -16.3013 | -1.3418 | 6.7357 | 5.0521 | -80.528
L10 | B-WEST | W05 | LinStatic |  | Bottom | 0.24882 | -16.3013 | -1.3418 | 6.7357 | 1.0266 | -129.4317
L10 | B-WEST | W06 | LinStatic |  | Top | 9.0628 | 15.4586 | -5.8456 | -6.4121 | 10.0354 | 82.35
L10 | B-WEST | W06 | LinStatic |  | Bottom | 9.0628 | 15.4586 | -5.8456 | -6.4121 | -7.5014 | 128.7257
L10 | B-WEST | W07 | LinStatic |  | Top | -0.24882 | 16.3013 | 1.3418 | -6.7357 | -5.0521 | 80.528
L10 | B-WEST | W07 | LinStatic |  | Bottom | -0.24882 | 16.3013 | 1.3418 | -6.7357 | -1.0266 | 129.4317
L10 | B-WEST | W08 | LinStatic |  | Top | -9.0628 | -15.4586 | 5.8456 | 6.4121 | -10.0354 | -82.35
L10 | B-WEST | W08 | LinStatic |  | Bottom | -9.0628 | -15.4586 | 5.8456 | 6.4121 | 7.5014 | -128.7257
L10 | B-WEST | W09 | LinStatic |  | Top | 4.0429 | -0.31398 | -3.0532 | 0.33067 | 6.3683 | 1.6613
L10 | B-WEST | W09 | LinStatic |  | Bottom | 4.0429 | -0.31398 | -3.0532 | 0.33067 | -2.7914 | 0.7194
L10 | B-WEST | W10 | LinStatic |  | Top | 2.1648 | -0.2478 | -1.7384 | -0.11492 | 3.69 | -0.44668
L10 | B-WEST | W10 | LinStatic |  | Bottom | 2.1648 | -0.2478 | -1.7384 | -0.11492 | -1.5252 | -1.1901
L10 | B-WEST | W11 | LinStatic |  | Top | -2.1648 | 0.2478 | 1.7384 | 0.11492 | -3.69 | 0.44668
L10 | B-WEST | W11 | LinStatic |  | Bottom | -2.1648 | 0.2478 | 1.7384 | 0.11492 | 1.5252 | 1.1901
L10 | B-WEST | W12 | LinStatic |  | Top | -4.0429 | 0.31398 | 3.0532 | -0.33067 | -6.3683 | -1.6613
L10 | B-WEST | W12 | LinStatic |  | Bottom | -4.0429 | 0.31398 | 3.0532 | -0.33067 | 2.7914 | -0.7194
L10 | B-WEST | W13 | LinStatic |  | Top | 3.5176 | -11.5982 | -0.69957 | 14.1071 | 1.5314 | -28.1188
L10 | B-WEST | W13 | LinStatic |  | Bottom | 3.5176 | -11.5982 | -0.69957 | 14.1071 | -0.56727 | -62.9135
L10 | B-WEST | W14 | LinStatic |  | Top | -9.3936 | -9.575 | 3.7021 | -5.3419 | -4.8537 | -80.4665
L10 | B-WEST | W14 | LinStatic |  | Bottom | -9.3936 | -9.575 | 3.7021 | -5.3419 | 6.2526 | -109.1915
L10 | B-WEST | W15 | LinStatic |  | Top | 9.3936 | 9.575 | -3.7021 | 5.3419 | 4.8537 | 80.4665
L10 | B-WEST | W15 | LinStatic |  | Bottom | 9.3936 | 9.575 | -3.7021 | 5.3419 | -6.2526 | 109.1915
L10 | B-WEST | W16 | LinStatic |  | Top | -3.5176 | 11.5982 | 0.69957 | -14.1071 | -1.5314 | 28.1188
L10 | B-WEST | W16 | LinStatic |  | Bottom | -3.5176 | 11.5982 | 0.69957 | -14.1071 | 0.56727 | 62.9135
L10 | B-WEST | W17 | LinStatic |  | Top | 2.9264 | -12.6672 | -2.0695 | 8.7587 | 5.4845 | -50.5792
L10 | B-WEST | W17 | LinStatic |  | Bottom | 2.9264 | -12.6672 | -2.0695 | 8.7587 | -0.72419 | -88.5809
L10 | B-WEST | W18 | LinStatic |  | Top | -2.5515 | -11.8933 | 0.047831 | 1.3898 | 2.1274 | -70.7496
L10 | B-WEST | W18 | LinStatic |  | Bottom | -2.5515 | -11.8933 | 0.047831 | 1.3898 | 2.2709 | -106.4296
L10 | B-WEST | W19 | LinStatic |  | Top | 2.5515 | 11.8933 | -0.047831 | -1.3898 | -2.1274 | 70.7496
L10 | B-WEST | W19 | LinStatic |  | Bottom | 2.5515 | 11.8933 | -0.047831 | -1.3898 | -2.2709 | 106.4296
L10 | B-WEST | W20 | LinStatic |  | Top | -2.9264 | 12.6672 | 2.0695 | -8.7587 | -5.4845 | 50.5792
L10 | B-WEST | W20 | LinStatic |  | Bottom | -2.9264 | 12.6672 | 2.0695 | -8.7587 | 0.72419 | 88.5809
L10 | B-WEST | W21 | LinStatic |  | Top | 9.5663 | 11.2585 | -5.4624 | -1.146 | 9.2386 | 72.1222
L10 | B-WEST | W21 | LinStatic |  | Bottom | 9.5663 | 11.2585 | -5.4624 | -1.146 | -7.1486 | 105.8977
L10 | B-WEST | W22 | LinStatic |  | Top | 4.0883 | 12.0324 | -3.345 | -8.5149 | 5.8815 | 51.9518
L10 | B-WEST | W22 | LinStatic |  | Bottom | 4.0883 | 12.0324 | -3.345 | -8.5149 | -4.1536 | 88.0491
L10 | B-WEST | W23 | LinStatic |  | Top | -4.0883 | -12.0324 | 3.345 | 8.5149 | -5.8815 | -51.9518
L10 | B-WEST | W23 | LinStatic |  | Bottom | -4.0883 | -12.0324 | 3.345 | 8.5149 | 4.1536 | -88.0491
L10 | B-WEST | W24 | LinStatic |  | Top | -9.5663 | -11.2585 | 5.4624 | 1.146 | -9.2386 | -72.1222
L10 | B-WEST | W24 | LinStatic |  | Bottom | -9.5663 | -11.2585 | 5.4624 | 1.146 | 7.1486 | -105.8977
L10 | B-EAST | SW | LinStatic |  | Top | -766.1182 | -26.3706 | 50.5942 | 2.6131 | -70.5057 | 115.0819
L10 | B-EAST | SW | LinStatic |  | Bottom | -935.7727 | -26.3706 | 50.5942 | 2.6131 | 81.2768 | 35.9701
L10 | B-EAST | S | LinStatic |  | Top | -913.4036 | -36.0135 | 61.2482 | 2.6414 | -85.3473 | 157.0434
L10 | B-EAST | S | LinStatic |  | Bottom | -1083.0581 | -36.0135 | 61.2482 | 2.6414 | 98.3972 | 49.003
L10 | B-EAST | LL | LinStatic |  | Top | -793.887 | -22.1862 | 59.7603 | 3.7109 | -82.9676 | 98.0553
L10 | B-EAST | LL | LinStatic |  | Bottom | -963.5415 | -22.1862 | 59.7603 | 3.7109 | 96.3134 | 31.4968
L10 | B-EAST | SDL | LinStatic |  | Top | -884.133 | -29.8118 | 64.2905 | 3.4759 | -89.3918 | 131.3083
L10 | B-EAST | SDL | LinStatic |  | Bottom | -1053.7875 | -29.8118 | 64.2905 | 3.4759 | 103.4796 | 41.8729
L10 | B-EAST | EQSTX | LinStatic |  | Top | -411.464 | 7.576 | -156.2114 | 2.1063 | 289.185 | 53.8359
L10 | B-EAST | EQSTX | LinStatic |  | Bottom | -411.464 | 7.576 | -156.2114 | 2.1063 | -179.4491 | 76.5638
L10 | B-EAST | EQSTY | LinStatic |  | Top | 10.4934 | -76.9486 | 5.1564 | -58.9714 | -5.4049 | -217.3607
L10 | B-EAST | EQSTY | LinStatic |  | Bottom | 10.4934 | -76.9486 | 5.1564 | -58.9714 | 10.0642 | -448.2066
L10 | B-EAST | EQSTXPECC | LinStatic |  | Top | -410.5091 | 5.5038 | -155.8414 | -0.066326 | 288.6513 | 53.6386
L10 | B-EAST | EQSTXPECC | LinStatic |  | Bottom | -410.5091 | 5.5038 | -155.8414 | -0.066326 | -178.8731 | 70.15
L10 | B-EAST | EQSTXNECC | LinStatic |  | Top | -412.4189 | 9.6481 | -156.5813 | 4.279 | 289.7188 | 54.0333
L10 | B-EAST | EQSTXNECC | LinStatic |  | Bottom | -412.4189 | 9.6481 | -156.5813 | 4.279 | -180.0251 | 82.9776
L10 | B-EAST | EQSTYNECC | LinStatic |  | Top | 17.4728 | -92.094 | 7.8601 | -74.8516 | -9.3062 | -218.8034
L10 | B-EAST | EQSTYNECC | LinStatic |  | Bottom | 17.4728 | -92.094 | 7.8601 | -74.8516 | 14.2742 | -495.0853
L10 | B-EAST | EQSTYPECC | LinStatic |  | Top | 3.5141 | -61.8032 | 2.4526 | -43.0912 | -1.5036 | -215.9181
L10 | B-EAST | EQSTYPECC | LinStatic |  | Bottom | 3.5141 | -61.8032 | 2.4526 | -43.0912 | 5.8542 | -401.3278
L10 | B-EAST | WX | LinStatic |  | Top | -20.3025 | 0.27791 | -7.7162 | 0.069798 | 14.2235 | 2.5036
L10 | B-EAST | WX | LinStatic |  | Bottom | -20.3025 | 0.27791 | -7.7162 | 0.069798 | -8.9252 | 3.3373
L10 | B-EAST | WY | LinStatic |  | Top | 3.4928 | -21.9491 | 1.6611 | -16.9119 | -1.7654 | -63.629
L10 | B-EAST | WY | LinStatic |  | Bottom | 3.4928 | -21.9491 | 1.6611 | -16.9119 | 3.2177 | -129.4762
L10 | B-EAST | WSX | LinStatic |  | Top | -13.5642 | 0.18566 | -5.1553 | 0.046628 | 9.5028 | 1.6726
L10 | B-EAST | WSX | LinStatic |  | Bottom | -13.5642 | 0.18566 | -5.1553 | 0.046628 | -5.963 | 2.2296
L10 | B-EAST | WSY | LinStatic |  | Top | 2.4102 | -15.1456 | 1.1462 | -11.6698 | -1.2182 | -43.9063
L10 | B-EAST | WSY | LinStatic |  | Bottom | 2.4102 | -15.1456 | 1.1462 | -11.6698 | 2.2204 | -89.3432
L10 | B-EAST | WSYT | LinStatic |  | Top | -30.1016 | 52.2257 | -11.3837 | 59.3009 | 16.9491 | -39.16
L10 | B-EAST | WSYT | LinStatic |  | Bottom | -30.1016 | 52.2257 | -11.3837 | 59.3009 | -17.202 | 117.5173
L10 | B-EAST | WSXT | LinStatic |  | Top | -14.3018 | 1.7147 | -5.4396 | 1.6573 | 9.915 | 1.7806
L10 | B-EAST | WSXT | LinStatic |  | Bottom | -14.3018 | 1.7147 | -5.4396 | 1.6573 | -6.4037 | 6.9246
L10 | B-EAST | WXT | LinStatic |  | Top | -21.286 | 2.3166 | -8.0953 | 2.2173 | 14.7731 | 2.6476
L10 | B-EAST | WXT | LinStatic |  | Bottom | -21.286 | 2.3166 | -8.0953 | 2.2173 | -9.5128 | 9.5973
L10 | B-EAST | WYT | LinStatic |  | Top | -39.8563 | 67.8795 | -15.0455 | 77.7157 | 22.4577 | -57.3005
L10 | B-EAST | WYT | LinStatic |  | Bottom | -39.8563 | 67.8795 | -15.0455 | 77.7157 | -22.6788 | 146.3379
L10 | B-EAST | EQRSX | LinRespSpec | Max | Top | 4262.8484 | 107.7015 | 1663.5683 | 46.2497 | 3129.3688 | 303.7865
L10 | B-EAST | EQRSX | LinRespSpec | Max | Bottom | 4262.8484 | 107.7015 | 1663.5683 | 46.2497 | 1866.3613 | 510.2647
L10 | B-EAST | EQRSXECC | LinRespSpec | Max | Top | 4264.9064 | 112.0416 | 1664.3629 | 50.8098 | 3130.5202 | 304.1387
L10 | B-EAST | EQRSXECC | LinRespSpec | Max | Bottom | 4264.9064 | 112.0416 | 1664.3629 | 50.8098 | 1867.5936 | 523.6373
L10 | B-EAST | EQRSY | LinRespSpec | Max | Top | 237.6684 | 863.1509 | 96.4543 | 340.3642 | 174.1416 | 752.6444
L10 | B-EAST | EQRSY | LinRespSpec | Max | Bottom | 237.6684 | 863.1509 | 96.4543 | 340.3642 | 117.6746 | 3089.4672
L10 | B-EAST | EQRSYECC | LinRespSpec | Max | Top | 248.9204 | 887.3092 | 100.8069 | 365.7007 | 180.4381 | 754.8318
L10 | B-EAST | EQRSYECC | LinRespSpec | Max | Bottom | 248.9204 | 887.3092 | 100.8069 | 365.7007 | 124.436 | 3164.1295
L10 | B-EAST | WS01 | LinStatic |  | Top | -13.5642 | 0.18566 | -5.1553 | 0.046628 | 9.5028 | 1.6726
L10 | B-EAST | WS01 | LinStatic |  | Bottom | -13.5642 | 0.18566 | -5.1553 | 0.046628 | -5.963 | 2.2296
L10 | B-EAST | WS02 | LinStatic |  | Top | 13.5642 | -0.18566 | 5.1553 | -0.046628 | -9.5028 | -1.6726
L10 | B-EAST | WS02 | LinStatic |  | Bottom | 13.5642 | -0.18566 | 5.1553 | -0.046628 | 5.963 | -2.2296
L10 | B-EAST | WS03 | LinStatic |  | Top | 2.4102 | -15.1456 | 1.1462 | -11.6698 | -1.2182 | -43.9063
L10 | B-EAST | WS03 | LinStatic |  | Bottom | 2.4102 | -15.1456 | 1.1462 | -11.6698 | 2.2204 | -89.3432
L10 | B-EAST | WS04 | LinStatic |  | Top | -2.4102 | 15.1456 | -1.1462 | 11.6698 | 1.2182 | 43.9063
L10 | B-EAST | WS04 | LinStatic |  | Bottom | -2.4102 | 15.1456 | -1.1462 | 11.6698 | -2.2204 | 89.3432
L10 | B-EAST | WS05 | LinStatic |  | Top | -8.3655 | -11.22 | -3.0068 | -8.7174 | 6.2135 | -31.6753
L10 | B-EAST | WS05 | LinStatic |  | Bottom | -8.3655 | -11.22 | -3.0068 | -8.7174 | -2.807 | -65.3352
L10 | B-EAST | WS06 | LinStatic |  | Top | -11.9808 | 11.4985 | -4.7261 | 8.7874 | 8.0408 | 34.1842
L10 | B-EAST | WS06 | LinStatic |  | Bottom | -11.9808 | 11.4985 | -4.7261 | 8.7874 | -6.1375 | 68.6796
L10 | B-EAST | WS07 | LinStatic |  | Top | 8.3655 | 11.22 | 3.0068 | 8.7174 | -6.2135 | 31.6753
L10 | B-EAST | WS07 | LinStatic |  | Bottom | 8.3655 | 11.22 | 3.0068 | 8.7174 | 2.807 | 65.3352
L10 | B-EAST | WS08 | LinStatic |  | Top | 11.9808 | -11.4985 | 4.7261 | -8.7874 | -8.0408 | -34.1842
L10 | B-EAST | WS08 | LinStatic |  | Bottom | 11.9808 | -11.4985 | 4.7261 | -8.7874 | 6.1375 | -68.6796
L10 | B-EAST | WS09 | LinStatic |  | Top | -8.5699 | 0.30716 | -3.2576 | 0.23047 | 5.9908 | 1.0589
L10 | B-EAST | WS09 | LinStatic |  | Bottom | -8.5699 | 0.30716 | -3.2576 | 0.23047 | -3.782 | 1.9804
L10 | B-EAST | WS10 | LinStatic |  | Top | -4.9944 | -0.1215 | -1.8977 | -0.18384 | 3.512 | 0.61373
L10 | B-EAST | WS10 | LinStatic |  | Bottom | -4.9944 | -0.1215 | -1.8977 | -0.18384 | -2.181 | 0.24923
L10 | B-EAST | WS11 | LinStatic |  | Top | 4.9944 | 0.1215 | 1.8977 | 0.18384 | -3.512 | -0.61373
L10 | B-EAST | WS11 | LinStatic |  | Bottom | 4.9944 | 0.1215 | 1.8977 | 0.18384 | 2.181 | -0.24923
L10 | B-EAST | WS12 | LinStatic |  | Top | 8.5699 | -0.30716 | 3.2576 | -0.23047 | -5.9908 | -1.0589
L10 | B-EAST | WS12 | LinStatic |  | Bottom | 8.5699 | -0.30716 | 3.2576 | -0.23047 | 3.782 | -1.9804
L10 | B-EAST | WS13 | LinStatic |  | Top | -2.5576 | -1.0446 | -0.84987 | 1.5777 | 1.5095 | -26.8482
L10 | B-EAST | WS13 | LinStatic |  | Bottom | -2.5576 | -1.0446 | -0.84987 | 1.5777 | -1.0401 | -29.982
L10 | B-EAST | WS14 | LinStatic |  | Top | 4.9678 | -14.101 | 1.9961 | -13.2475 | -2.7278 | -17.0582
L10 | B-EAST | WS14 | LinStatic |  | Bottom | 4.9678 | -14.101 | 1.9961 | -13.2475 | 3.2604 | -59.3613
L10 | B-EAST | WS15 | LinStatic |  | Top | -4.9678 | 14.101 | -1.9961 | 13.2475 | 2.7278 | 17.0582
L10 | B-EAST | WS15 | LinStatic |  | Bottom | -4.9678 | 14.101 | -1.9961 | 13.2475 | -3.2604 | 59.3613
L10 | B-EAST | WS16 | LinStatic |  | Top | 2.5576 | 1.0446 | 0.84987 | -1.5777 | -1.5095 | 26.8482
L10 | B-EAST | WS16 | LinStatic |  | Bottom | 2.5576 | 1.0446 | 0.84987 | -1.5777 | 1.0401 | 29.982
L10 | B-EAST | WS17 | LinStatic |  | Top | -8.3579 | -5.9549 | -3.044 | -3.7448 | 5.9246 | -25.5927
L10 | B-EAST | WS17 | LinStatic |  | Bottom | -8.3579 | -5.9549 | -3.044 | -3.7448 | -3.2075 | -43.4575
L10 | B-EAST | WS18 | LinStatic |  | Top | -4.2462 | -10.9498 | -1.4862 | -9.3895 | 3.437 | -22.1314
L10 | B-EAST | WS18 | LinStatic |  | Bottom | -4.2462 | -10.9498 | -1.4862 | -9.3895 | -1.0216 | -54.9809
L10 | B-EAST | WS19 | LinStatic |  | Top | 4.2462 | 10.9498 | 1.4862 | 9.3895 | -3.437 | 22.1314
L10 | B-EAST | WS19 | LinStatic |  | Bottom | 4.2462 | 10.9498 | 1.4862 | 9.3895 | 1.0216 | 54.9809
L10 | B-EAST | WS20 | LinStatic |  | Top | 8.3579 | 5.9549 | 3.044 | 3.7448 | -5.9246 | 25.5927
L10 | B-EAST | WS20 | LinStatic |  | Bottom | 8.3579 | 5.9549 | 3.044 | 3.7448 | 3.2075 | 43.4575
L10 | B-EAST | WS21 | LinStatic |  | Top | -11.0814 | 11.1596 | -4.3393 | 9.4422 | 7.3012 | 24.0214
L10 | B-EAST | WS21 | LinStatic |  | Bottom | -11.0814 | 11.1596 | -4.3393 | 9.4422 | -5.7165 | 57.5003
L10 | B-EAST | WS22 | LinStatic |  | Top | -6.9697 | 6.1647 | -2.7814 | 3.7974 | 4.8136 | 27.4828
L10 | B-EAST | WS22 | LinStatic |  | Bottom | -6.9697 | 6.1647 | -2.7814 | 3.7974 | -3.5307 | 45.977
L10 | B-EAST | WS23 | LinStatic |  | Top | 6.9697 | -6.1647 | 2.7814 | -3.7974 | -4.8136 | -27.4828
L10 | B-EAST | WS23 | LinStatic |  | Bottom | 6.9697 | -6.1647 | 2.7814 | -3.7974 | 3.5307 | -45.977
L10 | B-EAST | WS24 | LinStatic |  | Top | 11.0814 | -11.1596 | 4.3393 | -9.4422 | -7.3012 | -24.0214
L10 | B-EAST | WS24 | LinStatic |  | Bottom | 11.0814 | -11.1596 | 4.3393 | -9.4422 | 5.7165 | -57.5003
L10 | B-EAST | W01 | LinStatic |  | Top | -20.3025 | 0.27791 | -7.7162 | 0.069798 | 14.2235 | 2.5036
L10 | B-EAST | W01 | LinStatic |  | Bottom | -20.3025 | 0.27791 | -7.7162 | 0.069798 | -8.9252 | 3.3373
L10 | B-EAST | W02 | LinStatic |  | Top | 20.3025 | -0.27791 | 7.7162 | -0.069798 | -14.2235 | -2.5036
L10 | B-EAST | W02 | LinStatic |  | Bottom | 20.3025 | -0.27791 | 7.7162 | -0.069798 | 8.9252 | -3.3373
L10 | B-EAST | W03 | LinStatic |  | Top | 3.4928 | -21.9491 | 1.6611 | -16.9119 | -1.7654 | -63.629
L10 | B-EAST | W03 | LinStatic |  | Bottom | 3.4928 | -21.9491 | 1.6611 | -16.9119 | 3.2177 | -129.4762
L10 | B-EAST | W04 | LinStatic |  | Top | -3.4928 | 21.9491 | -1.6611 | 16.9119 | 1.7654 | 63.629
L10 | B-EAST | W04 | LinStatic |  | Bottom | -3.4928 | 21.9491 | -1.6611 | 16.9119 | -3.2177 | 129.4762
L10 | B-EAST | W05 | LinStatic |  | Top | -12.6073 | -16.2534 | -4.5414 | -12.6316 | 9.3436 | -45.8441
L10 | B-EAST | W05 | LinStatic |  | Bottom | -12.6073 | -16.2534 | -4.5414 | -12.6316 | -4.2806 | -94.6042
L10 | B-EAST | W06 | LinStatic |  | Top | -17.8465 | 16.6702 | -7.033 | 12.7363 | 11.9917 | 49.5994
L10 | B-EAST | W06 | LinStatic |  | Bottom | -17.8465 | 16.6702 | -7.033 | 12.7363 | -9.1072 | 99.6101
L10 | B-EAST | W07 | LinStatic |  | Top | 12.6073 | 16.2534 | 4.5414 | 12.6316 | -9.3436 | 45.8441
L10 | B-EAST | W07 | LinStatic |  | Bottom | 12.6073 | 16.2534 | 4.5414 | 12.6316 | 4.2806 | 94.6042
L10 | B-EAST | W08 | LinStatic |  | Top | 17.8465 | -16.6702 | 7.033 | -12.7363 | -11.9917 | -49.5994
L10 | B-EAST | W08 | LinStatic |  | Bottom | 17.8465 | -16.6702 | 7.033 | -12.7363 | 9.1072 | -99.6101
L10 | B-EAST | W09 | LinStatic |  | Top | -12.812 | 0.42853 | -4.87 | 0.31206 | 8.9584 | 1.5827
L10 | B-EAST | W09 | LinStatic |  | Bottom | -12.812 | 0.42853 | -4.87 | 0.31206 | -5.6517 | 2.8683
L10 | B-EAST | W10 | LinStatic |  | Top | -7.4905 | -0.15062 | -2.8462 | -0.24226 | 5.2651 | 0.92083
L10 | B-EAST | W10 | LinStatic |  | Bottom | -7.4905 | -0.15062 | -2.8462 | -0.24226 | -3.2735 | 0.46898
L10 | B-EAST | W11 | LinStatic |  | Top | 7.4905 | 0.15062 | 2.8462 | 0.24226 | -5.2651 | -0.92083
L10 | B-EAST | W11 | LinStatic |  | Bottom | 7.4905 | 0.15062 | 2.8462 | 0.24226 | 3.2735 | -0.46898
L10 | B-EAST | W12 | LinStatic |  | Top | 12.812 | -0.42853 | 4.87 | -0.31206 | -8.9584 | -1.5827
L10 | B-EAST | W12 | LinStatic |  | Bottom | 12.812 | -0.42853 | 4.87 | -0.31206 | 5.6517 | -2.8683
L10 | B-EAST | W13 | LinStatic |  | Top | -3.2356 | -2.4896 | -1.0502 | 1.2585 | 1.9245 | -38.9771
L10 | B-EAST | W13 | LinStatic |  | Bottom | -3.2356 | -2.4896 | -1.0502 | 1.2585 | -1.226 | -46.4458
L10 | B-EAST | W14 | LinStatic |  | Top | 6.7284 | -19.4595 | 2.7112 | -18.1704 | -3.6899 | -24.6519
L10 | B-EAST | W14 | LinStatic |  | Bottom | 6.7284 | -19.4595 | 2.7112 | -18.1704 | 4.4437 | -83.0303
L10 | B-EAST | W15 | LinStatic |  | Top | -6.7284 | 19.4595 | -2.7112 | 18.1704 | 3.6899 | 24.6519
L10 | B-EAST | W15 | LinStatic |  | Bottom | -6.7284 | 19.4595 | -2.7112 | 18.1704 | -4.4437 | 83.0303
L10 | B-EAST | W16 | LinStatic |  | Top | 3.2356 | 2.4896 | 1.0502 | -1.2585 | -1.9245 | 38.9771
L10 | B-EAST | W16 | LinStatic |  | Bottom | 3.2356 | 2.4896 | 1.0502 | -1.2585 | 1.226 | 46.4458
L10 | B-EAST | W17 | LinStatic |  | Top | -12.3284 | -8.9941 | -4.4926 | -5.8149 | 8.7626 | -37.0663
L10 | B-EAST | W17 | LinStatic |  | Bottom | -12.3284 | -8.9941 | -4.4926 | -5.8149 | -4.7152 | -64.0487
L10 | B-EAST | W18 | LinStatic |  | Top | -6.6666 | -15.4943 | -2.3498 | -13.2167 | 5.315 | -32.0055
L10 | B-EAST | W18 | LinStatic |  | Bottom | -6.6666 | -15.4943 | -2.3498 | -13.2167 | -1.7343 | -78.4883
L10 | B-EAST | W19 | LinStatic |  | Top | 6.6666 | 15.4943 | 2.3498 | 13.2167 | -5.315 | 32.0055
L10 | B-EAST | W19 | LinStatic |  | Bottom | 6.6666 | 15.4943 | 2.3498 | 13.2167 | 1.7343 | 78.4883
L10 | B-EAST | W20 | LinStatic |  | Top | 12.3284 | 8.9941 | 4.4926 | 5.8149 | -8.7626 | 37.0663
L10 | B-EAST | W20 | LinStatic |  | Bottom | 12.3284 | 8.9941 | 4.4926 | 5.8149 | 4.7152 | 64.0487
L10 | B-EAST | W21 | LinStatic |  | Top | -16.2752 | 15.8083 | -6.3696 | 13.2956 | 10.7576 | 34.8345
L10 | B-EAST | W21 | LinStatic |  | Bottom | -16.2752 | 15.8083 | -6.3696 | 13.2956 | -8.3512 | 82.2594
L10 | B-EAST | W22 | LinStatic |  | Top | -10.6135 | 9.3082 | -4.2268 | 5.8938 | 7.31 | 39.8953
L10 | B-EAST | W22 | LinStatic |  | Bottom | -10.6135 | 9.3082 | -4.2268 | 5.8938 | -5.3703 | 67.8198
L10 | B-EAST | W23 | LinStatic |  | Top | 10.6135 | -9.3082 | 4.2268 | -5.8938 | -7.31 | -39.8953
L10 | B-EAST | W23 | LinStatic |  | Bottom | 10.6135 | -9.3082 | 4.2268 | -5.8938 | 5.3703 | -67.8198
L10 | B-EAST | W24 | LinStatic |  | Top | 16.2752 | -15.8083 | 6.3696 | -13.2956 | -10.7576 | -34.8345
L10 | B-EAST | W24 | LinStatic |  | Bottom | 16.2752 | -15.8083 | 6.3696 | -13.2956 | 8.3512 | -82.2594
L10 | C-NORTH | SW | LinStatic |  | Top | -293.5186 | -65.7659 | -1.5174 | 0.89978 | 2.1878 | 101.0905
L10 | C-NORTH | SW | LinStatic |  | Bottom | -362.7941 | -65.7659 | -1.5174 | 0.89978 | -2.3644 | -96.2071
L10 | C-NORTH | S | LinStatic |  | Top | -352.5673 | -81.0487 | -1.915 | 1.0724 | 2.7495 | 125.0049
L10 | C-NORTH | S | LinStatic |  | Bottom | -421.8429 | -81.0487 | -1.915 | 1.0724 | -2.9953 | -118.141
L10 | C-NORTH | LL | LinStatic |  | Top | -301.7553 | -70.5586 | -1.5749 | 1.0243 | 2.2645 | 107.8387
L10 | C-NORTH | LL | LinStatic |  | Bottom | -371.0308 | -70.5586 | -1.5749 | 1.0243 | -2.4603 | -103.8372
L10 | C-NORTH | SDL | LinStatic |  | Top | -338.8079 | -79.6678 | -1.8312 | 1.1064 | 2.6258 | 122.3498
L10 | C-NORTH | SDL | LinStatic |  | Bottom | -408.0835 | -79.6678 | -1.8312 | 1.1064 | -2.8679 | -116.6537
L10 | C-NORTH | EQSTX | LinStatic |  | Top | -26.4795 | -353.8213 | -0.6724 | 1.433 | 1.1364 | 375.1476
L10 | C-NORTH | EQSTX | LinStatic |  | Bottom | -26.4795 | -353.8213 | -0.6724 | 1.433 | -0.88079 | -686.3164
L10 | C-NORTH | EQSTY | LinStatic |  | Top | 8.6548 | -72.8729 | 0.74202 | -2.4666 | -1.3369 | 106.1966
L10 | C-NORTH | EQSTY | LinStatic |  | Bottom | 8.6548 | -72.8729 | 0.74202 | -2.4666 | 0.88912 | -112.4222
L10 | C-NORTH | EQSTXPECC | LinStatic |  | Top | -28.0676 | -352.1403 | -0.65414 | 1.261 | 1.1153 | 372.733
L10 | C-NORTH | EQSTXPECC | LinStatic |  | Bottom | -28.0676 | -352.1403 | -0.65414 | 1.261 | -0.84714 | -683.688
L10 | C-NORTH | EQSTXNECC | LinStatic |  | Top | -24.8913 | -355.5023 | -0.69067 | 1.6049 | 1.1576 | 377.5622
L10 | C-NORTH | EQSTXNECC | LinStatic |  | Bottom | -24.8913 | -355.5023 | -0.69067 | 1.6049 | -0.91444 | -688.9448
L10 | C-NORTH | EQSTYNECC | LinStatic |  | Top | -2.953 | -60.5864 | 0.87554 | -3.7233 | -1.4915 | 88.5484
L10 | C-NORTH | EQSTYNECC | LinStatic |  | Bottom | -2.953 | -60.5864 | 0.87554 | -3.7233 | 1.1351 | -93.2109
L10 | C-NORTH | EQSTYPECC | LinStatic |  | Top | 20.2626 | -85.1594 | 0.6085 | -1.2098 | -1.1823 | 123.8448
L10 | C-NORTH | EQSTYPECC | LinStatic |  | Bottom | 20.2626 | -85.1594 | 0.6085 | -1.2098 | 0.64316 | -131.6336
L10 | C-NORTH | WX | LinStatic |  | Top | -1.2185 | -17.1389 | -0.03243 | 0.072144 | 0.05404 | 18.2536
L10 | C-NORTH | WX | LinStatic |  | Bottom | -1.2185 | -17.1389 | -0.03243 | 0.072144 | -0.043251 | -33.1631
L10 | C-NORTH | WY | LinStatic |  | Top | 3.1626 | -22.9726 | 0.21288 | -0.66909 | -0.38712 | 33.1959
L10 | C-NORTH | WY | LinStatic |  | Bottom | 3.1626 | -22.9726 | 0.21288 | -0.66909 | 0.25152 | -35.7218
L10 | C-NORTH | WSX | LinStatic |  | Top | -0.81406 | -11.4506 | -0.021667 | 0.048201 | 0.036104 | 12.1954
L10 | C-NORTH | WSX | LinStatic |  | Bottom | -0.81406 | -11.4506 | -0.021667 | 0.048201 | -0.028897 | -22.1564
L10 | C-NORTH | WSY | LinStatic |  | Top | 2.1823 | -15.8519 | 0.14689 | -0.4617 | -0.26713 | 22.9064
L10 | C-NORTH | WSY | LinStatic |  | Bottom | 2.1823 | -15.8519 | 0.14689 | -0.4617 | 0.17356 | -24.6494
L10 | C-NORTH | WSYT | LinStatic |  | Top | 52.8608 | -66.8351 | -0.42529 | 5.1008 | 0.4002 | 96.2496
L10 | C-NORTH | WSYT | LinStatic |  | Bottom | 52.8608 | -66.8351 | -0.42529 | 5.1008 | -0.87566 | -104.2557
L10 | C-NORTH | WSXT | LinStatic |  | Top | 0.33633 | -12.6085 | -0.034658 | 0.17445 | 0.051254 | 13.8611
L10 | C-NORTH | WSXT | LinStatic |  | Bottom | 0.33633 | -12.6085 | -0.034658 | 0.17445 | -0.052721 | -23.9645
L10 | C-NORTH | WXT | LinStatic |  | Top | 0.31536 | -18.6828 | -0.049752 | 0.24048 | 0.074239 | 20.4746
L10 | C-NORTH | WXT | LinStatic |  | Bottom | 0.31536 | -18.6828 | -0.049752 | 0.24048 | -0.075017 | -35.5738
L10 | C-NORTH | WYT | LinStatic |  | Top | 70.7339 | -90.9501 | -0.55003 | 6.7476 | 0.50265 | 130.9868
L10 | C-NORTH | WYT | LinStatic |  | Bottom | 70.7339 | -90.9501 | -0.55003 | 6.7476 | -1.1474 | -141.8636
L10 | C-NORTH | EQRSX | LinRespSpec | Max | Top | 496.6958 | 735.085 | 2.6954 | 4.4037 | 1.9439 | 1155.1802
L10 | C-NORTH | EQRSX | LinRespSpec | Max | Bottom | 496.6958 | 735.085 | 2.6954 | 4.4037 | 7.7524 | 1434.285
L10 | C-NORTH | EQRSXECC | LinRespSpec | Max | Top | 499.9669 | 738.41 | 2.7324 | 4.7611 | 1.9872 | 1159.9592
L10 | C-NORTH | EQRSXECC | LinRespSpec | Max | Bottom | 499.9669 | 738.41 | 2.7324 | 4.7611 | 7.8202 | 1439.4809
L10 | C-NORTH | EQRSY | LinRespSpec | Max | Top | 453.7483 | 539.6252 | 16.1383 | 40.7564 | 24.2763 | 834.1055
L10 | C-NORTH | EQRSY | LinRespSpec | Max | Bottom | 453.7483 | 539.6252 | 16.1383 | 40.7564 | 24.1933 | 790
L10 | C-NORTH | EQRSYECC | LinRespSpec | Max | Top | 472.072 | 558.5914 | 16.3471 | 42.7489 | 24.5201 | 861.3504
L10 | C-NORTH | EQRSYECC | LinRespSpec | Max | Bottom | 472.072 | 558.5914 | 16.3471 | 42.7489 | 24.576 | 819.6534
L10 | C-NORTH | WS01 | LinStatic |  | Top | -0.81406 | -11.4506 | -0.021667 | 0.048201 | 0.036104 | 12.1954
L10 | C-NORTH | WS01 | LinStatic |  | Bottom | -0.81406 | -11.4506 | -0.021667 | 0.048201 | -0.028897 | -22.1564
L10 | C-NORTH | WS02 | LinStatic |  | Top | 0.81406 | 11.4506 | 0.021667 | -0.048201 | -0.036104 | -12.1954
L10 | C-NORTH | WS02 | LinStatic |  | Bottom | 0.81406 | 11.4506 | 0.021667 | -0.048201 | 0.028897 | 22.1564
L10 | C-NORTH | WS03 | LinStatic |  | Top | 2.1823 | -15.8519 | 0.14689 | -0.4617 | -0.26713 | 22.9064
L10 | C-NORTH | WS03 | LinStatic |  | Bottom | 2.1823 | -15.8519 | 0.14689 | -0.4617 | 0.17356 | -24.6494
L10 | C-NORTH | WS04 | LinStatic |  | Top | -2.1823 | 15.8519 | -0.14689 | 0.4617 | 0.26713 | -22.9064
L10 | C-NORTH | WS04 | LinStatic |  | Bottom | -2.1823 | 15.8519 | -0.14689 | 0.4617 | -0.17356 | 24.6494
L10 | C-NORTH | WS05 | LinStatic |  | Top | 1.0262 | -20.4769 | 0.093921 | -0.31012 | -0.17327 | 26.3263
L10 | C-NORTH | WS05 | LinStatic |  | Bottom | 1.0262 | -20.4769 | 0.093921 | -0.31012 | 0.10849 | -35.1044
L10 | C-NORTH | WS06 | LinStatic |  | Top | -2.2473 | 3.301 | -0.12642 | 0.38242 | 0.22742 | -8.0333
L10 | C-NORTH | WS06 | LinStatic |  | Bottom | -2.2473 | 3.301 | -0.12642 | 0.38242 | -0.15184 | 1.8697
L10 | C-NORTH | WS07 | LinStatic |  | Top | -1.0262 | 20.4769 | -0.093921 | 0.31012 | 0.17327 | -26.3263
L10 | C-NORTH | WS07 | LinStatic |  | Bottom | -1.0262 | 20.4769 | -0.093921 | 0.31012 | -0.10849 | 35.1044
L10 | C-NORTH | WS08 | LinStatic |  | Top | 2.2473 | -3.301 | 0.12642 | -0.38242 | -0.22742 | 8.0333
L10 | C-NORTH | WS08 | LinStatic |  | Bottom | 2.2473 | -3.301 | 0.12642 | -0.38242 | 0.15184 | -1.8697
L10 | C-NORTH | WS09 | LinStatic |  | Top | -0.36499 | -7.3014 | -0.015166 | 0.045907 | 0.024459 | 7.8303
L10 | C-NORTH | WS09 | LinStatic |  | Bottom | -0.36499 | -7.3014 | -0.015166 | 0.045907 | -0.021039 | -14.0738
L10 | C-NORTH | WS10 | LinStatic |  | Top | -0.44907 | -4.1492 | -0.0065012 | 0.0022937 | 0.011645 | 4.365
L10 | C-NORTH | WS10 | LinStatic |  | Bottom | -0.44907 | -4.1492 | -0.0065012 | 0.0022937 | -0.0078583 | -8.0827
L10 | C-NORTH | WS11 | LinStatic |  | Top | 0.44907 | 4.1492 | 0.0065012 | -0.0022937 | -0.011645 | -4.365
L10 | C-NORTH | WS11 | LinStatic |  | Bottom | 0.44907 | 4.1492 | 0.0065012 | -0.0022937 | 0.0078583 | 8.0827
L10 | C-NORTH | WS12 | LinStatic |  | Top | 0.36499 | 7.3014 | 0.015166 | -0.045907 | -0.024459 | -7.8303
L10 | C-NORTH | WS12 | LinStatic |  | Bottom | 0.36499 | 7.3014 | 0.015166 | -0.045907 | 0.021039 | 14.0738
L10 | C-NORTH | WS13 | LinStatic |  | Top | 7.6988 | -16.2804 | 0.020286 | 0.40675 | -0.083539 | 23.4844
L10 | C-NORTH | WS13 | LinStatic |  | Bottom | 7.6988 | -16.2804 | 0.020286 | 0.40675 | -0.02268 | -25.3567
L10 | C-NORTH | WS14 | LinStatic |  | Top | -5.5164 | 0.42843 | 0.12661 | -0.86845 | -0.18359 | -0.578
L10 | C-NORTH | WS14 | LinStatic |  | Bottom | -5.5164 | 0.42843 | 0.12661 | -0.86845 | 0.19624 | 0.70727
L10 | C-NORTH | WS15 | LinStatic |  | Top | 5.5164 | -0.42843 | -0.12661 | 0.86845 | 0.18359 | 0.578
L10 | C-NORTH | WS15 | LinStatic |  | Bottom | 5.5164 | -0.42843 | -0.12661 | 0.86845 | -0.19624 | -0.70727
L10 | C-NORTH | WS16 | LinStatic |  | Top | -7.6988 | 16.2804 | -0.020286 | -0.40675 | 0.083539 | -23.4844
L10 | C-NORTH | WS16 | LinStatic |  | Bottom | -7.6988 | 16.2804 | -0.020286 | -0.40675 | 0.02268 | 25.3567
L10 | C-NORTH | WS17 | LinStatic |  | Top | 3.2361 | -19.1042 | 0.049458 | 0.010619 | -0.10963 | 24.9306
L10 | C-NORTH | WS17 | LinStatic |  | Bottom | 3.2361 | -19.1042 | 0.049458 | 0.010619 | 0.038748 | -32.3819
L10 | C-NORTH | WS18 | LinStatic |  | Top | -1.69 | -11.7477 | 0.092049 | -0.47787 | -0.15143 | 14.7344
L10 | C-NORTH | WS18 | LinStatic |  | Bottom | -1.69 | -11.7477 | 0.092049 | -0.47787 | 0.12472 | -20.5087
L10 | C-NORTH | WS19 | LinStatic |  | Top | 1.69 | 11.7477 | -0.092049 | 0.47787 | 0.15143 | -14.7344
L10 | C-NORTH | WS19 | LinStatic |  | Bottom | 1.69 | 11.7477 | -0.092049 | 0.47787 | -0.12472 | 20.5087
L10 | C-NORTH | WS20 | LinStatic |  | Top | -3.2361 | 19.1042 | -0.049458 | -0.010619 | 0.10963 | -24.9306
L10 | C-NORTH | WS20 | LinStatic |  | Bottom | -3.2361 | 19.1042 | -0.049458 | -0.010619 | -0.038748 | 32.3819
L10 | C-NORTH | WS21 | LinStatic |  | Top | 0.77007 | -1.1915 | -0.11653 | 0.53234 | 0.19223 | -0.9536
L10 | C-NORTH | WS21 | LinStatic |  | Bottom | 0.77007 | -1.1915 | -0.11653 | 0.53234 | -0.15737 | -4.5281
L10 | C-NORTH | WS22 | LinStatic |  | Top | -4.156 | 6.165 | -0.073942 | 0.043847 | 0.15042 | -11.1499
L10 | C-NORTH | WS22 | LinStatic |  | Bottom | -4.156 | 6.165 | -0.073942 | 0.043847 | -0.071401 | 7.3451
L10 | C-NORTH | WS23 | LinStatic |  | Top | 4.156 | -6.165 | 0.073942 | -0.043847 | -0.15042 | 11.1499
L10 | C-NORTH | WS23 | LinStatic |  | Bottom | 4.156 | -6.165 | 0.073942 | -0.043847 | 0.071401 | -7.3451
L10 | C-NORTH | WS24 | LinStatic |  | Top | -0.77007 | 1.1915 | 0.11653 | -0.53234 | -0.19223 | 0.9536
L10 | C-NORTH | WS24 | LinStatic |  | Bottom | -0.77007 | 1.1915 | 0.11653 | -0.53234 | 0.15737 | 4.5281
L10 | C-NORTH | W01 | LinStatic |  | Top | -1.2185 | -17.1389 | -0.03243 | 0.072144 | 0.05404 | 18.2536
L10 | C-NORTH | W01 | LinStatic |  | Bottom | -1.2185 | -17.1389 | -0.03243 | 0.072144 | -0.043251 | -33.1631
L10 | C-NORTH | W02 | LinStatic |  | Top | 1.2185 | 17.1389 | 0.03243 | -0.072144 | -0.05404 | -18.2536
L10 | C-NORTH | W02 | LinStatic |  | Bottom | 1.2185 | 17.1389 | 0.03243 | -0.072144 | 0.043251 | 33.1631
L10 | C-NORTH | W03 | LinStatic |  | Top | 3.1626 | -22.9726 | 0.21288 | -0.66909 | -0.38712 | 33.1959
L10 | C-NORTH | W03 | LinStatic |  | Bottom | 3.1626 | -22.9726 | 0.21288 | -0.66909 | 0.25152 | -35.7218
L10 | C-NORTH | W04 | LinStatic |  | Top | -3.1626 | 22.9726 | -0.21288 | 0.66909 | 0.38712 | -33.1959
L10 | C-NORTH | W04 | LinStatic |  | Bottom | -3.1626 | 22.9726 | -0.21288 | 0.66909 | -0.25152 | 35.7218
L10 | C-NORTH | W05 | LinStatic |  | Top | 1.4581 | -30.0836 | 0.13534 | -0.44771 | -0.24981 | 38.5871
L10 | C-NORTH | W05 | LinStatic |  | Bottom | 1.4581 | -30.0836 | 0.13534 | -0.44771 | 0.1562 | -51.6637
L10 | C-NORTH | W06 | LinStatic |  | Top | -3.2858 | 4.3752 | -0.18398 | 0.55593 | 0.33087 | -11.2067
L10 | C-NORTH | W06 | LinStatic |  | Bottom | -3.2858 | 4.3752 | -0.18398 | 0.55593 | -0.22108 | 1.919
L10 | C-NORTH | W07 | LinStatic |  | Top | -1.4581 | 30.0836 | -0.13534 | 0.44771 | 0.24981 | -38.5871
L10 | C-NORTH | W07 | LinStatic |  | Bottom | -1.4581 | 30.0836 | -0.13534 | 0.44771 | -0.1562 | 51.6637
L10 | C-NORTH | W08 | LinStatic |  | Top | 3.2858 | -4.3752 | 0.18398 | -0.55593 | -0.33087 | 11.2067
L10 | C-NORTH | W08 | LinStatic |  | Bottom | 3.2858 | -4.3752 | 0.18398 | -0.55593 | 0.22108 | -1.919
L10 | C-NORTH | W09 | LinStatic |  | Top | -0.56983 | -10.9048 | -0.022434 | 0.066132 | 0.0363 | 11.6861
L10 | C-NORTH | W09 | LinStatic |  | Bottom | -0.56983 | -10.9048 | -0.022434 | 0.066132 | -0.031003 | -21.0283
L10 | C-NORTH | W10 | LinStatic |  | Top | -0.64867 | -6.2341 | -0.0099962 | 0.006012 | 0.01774 | 6.5675
L10 | C-NORTH | W10 | LinStatic |  | Bottom | -0.64867 | -6.2341 | -0.0099962 | 0.006012 | -0.012249 | -12.1348
L10 | C-NORTH | W11 | LinStatic |  | Top | 0.64867 | 6.2341 | 0.0099962 | -0.006012 | -0.01774 | -6.5675
L10 | C-NORTH | W11 | LinStatic |  | Bottom | 0.64867 | 6.2341 | 0.0099962 | -0.006012 | 0.012249 | 12.1348
L10 | C-NORTH | W12 | LinStatic |  | Top | 0.56983 | 10.9048 | 0.022434 | -0.066132 | -0.0363 | -11.6861
L10 | C-NORTH | W12 | LinStatic |  | Bottom | 0.56983 | 10.9048 | 0.022434 | -0.066132 | 0.031003 | 21.0283
L10 | C-NORTH | W13 | LinStatic |  | Top | 10.423 | -22.855 | 0.037686 | 0.5089 | -0.13073 | 32.9713
L10 | C-NORTH | W13 | LinStatic |  | Bottom | 10.423 | -22.855 | 0.037686 | 0.5089 | -0.017672 | -35.5938
L10 | C-NORTH | W14 | LinStatic |  | Top | -7.2604 | -0.11751 | 0.17519 | -1.178 | -0.25639 | 0.22458
L10 | C-NORTH | W14 | LinStatic |  | Bottom | -7.2604 | -0.11751 | 0.17519 | -1.178 | 0.26919 | -0.12795
L10 | C-NORTH | W15 | LinStatic |  | Top | 7.2604 | 0.11751 | -0.17519 | 1.178 | 0.25639 | -0.22458
L10 | C-NORTH | W15 | LinStatic |  | Bottom | 7.2604 | 0.11751 | -0.17519 | 1.178 | -0.26919 | 0.12795
L10 | C-NORTH | W16 | LinStatic |  | Top | -10.423 | 22.855 | -0.037686 | -0.5089 | 0.13073 | -32.9713
L10 | C-NORTH | W16 | LinStatic |  | Bottom | -10.423 | 22.855 | -0.037686 | -0.5089 | 0.017672 | 35.5938
L10 | C-NORTH | W17 | LinStatic |  | Top | 4.388 | -27.739 | 0.074184 | -0.013727 | -0.16148 | 36.0816
L10 | C-NORTH | W17 | LinStatic |  | Bottom | 4.388 | -27.739 | 0.074184 | -0.013727 | 0.06107 | -47.1353
L10 | C-NORTH | W18 | LinStatic |  | Top | -2.1912 | -17.587 | 0.12972 | -0.66082 | -0.2149 | 22.0563
L10 | C-NORTH | W18 | LinStatic |  | Bottom | -2.1912 | -17.587 | 0.12972 | -0.66082 | 0.17427 | -30.7046
L10 | C-NORTH | W19 | LinStatic |  | Top | 2.1912 | 17.587 | -0.12972 | 0.66082 | 0.2149 | -22.0563
L10 | C-NORTH | W19 | LinStatic |  | Bottom | 2.1912 | 17.587 | -0.12972 | 0.66082 | -0.17427 | 30.7046
L10 | C-NORTH | W20 | LinStatic |  | Top | -4.388 | 27.739 | -0.074184 | 0.013727 | 0.16148 | -36.0816
L10 | C-NORTH | W20 | LinStatic |  | Bottom | -4.388 | 27.739 | -0.074184 | 0.013727 | -0.06107 | 47.1353
L10 | C-NORTH | W21 | LinStatic |  | Top | 0.81425 | -1.78 | -0.16637 | 0.74234 | 0.27597 | -1.4297
L10 | C-NORTH | W21 | LinStatic |  | Bottom | 0.81425 | -1.78 | -0.16637 | 0.74234 | -0.22314 | -6.7697
L10 | C-NORTH | W22 | LinStatic |  | Top | -5.7649 | 8.372 | -0.11083 | 0.09525 | 0.22255 | -15.4551
L10 | C-NORTH | W22 | LinStatic |  | Bottom | -5.7649 | 8.372 | -0.11083 | 0.09525 | -0.10994 | 9.661
L10 | C-NORTH | W23 | LinStatic |  | Top | 5.7649 | -8.372 | 0.11083 | -0.09525 | -0.22255 | 15.4551
L10 | C-NORTH | W23 | LinStatic |  | Bottom | 5.7649 | -8.372 | 0.11083 | -0.09525 | 0.10994 | -9.661
L10 | C-NORTH | W24 | LinStatic |  | Top | -0.81425 | 1.78 | 0.16637 | -0.74234 | -0.27597 | 1.4297
L10 | C-NORTH | W24 | LinStatic |  | Bottom | -0.81425 | 1.78 | 0.16637 | -0.74234 | 0.22314 | 6.7697
L10 | C-EAST | SW | LinStatic |  | Top | -817.1315 | 106.8249 | 17.7423 | 5.3708 | -26.1001 | -206.0348
L10 | C-EAST | SW | LinStatic |  | Bottom | -997.7428 | 106.8249 | 17.7423 | 5.3708 | 27.1267 | 114.4399
L10 | C-EAST | S | LinStatic |  | Top | -985.9296 | 131.523 | 21.5619 | 6.5207 | -31.7538 | -254.2296
L10 | C-EAST | S | LinStatic |  | Bottom | -1166.5409 | 131.523 | 21.5619 | 6.5207 | 32.9319 | 140.3396
L10 | C-EAST | LL | LinStatic |  | Top | -838.5191 | 115.3569 | 19.8126 | 5.9385 | -29.0686 | -222.2762
L10 | C-EAST | LL | LinStatic |  | Bottom | -1019.1304 | 115.3569 | 19.8126 | 5.9385 | 30.3691 | 123.7943
L10 | C-EAST | SDL | LinStatic |  | Top | -945.3672 | 129.979 | 21.7988 | 6.5628 | -32.0392 | -250.6384
L10 | C-EAST | SDL | LinStatic |  | Bottom | -1125.9785 | 129.979 | 21.7988 | 6.5628 | 33.3571 | 139.2988
L10 | C-EAST | EQSTX | LinStatic |  | Top | 760.8447 | 230.5395 | 19.6335 | 11.2097 | -19.2611 | -407.4349
L10 | C-EAST | EQSTX | LinStatic |  | Bottom | 760.8447 | 230.5395 | 19.6335 | 11.2097 | 39.6395 | 284.1837
L10 | C-EAST | EQSTY | LinStatic |  | Top | 52.4858 | 181.0539 | 2.4687 | -4.0131 | -3.9376 | -261.498
L10 | C-EAST | EQSTY | LinStatic |  | Bottom | 52.4858 | 181.0539 | 2.4687 | -4.0131 | 3.4686 | 281.6638
L10 | C-EAST | EQSTXPECC | LinStatic |  | Top | 759.8253 | 229.4114 | 19.6044 | 10.7038 | -19.2173 | -401.0745
L10 | C-EAST | EQSTXPECC | LinStatic |  | Bottom | 759.8253 | 229.4114 | 19.6044 | 10.7038 | 39.5959 | 287.1597
L10 | C-EAST | EQSTXNECC | LinStatic |  | Top | 761.864 | 231.6676 | 19.6627 | 11.7156 | -19.3049 | -413.7952
L10 | C-EAST | EQSTXNECC | LinStatic |  | Bottom | 761.864 | 231.6676 | 19.6627 | 11.7156 | 39.683 | 281.2077
L10 | C-EAST | EQSTYNECC | LinStatic |  | Top | 45.0353 | 172.8085 | 2.2559 | -7.7107 | -3.6175 | -215.0096
L10 | C-EAST | EQSTYNECC | LinStatic |  | Bottom | 45.0353 | 172.8085 | 2.2559 | -7.7107 | 3.1502 | 303.4158
L10 | C-EAST | EQSTYPECC | LinStatic |  | Top | 59.9363 | 189.2994 | 2.6816 | -0.31555 | -4.2577 | -307.9864
L10 | C-EAST | EQSTYPECC | LinStatic |  | Bottom | 59.9363 | 189.2994 | 2.6816 | -0.31555 | 3.787 | 259.9117
L10 | C-EAST | WX | LinStatic |  | Top | 36.6035 | 11.582 | 0.9369 | 0.5585 | -0.91853 | -20.3252
L10 | C-EAST | WX | LinStatic |  | Bottom | 36.6035 | 11.582 | 0.9369 | 0.5585 | 1.8922 | 14.4208
L10 | C-EAST | WY | LinStatic |  | Top | 17.314 | 54.1952 | 0.79996 | -1.001 | -1.252 | -80.4294
L10 | C-EAST | WY | LinStatic |  | Bottom | 17.314 | 54.1952 | 0.79996 | -1.001 | 1.1478 | 82.156
L10 | C-EAST | WSX | LinStatic |  | Top | 24.4549 | 7.7381 | 0.62594 | 0.37314 | -0.61367 | -13.5795
L10 | C-EAST | WSX | LinStatic |  | Bottom | 24.4549 | 7.7381 | 0.62594 | 0.37314 | 1.2642 | 9.6347
L10 | C-EAST | WSY | LinStatic |  | Top | 11.9474 | 37.3966 | 0.552 | -0.69074 | -0.86395 | -55.4993
L10 | C-EAST | WSY | LinStatic |  | Bottom | 11.9474 | 37.3966 | 0.552 | -0.69074 | 0.79205 | 56.6906
L10 | C-EAST | WSYT | LinStatic |  | Top | 41.8498 | 69.8225 | 1.3497 | 15.5524 | -2.0657 | -254.1708
L10 | C-EAST | WSYT | LinStatic |  | Bottom | 41.8498 | 69.8225 | 1.3497 | 15.5524 | 1.9835 | -44.7033
L10 | C-EAST | WSXT | LinStatic |  | Top | 25.1343 | 8.4751 | 0.64408 | 0.74184 | -0.641 | -18.0905
L10 | C-EAST | WSXT | LinStatic |  | Bottom | 25.1343 | 8.4751 | 0.64408 | 0.74184 | 1.2912 | 7.3348
L10 | C-EAST | WXT | LinStatic |  | Top | 37.5093 | 12.5647 | 0.96108 | 1.0501 | -0.95496 | -26.3398
L10 | C-EAST | WXT | LinStatic |  | Bottom | 37.5093 | 12.5647 | 0.96108 | 1.0501 | 1.9283 | 11.3542
L10 | C-EAST | WYT | LinStatic |  | Top | 57.1839 | 97.4296 | 1.8636 | 20.6565 | -2.8544 | -345.3248
L10 | C-EAST | WYT | LinStatic |  | Bottom | 57.1839 | 97.4296 | 1.8636 | 20.6565 | 2.7365 | -53.0359
L10 | C-EAST | EQRSX | LinRespSpec | Max | Top | 2946.243 | 562.1128 | 47.7337 | 25.7963 | 94.2444 | 1111.3451
L10 | C-EAST | EQRSX | LinRespSpec | Max | Bottom | 2946.243 | 562.1128 | 47.7337 | 25.7963 | 97.638 | 771.0347
L10 | C-EAST | EQRSXECC | LinRespSpec | Max | Top | 2948.2126 | 564.2237 | 47.7875 | 26.8414 | 94.3254 | 1124.188
L10 | C-EAST | EQRSXECC | LinRespSpec | Max | Bottom | 2948.2126 | 564.2237 | 47.7875 | 26.8414 | 97.7183 | 777.5447
L10 | C-EAST | EQRSY | LinRespSpec | Max | Top | 257.7179 | 2570.1276 | 11.6418 | 122.9474 | 18.8675 | 2329.0164
L10 | C-EAST | EQRSY | LinRespSpec | Max | Bottom | 257.7179 | 2570.1276 | 11.6418 | 122.9474 | 17.8534 | 5527.0214
L10 | C-EAST | EQRSYECC | LinRespSpec | Max | Top | 269.092 | 2582.3974 | 11.9603 | 128.7883 | 19.3469 | 2401.4887
L10 | C-EAST | EQRSYECC | LinRespSpec | Max | Bottom | 269.092 | 2582.3974 | 11.9603 | 128.7883 | 18.3294 | 5562.6843
L10 | C-EAST | WS01 | LinStatic |  | Top | 24.4549 | 7.7381 | 0.62594 | 0.37314 | -0.61367 | -13.5795
L10 | C-EAST | WS01 | LinStatic |  | Bottom | 24.4549 | 7.7381 | 0.62594 | 0.37314 | 1.2642 | 9.6347
L10 | C-EAST | WS02 | LinStatic |  | Top | -24.4549 | -7.7381 | -0.62594 | -0.37314 | 0.61367 | 13.5795
L10 | C-EAST | WS02 | LinStatic |  | Bottom | -24.4549 | -7.7381 | -0.62594 | -0.37314 | -1.2642 | -9.6347
L10 | C-EAST | WS03 | LinStatic |  | Top | 11.9474 | 37.3966 | 0.552 | -0.69074 | -0.86395 | -55.4993
L10 | C-EAST | WS03 | LinStatic |  | Bottom | 11.9474 | 37.3966 | 0.552 | -0.69074 | 0.79205 | 56.6906
L10 | C-EAST | WS04 | LinStatic |  | Top | -11.9474 | -37.3966 | -0.552 | 0.69074 | 0.86395 | 55.4993
L10 | C-EAST | WS04 | LinStatic |  | Bottom | -11.9474 | -37.3966 | -0.552 | 0.69074 | -0.79205 | -56.6906
L10 | C-EAST | WS05 | LinStatic |  | Top | 27.3017 | 33.851 | 0.88346 | -0.2382 | -1.1082 | -51.8091
L10 | C-EAST | WS05 | LinStatic |  | Bottom | 27.3017 | 33.851 | 0.88346 | -0.2382 | 1.5422 | 49.744
L10 | C-EAST | WS06 | LinStatic |  | Top | 9.3807 | -22.2439 | 0.055456 | 0.79791 | 0.18771 | 31.4398
L10 | C-EAST | WS06 | LinStatic |  | Bottom | 9.3807 | -22.2439 | 0.055456 | 0.79791 | 0.35408 | -35.2919
L10 | C-EAST | WS07 | LinStatic |  | Top | -27.3017 | -33.851 | -0.88346 | 0.2382 | 1.1082 | 51.8091
L10 | C-EAST | WS07 | LinStatic |  | Bottom | -27.3017 | -33.851 | -0.88346 | 0.2382 | -1.5422 | -49.744
L10 | C-EAST | WS08 | LinStatic |  | Top | -9.3807 | 22.2439 | -0.055456 | -0.79791 | -0.18771 | -31.4398
L10 | C-EAST | WS08 | LinStatic |  | Bottom | -9.3807 | 22.2439 | -0.055456 | -0.79791 | -0.35408 | 35.2919
L10 | C-EAST | WS09 | LinStatic |  | Top | 15.3692 | 4.9284 | 0.39348 | 0.2793 | -0.38696 | -9.0511
L10 | C-EAST | WS09 | LinStatic |  | Bottom | 15.3692 | 4.9284 | 0.39348 | 0.2793 | 0.79349 | 5.7342
L10 | C-EAST | WS10 | LinStatic |  | Top | 9.0857 | 2.8097 | 0.23246 | 0.09384 | -0.22671 | -4.5284
L10 | C-EAST | WS10 | LinStatic |  | Bottom | 9.0857 | 2.8097 | 0.23246 | 0.09384 | 0.47067 | 3.9005
L10 | C-EAST | WS11 | LinStatic |  | Top | -9.0857 | -2.8097 | -0.23246 | -0.09384 | 0.22671 | 4.5284
L10 | C-EAST | WS11 | LinStatic |  | Bottom | -9.0857 | -2.8097 | -0.23246 | -0.09384 | -0.47067 | -3.9005
L10 | C-EAST | WS12 | LinStatic |  | Top | -15.3692 | -4.9284 | -0.39348 | -0.2793 | 0.38696 | 9.0511
L10 | C-EAST | WS12 | LinStatic |  | Bottom | -15.3692 | -4.9284 | -0.39348 | -0.2793 | -0.79349 | -5.7342
L10 | C-EAST | WS13 | LinStatic |  | Top | 11.2049 | 27.4261 | 0.44472 | 1.5987 | -0.69019 | -59.521
L10 | C-EAST | WS13 | LinStatic |  | Bottom | 11.2049 | 27.4261 | 0.44472 | 1.5987 | 0.64397 | 22.7574
L10 | C-EAST | WS14 | LinStatic |  | Top | 0.74246 | 9.9705 | 0.10728 | -2.2894 | -0.17376 | 4.0217
L10 | C-EAST | WS14 | LinStatic |  | Bottom | 0.74246 | 9.9705 | 0.10728 | -2.2894 | 0.14809 | 33.9332
L10 | C-EAST | WS15 | LinStatic |  | Top | -0.74246 | -9.9705 | -0.10728 | 2.2894 | 0.17376 | -4.0217
L10 | C-EAST | WS15 | LinStatic |  | Bottom | -0.74246 | -9.9705 | -0.10728 | 2.2894 | -0.14809 | -33.9332
L10 | C-EAST | WS16 | LinStatic |  | Top | -11.2049 | -27.4261 | -0.44472 | -1.5987 | 0.69019 | 59.521
L10 | C-EAST | WS16 | LinStatic |  | Bottom | -11.2049 | -27.4261 | -0.44472 | -1.5987 | -0.64397 | -22.7574
L10 | C-EAST | WS17 | LinStatic |  | Top | 23.6686 | 29.1263 | 0.75785 | 0.57498 | -0.96018 | -51.6352
L10 | C-EAST | WS17 | LinStatic |  | Bottom | 23.6686 | 29.1263 | 0.75785 | 0.57498 | 1.3134 | 35.7437
L10 | C-EAST | WS18 | LinStatic |  | Top | 17.4659 | 21.8759 | 0.57323 | -0.93387 | -0.70954 | -26.4238
L10 | C-EAST | WS18 | LinStatic |  | Bottom | 17.4659 | 21.8759 | 0.57323 | -0.93387 | 1.0101 | 39.204
L10 | C-EAST | WS19 | LinStatic |  | Top | -17.4659 | -21.8759 | -0.57323 | 0.93387 | 0.70954 | 26.4238
L10 | C-EAST | WS19 | LinStatic |  | Bottom | -17.4659 | -21.8759 | -0.57323 | 0.93387 | -1.0101 | -39.204
L10 | C-EAST | WS20 | LinStatic |  | Top | -23.6686 | -29.1263 | -0.75785 | -0.57498 | 0.96018 | 51.6352
L10 | C-EAST | WS20 | LinStatic |  | Bottom | -23.6686 | -29.1263 | -0.75785 | -0.57498 | -1.3134 | -35.7437
L10 | C-EAST | WS21 | LinStatic |  | Top | 10.1681 | -13.1319 | 0.13409 | 1.3555 | 0.016088 | 11.079
L10 | C-EAST | WS21 | LinStatic |  | Bottom | 10.1681 | -13.1319 | 0.13409 | 1.3555 | 0.41836 | -28.3168
L10 | C-EAST | WS22 | LinStatic |  | Top | 3.9654 | -20.3823 | -0.050537 | -0.15333 | 0.26673 | 36.2904
L10 | C-EAST | WS22 | LinStatic |  | Bottom | 3.9654 | -20.3823 | -0.050537 | -0.15333 | 0.11512 | -24.8564
L10 | C-EAST | WS23 | LinStatic |  | Top | -3.9654 | 20.3823 | 0.050537 | 0.15333 | -0.26673 | -36.2904
L10 | C-EAST | WS23 | LinStatic |  | Bottom | -3.9654 | 20.3823 | 0.050537 | 0.15333 | -0.11512 | 24.8564
L10 | C-EAST | WS24 | LinStatic |  | Top | -10.1681 | 13.1319 | -0.13409 | -1.3555 | -0.016088 | -11.079
L10 | C-EAST | WS24 | LinStatic |  | Bottom | -10.1681 | 13.1319 | -0.13409 | -1.3555 | -0.41836 | 28.3168
L10 | C-EAST | W01 | LinStatic |  | Top | 36.6035 | 11.582 | 0.9369 | 0.5585 | -0.91853 | -20.3252
L10 | C-EAST | W01 | LinStatic |  | Bottom | 36.6035 | 11.582 | 0.9369 | 0.5585 | 1.8922 | 14.4208
L10 | C-EAST | W02 | LinStatic |  | Top | -36.6035 | -11.582 | -0.9369 | -0.5585 | 0.91853 | 20.3252
L10 | C-EAST | W02 | LinStatic |  | Bottom | -36.6035 | -11.582 | -0.9369 | -0.5585 | -1.8922 | -14.4208
L10 | C-EAST | W03 | LinStatic |  | Top | 17.314 | 54.1952 | 0.79996 | -1.001 | -1.252 | -80.4294
L10 | C-EAST | W03 | LinStatic |  | Bottom | 17.314 | 54.1952 | 0.79996 | -1.001 | 1.1478 | 82.156
L10 | C-EAST | W04 | LinStatic |  | Top | -17.314 | -54.1952 | -0.79996 | 1.001 | 1.252 | 80.4294
L10 | C-EAST | W04 | LinStatic |  | Bottom | -17.314 | -54.1952 | -0.79996 | 1.001 | -1.1478 | -82.156
L10 | C-EAST | W05 | LinStatic |  | Top | 40.4381 | 49.3329 | 1.3026 | -0.33189 | -1.6279 | -75.566
L10 | C-EAST | W05 | LinStatic |  | Bottom | 40.4381 | 49.3329 | 1.3026 | -0.33189 | 2.28 | 72.4326
L10 | C-EAST | W06 | LinStatic |  | Top | 14.4671 | -31.9599 | 0.1027 | 1.1696 | 0.25013 | 45.0782
L10 | C-EAST | W06 | LinStatic |  | Bottom | 14.4671 | -31.9599 | 0.1027 | 1.1696 | 0.55824 | -50.8014
L10 | C-EAST | W07 | LinStatic |  | Top | -40.4381 | -49.3329 | -1.3026 | 0.33189 | 1.6279 | 75.566
L10 | C-EAST | W07 | LinStatic |  | Bottom | -40.4381 | -49.3329 | -1.3026 | 0.33189 | -2.28 | -72.4326
L10 | C-EAST | W08 | LinStatic |  | Top | -14.4671 | 31.9599 | -0.1027 | -1.1696 | -0.25013 | -45.0782
L10 | C-EAST | W08 | LinStatic |  | Bottom | -14.4671 | 31.9599 | -0.1027 | -1.1696 | -0.55824 | 50.8014
L10 | C-EAST | W09 | LinStatic |  | Top | 22.9904 | 7.3616 | 0.58858 | 0.41051 | -0.57863 | -13.4551
L10 | C-EAST | W09 | LinStatic |  | Bottom | 22.9904 | 7.3616 | 0.58858 | 0.41051 | 1.1871 | 8.6297
L10 | C-EAST | W10 | LinStatic |  | Top | 13.6131 | 4.2204 | 0.34831 | 0.14799 | -0.33989 | -6.8701
L10 | C-EAST | W10 | LinStatic |  | Bottom | 13.6131 | 4.2204 | 0.34831 | 0.14799 | 0.70505 | 5.7911
L10 | C-EAST | W11 | LinStatic |  | Top | -13.6131 | -4.2204 | -0.34831 | -0.14799 | 0.33989 | 6.8701
L10 | C-EAST | W11 | LinStatic |  | Bottom | -13.6131 | -4.2204 | -0.34831 | -0.14799 | -0.70505 | -5.7911
L10 | C-EAST | W12 | LinStatic |  | Top | -22.9904 | -7.3616 | -0.58858 | -0.41051 | 0.57863 | 13.4551
L10 | C-EAST | W12 | LinStatic |  | Bottom | -22.9904 | -7.3616 | -0.58858 | -0.41051 | -1.1871 | -8.6297
L10 | C-EAST | W13 | LinStatic |  | Top | 15.805 | 39.2763 | 0.63293 | 2.0816 | -0.98281 | -83.3803
L10 | C-EAST | W13 | LinStatic |  | Bottom | 15.805 | 39.2763 | 0.63293 | 2.0816 | 0.91598 | 34.4485
L10 | C-EAST | W14 | LinStatic |  | Top | 1.509 | 14.9189 | 0.16703 | -3.0826 | -0.26922 | 2.9509
L10 | C-EAST | W14 | LinStatic |  | Bottom | 1.509 | 14.9189 | 0.16703 | -3.0826 | 0.23186 | 47.7075
L10 | C-EAST | W15 | LinStatic |  | Top | -1.509 | -14.9189 | -0.16703 | 3.0826 | 0.26922 | -2.9509
L10 | C-EAST | W15 | LinStatic |  | Bottom | -1.509 | -14.9189 | -0.16703 | 3.0826 | -0.23186 | -47.7075
L10 | C-EAST | W16 | LinStatic |  | Top | -15.805 | -39.2763 | -0.63293 | -2.0816 | 0.98281 | 83.3803
L10 | C-EAST | W16 | LinStatic |  | Bottom | -15.805 | -39.2763 | -0.63293 | -2.0816 | -0.91598 | -34.4485
L10 | C-EAST | W17 | LinStatic |  | Top | 34.8477 | 42.2568 | 1.1121 | 0.75499 | -1.4027 | -74.1344
L10 | C-EAST | W17 | LinStatic |  | Bottom | 34.8477 | 42.2568 | 1.1121 | 0.75499 | 1.9336 | 52.636
L10 | C-EAST | W18 | LinStatic |  | Top | 26.0791 | 32.0713 | 0.85054 | -1.255 | -1.05 | -39.7183
L10 | C-EAST | W18 | LinStatic |  | Bottom | 26.0791 | 32.0713 | 0.85054 | -1.255 | 1.5016 | 56.4957
L10 | C-EAST | W19 | LinStatic |  | Top | -26.0791 | -32.0713 | -0.85054 | 1.255 | 1.05 | 39.7183
L10 | C-EAST | W19 | LinStatic |  | Bottom | -26.0791 | -32.0713 | -0.85054 | 1.255 | -1.5016 | -56.4957
L10 | C-EAST | W20 | LinStatic |  | Top | -34.8477 | -42.2568 | -1.1121 | -0.75499 | 1.4027 | 74.1344
L10 | C-EAST | W20 | LinStatic |  | Bottom | -34.8477 | -42.2568 | -1.1121 | -0.75499 | -1.9336 | -52.636
L10 | C-EAST | W21 | LinStatic |  | Top | 15.2828 | -18.9837 | 0.20815 | 1.8862 | 0.012059 | 16.7508
L10 | C-EAST | W21 | LinStatic |  | Bottom | 15.2828 | -18.9837 | 0.20815 | 1.8862 | 0.63652 | -40.2003
L10 | C-EAST | W22 | LinStatic |  | Top | 6.5142 | -29.1692 | -0.053413 | -0.12389 | 0.3648 | 51.167
L10 | C-EAST | W22 | LinStatic |  | Bottom | 6.5142 | -29.1692 | -0.053413 | -0.12389 | 0.20456 | -36.3406
L10 | C-EAST | W23 | LinStatic |  | Top | -6.5142 | 29.1692 | 0.053413 | 0.12389 | -0.3648 | -51.167
L10 | C-EAST | W23 | LinStatic |  | Bottom | -6.5142 | 29.1692 | 0.053413 | 0.12389 | -0.20456 | 36.3406
L10 | C-EAST | W24 | LinStatic |  | Top | -15.2828 | 18.9837 | -0.20815 | -1.8862 | -0.012059 | -16.7508
L10 | C-EAST | W24 | LinStatic |  | Bottom | -15.2828 | 18.9837 | -0.20815 | -1.8862 | -0.63652 | 40.2003
L10 | C-WEST | SW | LinStatic |  | Top | -545.0012 | -111.6206 | -25.8567 | 20.609 | 35.8847 | 175.2517
L10 | C-WEST | SW | LinStatic |  | Bottom | -678.6041 | -111.6206 | -25.8567 | 20.609 | -41.6854 | -159.61
L10 | C-WEST | S | LinStatic |  | Top | -648.767 | -137.6305 | -30.5611 | 24.383 | 42.3942 | 219.1808
L10 | C-WEST | S | LinStatic |  | Bottom | -782.3699 | -137.6305 | -30.5611 | 24.383 | -49.2892 | -193.7108
L10 | C-WEST | LL | LinStatic |  | Top | -567.2971 | -120.7423 | -30.8065 | 24.4624 | 42.7797 | 184.5857
L10 | C-WEST | LL | LinStatic |  | Bottom | -700.9 | -120.7423 | -30.8065 | 24.4624 | -49.6398 | -177.6411
L10 | C-WEST | SDL | LinStatic |  | Top | -630.3429 | -135.9689 | -32.4803 | 25.8416 | 45.0775 | 211.5774
L10 | C-WEST | SDL | LinStatic |  | Bottom | -763.9458 | -135.9689 | -32.4803 | 25.8416 | -52.3635 | -196.3294
L10 | C-WEST | EQSTX | LinStatic |  | Top | -534.139 | -245.6186 | 2.1598 | 19.1225 | 3.3279 | 522.1828
L10 | C-WEST | EQSTX | LinStatic |  | Bottom | -534.139 | -245.6186 | 2.1598 | 19.1225 | 9.8071 | -214.6728
L10 | C-WEST | EQSTY | LinStatic |  | Top | -117.7704 | -54.8726 | 2.2331 | -3.0118 | -3.4456 | -25.5032
L10 | C-WEST | EQSTY | LinStatic |  | Bottom | -117.7704 | -54.8726 | 2.2331 | -3.0118 | 3.2538 | -190.121
L10 | C-WEST | EQSTXPECC | LinStatic |  | Top | -532.4904 | -241.6954 | 2.1773 | 18.6928 | 3.3089 | 520.1083
L10 | C-WEST | EQSTXPECC | LinStatic |  | Bottom | -532.4904 | -241.6954 | 2.1773 | 18.6928 | 9.8406 | -204.9778
L10 | C-WEST | EQSTXNECC | LinStatic |  | Top | -535.7876 | -249.5417 | 2.1422 | 19.5522 | 3.3469 | 524.2573
L10 | C-WEST | EQSTXNECC | LinStatic |  | Bottom | -535.7876 | -249.5417 | 2.1422 | 19.5522 | 9.7736 | -224.3679
L10 | C-WEST | EQSTYNECC | LinStatic |  | Top | -105.7207 | -26.1977 | 2.3611 | -6.1523 | -3.5845 | -40.6659
L10 | C-WEST | EQSTYNECC | LinStatic |  | Bottom | -105.7207 | -26.1977 | 2.3611 | -6.1523 | 3.4987 | -119.2592
L10 | C-WEST | EQSTYPECC | LinStatic |  | Top | -129.8201 | -83.5474 | 2.1052 | 0.12876 | -3.3067 | -10.3405
L10 | C-WEST | EQSTYPECC | LinStatic |  | Bottom | -129.8201 | -83.5474 | 2.1052 | 0.12876 | 3.0088 | -260.9827
L10 | C-WEST | WX | LinStatic |  | Top | -26.0089 | -12.1541 | 0.094044 | 0.93504 | 0.17131 | 25.1423
L10 | C-WEST | WX | LinStatic |  | Bottom | -26.0089 | -12.1541 | 0.094044 | 0.93504 | 0.45344 | -11.3199
L10 | C-WEST | WY | LinStatic |  | Top | -36.3405 | -18.0075 | 0.68191 | -0.7134 | -1.043 | -5.9651
L10 | C-WEST | WY | LinStatic |  | Bottom | -36.3405 | -18.0075 | 0.68191 | -0.7134 | 1.0027 | -59.9876
L10 | C-WEST | WSX | LinStatic |  | Top | -17.3767 | -8.1203 | 0.062829 | 0.62471 | 0.11445 | 16.7977
L10 | C-WEST | WSX | LinStatic |  | Bottom | -17.3767 | -8.1203 | 0.062829 | 0.62471 | 0.30294 | -7.5631
L10 | C-WEST | WSY | LinStatic |  | Top | -25.0763 | -12.4259 | 0.47054 | -0.49227 | -0.71972 | -4.1161
L10 | C-WEST | WSY | LinStatic |  | Bottom | -25.0763 | -12.4259 | 0.47054 | -0.49227 | 0.69191 | -41.3937
L10 | C-WEST | WSYT | LinStatic |  | Top | -73.2732 | -135.0534 | -0.20013 | 13.36 | 0.052486 | 61.0893
L10 | C-WEST | WSYT | LinStatic |  | Bottom | -73.2732 | -135.0534 | -0.20013 | 13.36 | -0.5479 | -344.0709
L10 | C-WEST | WSXT | LinStatic |  | Top | -18.4718 | -10.9045 | 0.047631 | 0.93912 | 0.13194 | 18.2781
L10 | C-WEST | WSXT | LinStatic |  | Bottom | -18.4718 | -10.9045 | 0.047631 | 0.93912 | 0.27484 | -14.4355
L10 | C-WEST | WXT | LinStatic |  | Top | -27.469 | -15.8664 | 0.073779 | 1.3543 | 0.19463 | 27.1162
L10 | C-WEST | WXT | LinStatic |  | Bottom | -27.469 | -15.8664 | 0.073779 | 1.3543 | 0.41597 | -20.4831
L10 | C-WEST | WYT | LinStatic |  | Top | -100.603 | -181.5109 | -0.21232 | 17.7562 | -0.013408 | 80.9754
L10 | C-WEST | WYT | LinStatic |  | Bottom | -100.603 | -181.5109 | -0.21232 | 17.7562 | -0.65036 | -463.5573
L10 | C-WEST | EQRSX | LinRespSpec | Max | Top | 1254.5195 | 613.0313 | 67.6628 | 58.0071 | 145.5775 | 2055.6965
L10 | C-WEST | EQRSX | LinRespSpec | Max | Bottom | 1254.5195 | 613.0313 | 67.6628 | 58.0071 | 65.3848 | 3106.5685
L10 | C-WEST | EQRSXECC | LinRespSpec | Max | Top | 1257.6864 | 620.9744 | 67.7044 | 58.898 | 145.6248 | 2059.9226
L10 | C-WEST | EQRSXECC | LinRespSpec | Max | Bottom | 1257.6864 | 620.9744 | 67.7044 | 58.898 | 65.4623 | 3126.1714
L10 | C-WEST | EQRSY | LinRespSpec | Max | Top | 593.6083 | 518.529 | 13.8024 | 90.741 | 22.9701 | 574.2332
L10 | C-WEST | EQRSY | LinRespSpec | Max | Bottom | 593.6083 | 518.529 | 13.8024 | 90.741 | 18.8715 | 1109.5303
L10 | C-WEST | EQRSYECC | LinRespSpec | Max | Top | 611.9118 | 563.3494 | 14.0208 | 95.7131 | 23.2136 | 598.0335
L10 | C-WEST | EQRSYECC | LinRespSpec | Max | Bottom | 611.9118 | 563.3494 | 14.0208 | 95.7131 | 19.2832 | 1220.1911
L10 | C-WEST | WS01 | LinStatic |  | Top | -17.3767 | -8.1203 | 0.062829 | 0.62471 | 0.11445 | 16.7977
L10 | C-WEST | WS01 | LinStatic |  | Bottom | -17.3767 | -8.1203 | 0.062829 | 0.62471 | 0.30294 | -7.5631
L10 | C-WEST | WS02 | LinStatic |  | Top | 17.3767 | 8.1203 | -0.062829 | -0.62471 | -0.11445 | -16.7977
L10 | C-WEST | WS02 | LinStatic |  | Bottom | 17.3767 | 8.1203 | -0.062829 | -0.62471 | -0.30294 | 7.5631
L10 | C-WEST | WS03 | LinStatic |  | Top | -25.0763 | -12.4259 | 0.47054 | -0.49227 | -0.71972 | -4.1161
L10 | C-WEST | WS03 | LinStatic |  | Bottom | -25.0763 | -12.4259 | 0.47054 | -0.49227 | 0.69191 | -41.3937
L10 | C-WEST | WS04 | LinStatic |  | Top | 25.0763 | 12.4259 | -0.47054 | 0.49227 | 0.71972 | 4.1161
L10 | C-WEST | WS04 | LinStatic |  | Bottom | 25.0763 | 12.4259 | -0.47054 | 0.49227 | -0.69191 | 41.3937
L10 | C-WEST | WS05 | LinStatic |  | Top | -31.8398 | -15.4096 | 0.40003 | 0.099329 | -0.45395 | 9.5112
L10 | C-WEST | WS05 | LinStatic |  | Bottom | -31.8398 | -15.4096 | 0.40003 | 0.099329 | 0.74614 | -36.7176
L10 | C-WEST | WS06 | LinStatic |  | Top | 5.7747 | 3.2292 | -0.30579 | 0.83773 | 0.62563 | 15.6853
L10 | C-WEST | WS06 | LinStatic |  | Bottom | 5.7747 | 3.2292 | -0.30579 | 0.83773 | -0.29173 | 25.3729
L10 | C-WEST | WS07 | LinStatic |  | Top | 31.8398 | 15.4096 | -0.40003 | -0.099329 | 0.45395 | -9.5112
L10 | C-WEST | WS07 | LinStatic |  | Bottom | 31.8398 | 15.4096 | -0.40003 | -0.099329 | -0.74614 | 36.7176
L10 | C-WEST | WS08 | LinStatic |  | Top | -5.7747 | -3.2292 | 0.30579 | -0.83773 | -0.62563 | -15.6853
L10 | C-WEST | WS08 | LinStatic |  | Bottom | -5.7747 | -3.2292 | 0.30579 | -0.83773 | 0.29173 | -25.3729
L10 | C-WEST | WS09 | LinStatic |  | Top | -10.9973 | -5.4232 | 0.037369 | 0.42974 | 0.07372 | 10.6836
L10 | C-WEST | WS09 | LinStatic |  | Bottom | -10.9973 | -5.4232 | 0.037369 | 0.42974 | 0.18583 | -5.586
L10 | C-WEST | WS10 | LinStatic |  | Top | -6.3794 | -2.6971 | 0.025461 | 0.19496 | 0.040733 | 6.1141
L10 | C-WEST | WS10 | LinStatic |  | Bottom | -6.3794 | -2.6971 | 0.025461 | 0.19496 | 0.11712 | -1.9771
L10 | C-WEST | WS11 | LinStatic |  | Top | 6.3794 | 2.6971 | -0.025461 | -0.19496 | -0.040733 | -6.1141
L10 | C-WEST | WS11 | LinStatic |  | Bottom | 6.3794 | 2.6971 | -0.025461 | -0.19496 | -0.11712 | 1.9771
L10 | C-WEST | WS12 | LinStatic |  | Top | 10.9973 | 5.4232 | -0.037369 | -0.42974 | -0.07372 | -10.6836
L10 | C-WEST | WS12 | LinStatic |  | Bottom | 10.9973 | 5.4232 | -0.037369 | -0.42974 | -0.18583 | 5.586
L10 | C-WEST | WS13 | LinStatic |  | Top | -21.6973 | -23.0946 | 0.21026 | 1.4239 | -0.3533 | 5.5781
L10 | C-WEST | WS13 | LinStatic |  | Bottom | -21.6973 | -23.0946 | 0.21026 | 1.4239 | 0.27747 | -63.7057
L10 | C-WEST | WS14 | LinStatic |  | Top | -3.379 | 10.6687 | 0.26029 | -1.9161 | -0.36642 | -9.6942
L10 | C-WEST | WS14 | LinStatic |  | Bottom | -3.379 | 10.6687 | 0.26029 | -1.9161 | 0.41444 | 22.312
L10 | C-WEST | WS15 | LinStatic |  | Top | 3.379 | -10.6687 | -0.26029 | 1.9161 | 0.36642 | 9.6942
L10 | C-WEST | WS15 | LinStatic |  | Bottom | 3.379 | -10.6687 | -0.26029 | 1.9161 | -0.41444 | -22.312
L10 | C-WEST | WS16 | LinStatic |  | Top | 21.6973 | 23.0946 | -0.21026 | -1.4239 | 0.3533 | -5.5781
L10 | C-WEST | WS16 | LinStatic |  | Bottom | 21.6973 | 23.0946 | -0.21026 | -1.4239 | -0.27747 | 63.7057
L10 | C-WEST | WS17 | LinStatic |  | Top | -28.2337 | -18.3664 | 0.29429 | 0.73688 | -0.33344 | 10.8398
L10 | C-WEST | WS17 | LinStatic |  | Bottom | -28.2337 | -18.3664 | 0.29429 | 0.73688 | 0.54945 | -44.2595
L10 | C-WEST | WS18 | LinStatic |  | Top | -19.7382 | -4.8507 | 0.30842 | -0.58722 | -0.35051 | 3.4904
L10 | C-WEST | WS18 | LinStatic |  | Bottom | -19.7382 | -4.8507 | 0.30842 | -0.58722 | 0.57473 | -11.0618
L10 | C-WEST | WS19 | LinStatic |  | Top | 19.7382 | 4.8507 | -0.30842 | 0.58722 | 0.35051 | -3.4904
L10 | C-WEST | WS19 | LinStatic |  | Bottom | 19.7382 | 4.8507 | -0.30842 | 0.58722 | -0.57473 | 11.0618
L10 | C-WEST | WS20 | LinStatic |  | Top | 28.2337 | 18.3664 | -0.29429 | -0.73688 | 0.33344 | -10.8398
L10 | C-WEST | WS20 | LinStatic |  | Bottom | 28.2337 | 18.3664 | -0.29429 | -0.73688 | -0.54945 | 44.2595
L10 | C-WEST | WS21 | LinStatic |  | Top | 0.10249 | -4.3252 | -0.23742 | 1.2931 | 0.47985 | 15.491
L10 | C-WEST | WS21 | LinStatic |  | Bottom | 0.10249 | -4.3252 | -0.23742 | 1.2931 | -0.23241 | 2.5154
L10 | C-WEST | WS22 | LinStatic |  | Top | 8.5981 | 9.1905 | -0.2233 | -0.030958 | 0.46277 | 8.1416
L10 | C-WEST | WS22 | LinStatic |  | Bottom | 8.5981 | 9.1905 | -0.2233 | -0.030958 | -0.20713 | 35.7131
L10 | C-WEST | WS23 | LinStatic |  | Top | -8.5981 | -9.1905 | 0.2233 | 0.030958 | -0.46277 | -8.1416
L10 | C-WEST | WS23 | LinStatic |  | Bottom | -8.5981 | -9.1905 | 0.2233 | 0.030958 | 0.20713 | -35.7131
L10 | C-WEST | WS24 | LinStatic |  | Top | -0.10249 | 4.3252 | 0.23742 | -1.2931 | -0.47985 | -15.491
L10 | C-WEST | WS24 | LinStatic |  | Bottom | -0.10249 | 4.3252 | 0.23742 | -1.2931 | 0.23241 | -2.5154
L10 | C-WEST | W01 | LinStatic |  | Top | -26.0089 | -12.1541 | 0.094044 | 0.93504 | 0.17131 | 25.1423
L10 | C-WEST | W01 | LinStatic |  | Bottom | -26.0089 | -12.1541 | 0.094044 | 0.93504 | 0.45344 | -11.3199
L10 | C-WEST | W02 | LinStatic |  | Top | 26.0089 | 12.1541 | -0.094044 | -0.93504 | -0.17131 | -25.1423
L10 | C-WEST | W02 | LinStatic |  | Bottom | 26.0089 | 12.1541 | -0.094044 | -0.93504 | -0.45344 | 11.3199
L10 | C-WEST | W03 | LinStatic |  | Top | -36.3405 | -18.0075 | 0.68191 | -0.7134 | -1.043 | -5.9651
L10 | C-WEST | W03 | LinStatic |  | Bottom | -36.3405 | -18.0075 | 0.68191 | -0.7134 | 1.0027 | -59.9876
L10 | C-WEST | W04 | LinStatic |  | Top | 36.3405 | 18.0075 | -0.68191 | 0.7134 | 1.043 | 5.9651
L10 | C-WEST | W04 | LinStatic |  | Bottom | 36.3405 | 18.0075 | -0.68191 | 0.7134 | -1.0027 | 59.9876
L10 | C-WEST | W05 | LinStatic |  | Top | -46.762 | -22.6212 | 0.58196 | 0.16623 | -0.65378 | 14.383
L10 | C-WEST | W05 | LinStatic |  | Bottom | -46.762 | -22.6212 | 0.58196 | 0.16623 | 1.0921 | -53.4806
L10 | C-WEST | W06 | LinStatic |  | Top | 7.7487 | 4.3901 | -0.4409 | 1.2363 | 0.91074 | 23.3305
L10 | C-WEST | W06 | LinStatic |  | Bottom | 7.7487 | 4.3901 | -0.4409 | 1.2363 | -0.41196 | 36.5008
L10 | C-WEST | W07 | LinStatic |  | Top | 46.762 | 22.6212 | -0.58196 | -0.16623 | 0.65378 | -14.383
L10 | C-WEST | W07 | LinStatic |  | Bottom | 46.762 | 22.6212 | -0.58196 | -0.16623 | -1.0921 | 53.4806
L10 | C-WEST | W08 | LinStatic |  | Top | -7.7487 | -4.3901 | 0.4409 | -1.2363 | -0.91074 | -23.3305
L10 | C-WEST | W08 | LinStatic |  | Bottom | -7.7487 | -4.3901 | 0.4409 | -1.2363 | 0.41196 | -36.5008
L10 | C-WEST | W09 | LinStatic |  | Top | -16.4381 | -8.0603 | 0.056244 | 0.6368 | 0.10998 | 15.9607
L10 | C-WEST | W09 | LinStatic |  | Bottom | -16.4381 | -8.0603 | 0.056244 | 0.6368 | 0.27872 | -8.2203
L10 | C-WEST | W10 | LinStatic |  | Top | -9.5708 | -4.0937 | 0.037799 | 0.29824 | 0.061326 | 9.1817
L10 | C-WEST | W10 | LinStatic |  | Bottom | -9.5708 | -4.0937 | 0.037799 | 0.29824 | 0.17472 | -3.0996
L10 | C-WEST | W11 | LinStatic |  | Top | 9.5708 | 4.0937 | -0.037799 | -0.29824 | -0.061326 | -9.1817
L10 | C-WEST | W11 | LinStatic |  | Bottom | 9.5708 | 4.0937 | -0.037799 | -0.29824 | -0.17472 | 3.0996
L10 | C-WEST | W12 | LinStatic |  | Top | 16.4381 | 8.0603 | -0.056244 | -0.6368 | -0.10998 | -15.9607
L10 | C-WEST | W12 | LinStatic |  | Bottom | 16.4381 | 8.0603 | -0.056244 | -0.6368 | -0.27872 | 8.2203
L10 | C-WEST | W13 | LinStatic |  | Top | -30.7456 | -31.6926 | 0.31441 | 1.8628 | -0.52318 | 7.1394
L10 | C-WEST | W13 | LinStatic |  | Bottom | -30.7456 | -31.6926 | 0.31441 | 1.8628 | 0.42006 | -87.9385
L10 | C-WEST | W14 | LinStatic |  | Top | -5.5949 | 13.6851 | 0.36749 | -2.5762 | -0.51983 | -13.1045
L10 | C-WEST | W14 | LinStatic |  | Bottom | -5.5949 | 13.6851 | 0.36749 | -2.5762 | 0.58265 | 27.9508
L10 | C-WEST | W15 | LinStatic |  | Top | 5.5949 | -13.6851 | -0.36749 | 2.5762 | 0.51983 | 13.1045
L10 | C-WEST | W15 | LinStatic |  | Bottom | 5.5949 | -13.6851 | -0.36749 | 2.5762 | -0.58265 | -27.9508
L10 | C-WEST | W16 | LinStatic |  | Top | 30.7456 | 31.6926 | -0.31441 | -1.8628 | 0.52318 | -7.1394
L10 | C-WEST | W16 | LinStatic |  | Bottom | 30.7456 | 31.6926 | -0.31441 | -1.8628 | -0.42006 | 87.9385
L10 | C-WEST | W17 | LinStatic |  | Top | -41.1571 | -26.1799 | 0.432 | 1.01 | -0.48412 | 15.8398
L10 | C-WEST | W17 | LinStatic |  | Bottom | -41.1571 | -26.1799 | 0.432 | 1.01 | 0.81188 | -62.6998
L10 | C-WEST | W18 | LinStatic |  | Top | -29.2977 | -7.9027 | 0.44483 | -0.75959 | -0.5009 | 5.8305
L10 | C-WEST | W18 | LinStatic |  | Bottom | -29.2977 | -7.9027 | 0.44483 | -0.75959 | 0.83358 | -17.8777
L10 | C-WEST | W19 | LinStatic |  | Top | 29.2977 | 7.9027 | -0.44483 | 0.75959 | 0.5009 | -5.8305
L10 | C-WEST | W19 | LinStatic |  | Bottom | 29.2977 | 7.9027 | -0.44483 | 0.75959 | -0.83358 | 17.8777
L10 | C-WEST | W20 | LinStatic |  | Top | 41.1571 | 26.1799 | -0.432 | -1.01 | 0.48412 | -15.8398
L10 | C-WEST | W20 | LinStatic |  | Bottom | 41.1571 | 26.1799 | -0.432 | -1.01 | -0.81188 | 62.6998
L10 | C-WEST | W21 | LinStatic |  | Top | -0.09235 | -5.8314 | -0.33856 | 1.8162 | 0.69448 | 22.5803
L10 | C-WEST | W21 | LinStatic |  | Bottom | -0.09235 | -5.8314 | -0.33856 | 1.8162 | -0.32119 | 5.0862
L10 | C-WEST | W22 | LinStatic |  | Top | 11.7671 | 12.4458 | -0.32573 | 0.046548 | 0.6777 | 12.571
L10 | C-WEST | W22 | LinStatic |  | Bottom | 11.7671 | 12.4458 | -0.32573 | 0.046548 | -0.29949 | 49.9084
L10 | C-WEST | W23 | LinStatic |  | Top | -11.7671 | -12.4458 | 0.32573 | -0.046548 | -0.6777 | -12.571
L10 | C-WEST | W23 | LinStatic |  | Bottom | -11.7671 | -12.4458 | 0.32573 | -0.046548 | 0.29949 | -49.9084
L10 | C-WEST | W24 | LinStatic |  | Top | 0.09235 | 5.8314 | 0.33856 | -1.8162 | -0.69448 | -22.5803
L10 | C-WEST | W24 | LinStatic |  | Bottom | 0.09235 | 5.8314 | 0.33856 | -1.8162 | 0.32119 | -5.0862
L10 | C-SOUTH | SW | LinStatic |  | Top | -378.3487 | 26.9333 | 22.106 | -22.993 | -27.8442 | -49.8595
L10 | C-SOUTH | SW | LinStatic |  | Bottom | -458.1393 | 26.9333 | 22.106 | -22.993 | 38.4738 | 30.9405
L10 | C-SOUTH | S | LinStatic |  | Top | -456.6296 | 33.0616 | 28.3633 | -29.5294 | -35.558 | -61.6923
L10 | C-SOUTH | S | LinStatic |  | Bottom | -536.4203 | 33.0616 | 28.3633 | -29.5294 | 49.5319 | 37.4924
L10 | C-SOUTH | LL | LinStatic |  | Top | -389.9762 | 29.891 | 22.2744 | -23.1829 | -28.2855 | -54.4019
L10 | C-SOUTH | LL | LinStatic |  | Bottom | -469.7669 | 29.891 | 22.2744 | -23.1829 | 38.5377 | 35.271
L10 | C-SOUTH | SDL | LinStatic |  | Top | -438.843 | 33.242 | 26.3424 | -27.4156 | -33.2737 | -60.987
L10 | C-SOUTH | SDL | LinStatic |  | Bottom | -518.6336 | 33.242 | 26.3424 | -27.4156 | 45.7535 | 38.739
L10 | C-SOUTH | EQSTX | LinStatic |  | Top | -210.7112 | -146.9671 | 9.2753 | -13.0127 | -1.3011 | -41.7703
L10 | C-SOUTH | EQSTX | LinStatic |  | Bottom | -210.7112 | -146.9671 | 9.2753 | -13.0127 | 26.5249 | -482.6718
L10 | C-SOUTH | EQSTY | LinStatic |  | Top | 55.4515 | 20.2476 | 5.6966 | -7.9874 | -8.6357 | -17.4693
L10 | C-SOUTH | EQSTY | LinStatic |  | Bottom | 55.4515 | 20.2476 | 5.6966 | -7.9874 | 8.4541 | 43.2737
L10 | C-SOUTH | EQSTXPECC | LinStatic |  | Top | -209.6848 | -147.7084 | 9.3438 | -13.3065 | -1.3755 | -40.7889
L10 | C-SOUTH | EQSTXPECC | LinStatic |  | Bottom | -209.6848 | -147.7084 | 9.3438 | -13.3065 | 26.6559 | -483.9141
L10 | C-SOUTH | EQSTXNECC | LinStatic |  | Top | -211.7375 | -146.2259 | 9.2069 | -12.7189 | -1.2268 | -42.7518
L10 | C-SOUTH | EQSTXNECC | LinStatic |  | Bottom | -211.7375 | -146.2259 | 9.2069 | -12.7189 | 26.3938 | -481.4294
L10 | C-SOUTH | EQSTYNECC | LinStatic |  | Top | 62.9532 | 14.8296 | 6.1971 | -10.1348 | -9.1794 | -10.2957
L10 | C-SOUTH | EQSTYNECC | LinStatic |  | Bottom | 62.9532 | 14.8296 | 6.1971 | -10.1348 | 9.4119 | 34.1932
L10 | C-SOUTH | EQSTYPECC | LinStatic |  | Top | 47.9498 | 25.6657 | 5.1961 | -5.8401 | -8.092 | -24.6428
L10 | C-SOUTH | EQSTYPECC | LinStatic |  | Bottom | 47.9498 | 25.6657 | 5.1961 | -5.8401 | 7.4963 | 52.3541
L10 | C-SOUTH | WX | LinStatic |  | Top | -9.8943 | -6.8515 | 0.44898 | -0.61906 | -0.071381 | -2.2218
L10 | C-SOUTH | WX | LinStatic |  | Bottom | -9.8943 | -6.8515 | 0.44898 | -0.61906 | 1.2756 | -22.7764
L10 | C-SOUTH | WY | LinStatic |  | Top | 15.497 | 5.724 | 1.7047 | -2.3207 | -2.5595 | -5.239
L10 | C-SOUTH | WY | LinStatic |  | Bottom | 15.497 | 5.724 | 1.7047 | -2.3207 | 2.5546 | 11.933
L10 | C-SOUTH | WSX | LinStatic |  | Top | -6.6103 | -4.5775 | 0.29997 | -0.4136 | -0.047694 | -1.4844
L10 | C-SOUTH | WSX | LinStatic |  | Bottom | -6.6103 | -4.5775 | 0.29997 | -0.4136 | 0.85221 | -15.2169
L10 | C-SOUTH | WSY | LinStatic |  | Top | 10.6935 | 3.9497 | 1.1763 | -1.6014 | -1.7661 | -3.6151
L10 | C-SOUTH | WSY | LinStatic |  | Bottom | 10.6935 | 3.9497 | 1.1763 | -1.6014 | 1.7628 | 8.2342
L10 | C-SOUTH | WSYT | LinStatic |  | Top | -23.9153 | 27.8431 | -1.0276 | 7.9 | 0.67225 | -35.4732
L10 | C-SOUTH | WSYT | LinStatic |  | Bottom | -23.9153 | 27.8431 | -1.0276 | 7.9 | -2.4106 | 48.056
L10 | C-SOUTH | WSXT | LinStatic |  | Top | -7.3955 | -4.0351 | 0.24992 | -0.19792 | 0.0076576 | -2.2075
L10 | C-SOUTH | WSXT | LinStatic |  | Bottom | -7.3955 | -4.0351 | 0.24992 | -0.19792 | 0.75743 | -14.3129
L10 | C-SOUTH | WXT | LinStatic |  | Top | -10.9411 | -6.1284 | 0.38226 | -0.3315 | 0.0024203 | -3.1859
L10 | C-SOUTH | WXT | LinStatic |  | Bottom | -10.9411 | -6.1284 | 0.38226 | -0.3315 | 1.1492 | -21.571
L10 | C-SOUTH | WYT | LinStatic |  | Top | -30.648 | 37.5818 | -1.2339 | 10.3477 | 0.6917 | -47.7164
L10 | C-SOUTH | WYT | LinStatic |  | Bottom | -30.648 | 37.5818 | -1.2339 | 10.3477 | -3.0099 | 65.0288
L10 | C-SOUTH | EQRSX | LinRespSpec | Max | Top | 1446.3443 | 357.9008 | 20.5583 | 30.6298 | 47.1243 | 1145.5752
L10 | C-SOUTH | EQRSX | LinRespSpec | Max | Bottom | 1446.3443 | 357.9008 | 20.5583 | 30.6298 | 93.6079 | 1836.2994
L10 | C-SOUTH | EQRSXECC | LinRespSpec | Max | Top | 1448.5604 | 359.4269 | 20.6935 | 31.2332 | 47.275 | 1147.6139
L10 | C-SOUTH | EQRSXECC | LinRespSpec | Max | Bottom | 1448.5604 | 359.4269 | 20.6935 | 31.2332 | 93.863 | 1838.8392
L10 | C-SOUTH | EQRSY | LinRespSpec | Max | Top | 907.3058 | 430.3592 | 45.4854 | 88.8461 | 64.9354 | 526.3462
L10 | C-SOUTH | EQRSY | LinRespSpec | Max | Bottom | 907.3058 | 430.3592 | 45.4854 | 88.8461 | 72.5803 | 782.4348
L10 | C-SOUTH | EQRSYECC | LinRespSpec | Max | Top | 919.4869 | 438.8713 | 46.2442 | 92.2132 | 65.7746 | 537.6879
L10 | C-SOUTH | EQRSYECC | LinRespSpec | Max | Bottom | 919.4869 | 438.8713 | 46.2442 | 92.2132 | 74.0175 | 796.6296
L10 | C-SOUTH | WS01 | LinStatic |  | Top | -6.6103 | -4.5775 | 0.29997 | -0.4136 | -0.047694 | -1.4844
L10 | C-SOUTH | WS01 | LinStatic |  | Bottom | -6.6103 | -4.5775 | 0.29997 | -0.4136 | 0.85221 | -15.2169
L10 | C-SOUTH | WS02 | LinStatic |  | Top | 6.6103 | 4.5775 | -0.29997 | 0.4136 | 0.047694 | 1.4844
L10 | C-SOUTH | WS02 | LinStatic |  | Bottom | 6.6103 | 4.5775 | -0.29997 | 0.4136 | -0.85221 | 15.2169
L10 | C-SOUTH | WS03 | LinStatic |  | Top | 10.6935 | 3.9497 | 1.1763 | -1.6014 | -1.7661 | -3.6151
L10 | C-SOUTH | WS03 | LinStatic |  | Bottom | 10.6935 | 3.9497 | 1.1763 | -1.6014 | 1.7628 | 8.2342
L10 | C-SOUTH | WS04 | LinStatic |  | Top | -10.6935 | -3.9497 | -1.1763 | 1.6014 | 1.7661 | 3.6151
L10 | C-SOUTH | WS04 | LinStatic |  | Bottom | -10.6935 | -3.9497 | -1.1763 | 1.6014 | -1.7628 | -8.2342
L10 | C-SOUTH | WS05 | LinStatic |  | Top | 3.0624 | -0.4708 | 1.1072 | -1.5112 | -1.3604 | -3.8246
L10 | C-SOUTH | WS05 | LinStatic |  | Bottom | 3.0624 | -0.4708 | 1.1072 | -1.5112 | 1.9612 | -5.2371
L10 | C-SOUTH | WS06 | LinStatic |  | Top | -12.9778 | -6.3954 | -0.65725 | 0.89082 | 1.2888 | 1.598
L10 | C-SOUTH | WS06 | LinStatic |  | Bottom | -12.9778 | -6.3954 | -0.65725 | 0.89082 | -0.68291 | -17.5883
L10 | C-SOUTH | WS07 | LinStatic |  | Top | -3.0624 | 0.4708 | -1.1072 | 1.5112 | 1.3604 | 3.8246
L10 | C-SOUTH | WS07 | LinStatic |  | Bottom | -3.0624 | 0.4708 | -1.1072 | 1.5112 | -1.9612 | 5.2371
L10 | C-SOUTH | WS08 | LinStatic |  | Top | 12.9778 | 6.3954 | 0.65725 | -0.89082 | -1.2888 | -1.598
L10 | C-SOUTH | WS08 | LinStatic |  | Bottom | 12.9778 | 6.3954 | 0.65725 | -0.89082 | 0.68291 | 17.5883
L10 | C-SOUTH | WS09 | LinStatic |  | Top | -4.2296 | -2.7931 | 0.18122 | -0.23154 | -0.02289 | -1.0182
L10 | C-SOUTH | WS09 | LinStatic |  | Bottom | -4.2296 | -2.7931 | 0.18122 | -0.23154 | 0.52078 | -9.3976
L10 | C-SOUTH | WS10 | LinStatic |  | Top | -2.3807 | -1.7844 | 0.11874 | -0.18206 | -0.024804 | -0.46627
L10 | C-SOUTH | WS10 | LinStatic |  | Bottom | -2.3807 | -1.7844 | 0.11874 | -0.18206 | 0.33143 | -5.8193
L10 | C-SOUTH | WS11 | LinStatic |  | Top | 2.3807 | 1.7844 | -0.11874 | 0.18206 | 0.024804 | 0.46627
L10 | C-SOUTH | WS11 | LinStatic |  | Bottom | 2.3807 | 1.7844 | -0.11874 | 0.18206 | -0.33143 | 5.8193
L10 | C-SOUTH | WS12 | LinStatic |  | Top | 4.2296 | 2.7931 | -0.18122 | 0.23154 | 0.02289 | 1.0182
L10 | C-SOUTH | WS12 | LinStatic |  | Bottom | 4.2296 | 2.7931 | -0.18122 | 0.23154 | -0.52078 | 9.3976
L10 | C-SOUTH | WS13 | LinStatic |  | Top | 2.3573 | 5.4553 | 0.4597 | 0.18682 | -0.79904 | -6.2417
L10 | C-SOUTH | WS13 | LinStatic |  | Bottom | 2.3573 | 5.4553 | 0.4597 | 0.18682 | 0.58005 | 10.1241
L10 | C-SOUTH | WS14 | LinStatic |  | Top | 8.3361 | -1.5055 | 0.7166 | -1.7882 | -0.9671 | 2.6266
L10 | C-SOUTH | WS14 | LinStatic |  | Bottom | 8.3361 | -1.5055 | 0.7166 | -1.7882 | 1.1827 | -1.8899
L10 | C-SOUTH | WS15 | LinStatic |  | Top | -8.3361 | 1.5055 | -0.7166 | 1.7882 | 0.9671 | -2.6266
L10 | C-SOUTH | WS15 | LinStatic |  | Bottom | -8.3361 | 1.5055 | -0.7166 | 1.7882 | -1.1827 | 1.8899
L10 | C-SOUTH | WS16 | LinStatic |  | Top | -2.3573 | -5.4553 | -0.4597 | -0.18682 | 0.79904 | 6.2417
L10 | C-SOUTH | WS16 | LinStatic |  | Bottom | -2.3573 | -5.4553 | -0.4597 | -0.18682 | -0.58005 | -10.1241
L10 | C-SOUTH | WS17 | LinStatic |  | Top | 0.85729 | 0.74764 | 0.79808 | -0.78184 | -0.99334 | -4.6258
L10 | C-SOUTH | WS17 | LinStatic |  | Bottom | 0.85729 | 0.74764 | 0.79808 | -0.78184 | 1.4009 | -2.3829
L10 | C-SOUTH | WS18 | LinStatic |  | Top | 3.7567 | -1.457 | 0.8701 | -1.4951 | -1.0563 | -1.1366
L10 | C-SOUTH | WS18 | LinStatic |  | Bottom | 3.7567 | -1.457 | 0.8701 | -1.4951 | 1.554 | -5.5076
L10 | C-SOUTH | WS19 | LinStatic |  | Top | -3.7567 | 1.457 | -0.8701 | 1.4951 | 1.0563 | 1.1366
L10 | C-SOUTH | WS19 | LinStatic |  | Bottom | -3.7567 | 1.457 | -0.8701 | 1.4951 | -1.554 | 5.5076
L10 | C-SOUTH | WS20 | LinStatic |  | Top | -0.85729 | -0.74764 | -0.79808 | 0.78184 | 0.99334 | 4.6258
L10 | C-SOUTH | WS20 | LinStatic |  | Bottom | -0.85729 | -0.74764 | -0.79808 | 0.78184 | -1.4009 | 2.3829
L10 | C-SOUTH | WS21 | LinStatic |  | Top | -11.2263 | -3.7156 | -0.53114 | 1.0277 | 1.0024 | -0.54078
L10 | C-SOUTH | WS21 | LinStatic |  | Bottom | -11.2263 | -3.7156 | -0.53114 | 1.0277 | -0.591 | -11.6875
L10 | C-SOUTH | WS22 | LinStatic |  | Top | -8.327 | -5.9202 | -0.45912 | 0.31448 | 0.93944 | 2.9484
L10 | C-SOUTH | WS22 | LinStatic |  | Bottom | -8.327 | -5.9202 | -0.45912 | 0.31448 | -0.43792 | -14.8121
L10 | C-SOUTH | WS23 | LinStatic |  | Top | 8.327 | 5.9202 | 0.45912 | -0.31448 | -0.93944 | -2.9484
L10 | C-SOUTH | WS23 | LinStatic |  | Bottom | 8.327 | 5.9202 | 0.45912 | -0.31448 | 0.43792 | 14.8121
L10 | C-SOUTH | WS24 | LinStatic |  | Top | 11.2263 | 3.7156 | 0.53114 | -1.0277 | -1.0024 | 0.54078
L10 | C-SOUTH | WS24 | LinStatic |  | Bottom | 11.2263 | 3.7156 | 0.53114 | -1.0277 | 0.591 | 11.6875
L10 | C-SOUTH | W01 | LinStatic |  | Top | -9.8943 | -6.8515 | 0.44898 | -0.61906 | -0.071381 | -2.2218
L10 | C-SOUTH | W01 | LinStatic |  | Bottom | -9.8943 | -6.8515 | 0.44898 | -0.61906 | 1.2756 | -22.7764
L10 | C-SOUTH | W02 | LinStatic |  | Top | 9.8943 | 6.8515 | -0.44898 | 0.61906 | 0.071381 | 2.2218
L10 | C-SOUTH | W02 | LinStatic |  | Bottom | 9.8943 | 6.8515 | -0.44898 | 0.61906 | -1.2756 | 22.7764
L10 | C-SOUTH | W03 | LinStatic |  | Top | 15.497 | 5.724 | 1.7047 | -2.3207 | -2.5595 | -5.239
L10 | C-SOUTH | W03 | LinStatic |  | Bottom | 15.497 | 5.724 | 1.7047 | -2.3207 | 2.5546 | 11.933
L10 | C-SOUTH | W04 | LinStatic |  | Top | -15.497 | -5.724 | -1.7047 | 2.3207 | 2.5595 | 5.239
L10 | C-SOUTH | W04 | LinStatic |  | Bottom | -15.497 | -5.724 | -1.7047 | 2.3207 | -2.5546 | -11.933
L10 | C-SOUTH | W05 | LinStatic |  | Top | 4.2021 | -0.84565 | 1.6153 | -2.2048 | -1.9732 | -5.5956
L10 | C-SOUTH | W05 | LinStatic |  | Bottom | 4.2021 | -0.84565 | 1.6153 | -2.2048 | 2.8726 | -8.1326
L10 | C-SOUTH | W06 | LinStatic |  | Top | -19.0434 | -9.4316 | -0.94178 | 1.2762 | 1.8661 | 2.2629
L10 | C-SOUTH | W06 | LinStatic |  | Bottom | -19.0434 | -9.4316 | -0.94178 | 1.2762 | -0.95927 | -26.032
L10 | C-SOUTH | W07 | LinStatic |  | Top | -4.2021 | 0.84565 | -1.6153 | 2.2048 | 1.9732 | 5.5956
L10 | C-SOUTH | W07 | LinStatic |  | Bottom | -4.2021 | 0.84565 | -1.6153 | 2.2048 | -2.8726 | 8.1326
L10 | C-SOUTH | W08 | LinStatic |  | Top | 19.0434 | 9.4316 | 0.94178 | -1.2762 | -1.8661 | -2.2629
L10 | C-SOUTH | W08 | LinStatic |  | Bottom | 19.0434 | 9.4316 | 0.94178 | -1.2762 | 0.95927 | 26.032
L10 | C-SOUTH | W09 | LinStatic |  | Top | -6.3148 | -4.1918 | 0.27227 | -0.35097 | -0.035388 | -1.5091
L10 | C-SOUTH | W09 | LinStatic |  | Bottom | -6.3148 | -4.1918 | 0.27227 | -0.35097 | 0.78143 | -14.0846
L10 | C-SOUTH | W10 | LinStatic |  | Top | -3.5795 | -2.6597 | 0.17671 | -0.26809 | -0.035993 | -0.71266
L10 | C-SOUTH | W10 | LinStatic |  | Bottom | -3.5795 | -2.6597 | 0.17671 | -0.26809 | 0.49413 | -8.6918
L10 | C-SOUTH | W11 | LinStatic |  | Top | 3.5795 | 2.6597 | -0.17671 | 0.26809 | 0.035993 | 0.71266
L10 | C-SOUTH | W11 | LinStatic |  | Bottom | 3.5795 | 2.6597 | -0.17671 | 0.26809 | -0.49413 | 8.6918
L10 | C-SOUTH | W12 | LinStatic |  | Top | 6.3148 | 4.1918 | -0.27227 | 0.35097 | 0.035388 | 1.5091
L10 | C-SOUTH | W12 | LinStatic |  | Bottom | 6.3148 | 4.1918 | -0.27227 | 0.35097 | -0.78143 | 14.0846
L10 | C-SOUTH | W13 | LinStatic |  | Top | 3.9175 | 7.5597 | 0.69811 | 0.13313 | -1.1933 | -8.5841
L10 | C-SOUTH | W13 | LinStatic |  | Bottom | 3.9175 | 7.5597 | 0.69811 | 0.13313 | 0.90106 | 14.0951
L10 | C-SOUTH | W14 | LinStatic |  | Top | 11.5795 | -1.8357 | 1.0066 | -2.4538 | -1.3662 | 3.3451
L10 | C-SOUTH | W14 | LinStatic |  | Bottom | 11.5795 | -1.8357 | 1.0066 | -2.4538 | 1.6535 | -2.1621
L10 | C-SOUTH | W15 | LinStatic |  | Top | -11.5795 | 1.8357 | -1.0066 | 2.4538 | 1.3662 | -3.3451
L10 | C-SOUTH | W15 | LinStatic |  | Bottom | -11.5795 | 1.8357 | -1.0066 | 2.4538 | -1.6535 | 2.1621
L10 | C-SOUTH | W16 | LinStatic |  | Top | -3.9175 | -7.5597 | -0.69811 | -0.13313 | 1.1933 | 8.5841
L10 | C-SOUTH | W16 | LinStatic |  | Bottom | -3.9175 | -7.5597 | -0.69811 | -0.13313 | -0.90106 | -14.0951
L10 | C-SOUTH | W17 | LinStatic |  | Top | 1.24 | 0.81923 | 1.1774 | -1.1972 | -1.4543 | -6.5721
L10 | C-SOUTH | W17 | LinStatic |  | Bottom | 1.24 | 0.81923 | 1.1774 | -1.1972 | 2.0779 | -4.1144
L10 | C-SOUTH | W18 | LinStatic |  | Top | 5.0911 | -2.0933 | 1.2563 | -2.1247 | -1.5186 | -1.8586
L10 | C-SOUTH | W18 | LinStatic |  | Bottom | 5.0911 | -2.0933 | 1.2563 | -2.1247 | 2.2502 | -8.1386
L10 | C-SOUTH | W19 | LinStatic |  | Top | -5.0911 | 2.0933 | -1.2563 | 2.1247 | 1.5186 | 1.8586
L10 | C-SOUTH | W19 | LinStatic |  | Bottom | -5.0911 | 2.0933 | -1.2563 | 2.1247 | -2.2502 | 8.1386
L10 | C-SOUTH | W20 | LinStatic |  | Top | -1.24 | -0.81923 | -1.1774 | 1.1972 | 1.4543 | 6.5721
L10 | C-SOUTH | W20 | LinStatic |  | Bottom | -1.24 | -0.81923 | -1.1774 | 1.1972 | -2.0779 | 4.1144
L10 | C-SOUTH | W21 | LinStatic |  | Top | -16.2716 | -5.6489 | -0.74891 | 1.4252 | 1.4379 | -0.65206
L10 | C-SOUTH | W21 | LinStatic |  | Bottom | -16.2716 | -5.6489 | -0.74891 | 1.4252 | -0.8088 | -17.5987
L10 | C-SOUTH | W22 | LinStatic |  | Top | -12.4205 | -8.5615 | -0.67005 | 0.49766 | 1.3736 | 4.0615
L10 | C-SOUTH | W22 | LinStatic |  | Bottom | -12.4205 | -8.5615 | -0.67005 | 0.49766 | -0.6365 | -21.6229
L10 | C-SOUTH | W23 | LinStatic |  | Top | 12.4205 | 8.5615 | 0.67005 | -0.49766 | -1.3736 | -4.0615
L10 | C-SOUTH | W23 | LinStatic |  | Bottom | 12.4205 | 8.5615 | 0.67005 | -0.49766 | 0.6365 | 21.6229
L10 | C-SOUTH | W24 | LinStatic |  | Top | 16.2716 | 5.6489 | 0.74891 | -1.4252 | -1.4379 | 0.65206
L10 | C-SOUTH | W24 | LinStatic |  | Bottom | 16.2716 | 5.6489 | 0.74891 | -1.4252 | 0.8088 | 17.5987
L10 | B-MIDWEST | SW | LinStatic |  | Top | -751.7325 | -22.8785 | -3.1178 | 24.6801 | 8.7712 | 101.7866
L10 | B-MIDWEST | SW | LinStatic |  | Bottom | -949.6627 | -22.8785 | -3.1178 | 24.6801 | -0.58201 | 33.1512
L10 | B-MIDWEST | S | LinStatic |  | Top | -884.8214 | -29.7729 | -2.4944 | 31.7326 | 8.9136 | 137.2123
L10 | B-MIDWEST | S | LinStatic |  | Bottom | -1082.7516 | -29.7729 | -2.4944 | 31.7326 | 1.4302 | 47.8935
L10 | B-MIDWEST | LL | LinStatic |  | Top | -787.2916 | -21.8884 | -8.0443 | 23.5632 | 16.3369 | 90.0627
L10 | B-MIDWEST | LL | LinStatic |  | Bottom | -985.2218 | -21.8884 | -8.0443 | 23.5632 | -7.7959 | 24.3975
L10 | B-MIDWEST | SDL | LinStatic |  | Top | -866.6623 | -26.6967 | -6.1361 | 28.5757 | 14.1206 | 117.5767
L10 | B-MIDWEST | SDL | LinStatic |  | Bottom | -1064.5925 | -26.6967 | -6.1361 | 28.5757 | -4.2877 | 37.4866
L10 | B-MIDWEST | EQSTX | LinStatic |  | Top | 246.7176 | 3.3816 | -198.9137 | 7.0499 | 370.3433 | 20.0992
L10 | B-MIDWEST | EQSTX | LinStatic |  | Bottom | 246.7176 | 3.3816 | -198.9137 | 7.0499 | -226.3978 | 30.244
L10 | B-MIDWEST | EQSTY | LinStatic |  | Top | 2.2732 | -128.6 | 13.3929 | -49.2793 | -16.3713 | -337.0429
L10 | B-MIDWEST | EQSTY | LinStatic |  | Bottom | 2.2732 | -128.6 | 13.3929 | -49.2793 | 23.8075 | -722.8429
L10 | B-MIDWEST | EQSTXPECC | LinStatic |  | Top | 246.8203 | 0.48173 | -198.1653 | 3.9993 | 369.2673 | 16.8603
L10 | B-MIDWEST | EQSTXPECC | LinStatic |  | Bottom | 246.8203 | 0.48173 | -198.1653 | 3.9993 | -225.2285 | 18.3055
L10 | B-MIDWEST | EQSTXNECC | LinStatic |  | Top | 246.615 | 6.2815 | -199.6622 | 10.1005 | 371.4193 | 23.3381
L10 | B-MIDWEST | EQSTXNECC | LinStatic |  | Bottom | 246.615 | 6.2815 | -199.6622 | 10.1005 | -227.5672 | 42.1825
L10 | B-MIDWEST | EQSTYNECC | LinStatic |  | Top | 3.0234 | -149.7954 | 18.8633 | -71.5765 | -24.2358 | -360.7163
L10 | B-MIDWEST | EQSTYNECC | LinStatic |  | Bottom | 3.0234 | -149.7954 | 18.8633 | -71.5765 | 32.3541 | -810.1024
L10 | B-MIDWEST | EQSTYPECC | LinStatic |  | Top | 1.523 | -107.4046 | 7.9226 | -26.9822 | -8.5069 | -313.3696
L10 | B-MIDWEST | EQSTYPECC | LinStatic |  | Bottom | 1.523 | -107.4046 | 7.9226 | -26.9822 | 15.2609 | -635.5833
L10 | B-MIDWEST | WX | LinStatic |  | Top | 12.2162 | 0.035638 | -9.8 | 0.38866 | 18.1821 | 0.77186
L10 | B-MIDWEST | WX | LinStatic |  | Bottom | 12.2162 | 0.035638 | -9.8 | 0.38866 | -11.2178 | 0.87877
L10 | B-MIDWEST | WY | LinStatic |  | Top | 0.85874 | -37.246 | 4.2891 | -13.1451 | -5.2783 | -97.6026
L10 | B-MIDWEST | WY | LinStatic |  | Bottom | 0.85874 | -37.246 | 4.2891 | -13.1451 | 7.5892 | -209.3408
L10 | B-MIDWEST | WSX | LinStatic |  | Top | 8.1618 | 0.023794 | -6.5474 | 0.25967 | 12.1476 | 0.51565
L10 | B-MIDWEST | WSX | LinStatic |  | Bottom | 8.1618 | 0.023794 | -6.5474 | 0.25967 | -7.4947 | 0.58704
L10 | B-MIDWEST | WSY | LinStatic |  | Top | 0.59257 | -25.7011 | 2.9597 | -9.0706 | -3.6422 | -67.3493
L10 | B-MIDWEST | WSY | LinStatic |  | Bottom | 0.59257 | -25.7011 | 2.9597 | -9.0706 | 5.2368 | -144.4527
L10 | B-MIDWEST | WSYT | LinStatic |  | Top | -3.0649 | 68.4322 | -22.4552 | 89.9072 | 33.0012 | 35.1376
L10 | B-MIDWEST | WSYT | LinStatic |  | Bottom | -3.0649 | 68.4322 | -22.4552 | 89.9072 | -34.3644 | 240.4341
L10 | B-MIDWEST | WSXT | LinStatic |  | Top | 8.0788 | 2.1602 | -7.124 | 2.5061 | 12.9789 | 2.8422
L10 | B-MIDWEST | WSXT | LinStatic |  | Bottom | 8.0788 | 2.1602 | -7.124 | 2.5061 | -8.3931 | 9.3227
L10 | B-MIDWEST | WXT | LinStatic |  | Top | 12.1056 | 2.8841 | -10.5688 | 3.3839 | 19.2906 | 3.8739
L10 | B-MIDWEST | WXT | LinStatic |  | Bottom | 12.1056 | 2.8841 | -10.5688 | 3.3839 | -12.4157 | 12.5264
L10 | B-MIDWEST | WYT | LinStatic |  | Top | -4.0179 | 88.265 | -29.5974 | 118.8253 | 43.5797 | 39.0466
L10 | B-MIDWEST | WYT | LinStatic |  | Bottom | -4.0179 | 88.265 | -29.5974 | 118.8253 | -45.2124 | 303.8417
L10 | B-MIDWEST | EQRSX | LinRespSpec | Max | Top | 1294.8344 | 155.3714 | 2728.177 | 107.8984 | 4860.3083 | 246.7636
L10 | B-MIDWEST | EQRSX | LinRespSpec | Max | Bottom | 1294.8344 | 155.3714 | 2728.177 | 107.8984 | 3330.5975 | 666.5412
L10 | B-MIDWEST | EQRSXECC | LinRespSpec | Max | Top | 1295.0626 | 161.4386 | 2729.7877 | 114.2516 | 4862.63 | 253.4116
L10 | B-MIDWEST | EQRSXECC | LinRespSpec | Max | Bottom | 1295.0626 | 161.4386 | 2729.7877 | 114.2516 | 3333.108 | 691.3907
L10 | B-MIDWEST | EQRSY | LinRespSpec | Max | Top | 68.4741 | 1097.4102 | 176.5428 | 945.1595 | 297.785 | 857.7475
L10 | B-MIDWEST | EQRSY | LinRespSpec | Max | Bottom | 68.4741 | 1097.4102 | 176.5428 | 945.1595 | 233.8426 | 3800.8193
L10 | B-MIDWEST | EQRSYECC | LinRespSpec | Max | Top | 69.7043 | 1131.2039 | 185.3597 | 980.532 | 310.4799 | 895.1188
L10 | B-MIDWEST | EQRSYECC | LinRespSpec | Max | Bottom | 69.7043 | 1131.2039 | 185.3597 | 980.532 | 247.5983 | 3939.5717
L10 | B-MIDWEST | WS01 | LinStatic |  | Top | 8.1618 | 0.023794 | -6.5474 | 0.25967 | 12.1476 | 0.51565
L10 | B-MIDWEST | WS01 | LinStatic |  | Bottom | 8.1618 | 0.023794 | -6.5474 | 0.25967 | -7.4947 | 0.58704
L10 | B-MIDWEST | WS02 | LinStatic |  | Top | -8.1618 | -0.023794 | 6.5474 | -0.25967 | -12.1476 | -0.51565
L10 | B-MIDWEST | WS02 | LinStatic |  | Bottom | -8.1618 | -0.023794 | 6.5474 | -0.25967 | 7.4947 | -0.58704
L10 | B-MIDWEST | WS03 | LinStatic |  | Top | 0.59257 | -25.7011 | 2.9597 | -9.0706 | -3.6422 | -67.3493
L10 | B-MIDWEST | WS03 | LinStatic |  | Bottom | 0.59257 | -25.7011 | 2.9597 | -9.0706 | 5.2368 | -144.4527
L10 | B-MIDWEST | WS04 | LinStatic |  | Top | -0.59257 | 25.7011 | -2.9597 | 9.0706 | 3.6422 | 67.3493
L10 | B-MIDWEST | WS04 | LinStatic |  | Bottom | -0.59257 | 25.7011 | -2.9597 | 9.0706 | -5.2368 | 144.4527
L10 | B-MIDWEST | WS05 | LinStatic |  | Top | 6.5658 | -19.258 | -2.6908 | -6.6082 | 6.379 | -50.1253
L10 | B-MIDWEST | WS05 | LinStatic |  | Bottom | 6.5658 | -19.258 | -2.6908 | -6.6082 | -1.6934 | -107.8993
L10 | B-MIDWEST | WS06 | LinStatic |  | Top | 5.6769 | 19.2937 | -7.1303 | 6.9977 | 11.8424 | 50.8987
L10 | B-MIDWEST | WS06 | LinStatic |  | Bottom | 5.6769 | 19.2937 | -7.1303 | 6.9977 | -9.5486 | 108.7798
L10 | B-MIDWEST | WS07 | LinStatic |  | Top | -6.5658 | 19.258 | 2.6908 | 6.6082 | -6.379 | 50.1253
L10 | B-MIDWEST | WS07 | LinStatic |  | Bottom | -6.5658 | 19.258 | 2.6908 | 6.6082 | 1.6934 | 107.8993
L10 | B-MIDWEST | WS08 | LinStatic |  | Top | -5.6769 | -19.2937 | 7.1303 | -6.9977 | -11.8424 | -50.8987
L10 | B-MIDWEST | WS08 | LinStatic |  | Bottom | -5.6769 | -19.2937 | 7.1303 | -6.9977 | 9.5486 | -108.7798
L10 | B-MIDWEST | WS09 | LinStatic |  | Top | 5.0907 | 0.28192 | -4.1642 | 0.4431 | 7.6962 | 0.6131
L10 | B-MIDWEST | WS09 | LinStatic |  | Bottom | 5.0907 | 0.28192 | -4.1642 | 0.4431 | -4.7965 | 1.4589
L10 | B-MIDWEST | WS10 | LinStatic |  | Top | 3.071 | -0.25812 | -2.3832 | -0.18343 | 4.4514 | -0.097449
L10 | B-MIDWEST | WS10 | LinStatic |  | Bottom | 3.071 | -0.25812 | -2.3832 | -0.18343 | -2.6982 | -0.87182
L10 | B-MIDWEST | WS11 | LinStatic |  | Top | -3.071 | 0.25812 | 2.3832 | 0.18343 | -4.4514 | 0.097449
L10 | B-MIDWEST | WS11 | LinStatic |  | Bottom | -3.071 | 0.25812 | 2.3832 | 0.18343 | 2.6982 | 0.87182
L10 | B-MIDWEST | WS12 | LinStatic |  | Top | -5.0907 | -0.28192 | 4.1642 | -0.4431 | -7.6962 | -0.6131
L10 | B-MIDWEST | WS12 | LinStatic |  | Bottom | -5.0907 | -0.28192 | 4.1642 | -0.4431 | 4.7965 | -1.4589
L10 | B-MIDWEST | WS13 | LinStatic |  | Top | -0.086831 | -4.2965 | -1.3271 | 6.7031 | 2.304 | -29.2825
L10 | B-MIDWEST | WS13 | LinStatic |  | Bottom | -0.086831 | -4.2965 | -1.3271 | 6.7031 | -1.6771 | -42.1721
L10 | B-MIDWEST | WS14 | LinStatic |  | Top | 0.6794 | -21.4046 | 4.2867 | -15.7737 | -5.9463 | -38.0669
L10 | B-MIDWEST | WS14 | LinStatic |  | Bottom | 0.6794 | -21.4046 | 4.2867 | -15.7737 | 6.914 | -102.2806
L10 | B-MIDWEST | WS15 | LinStatic |  | Top | -0.6794 | 21.4046 | -4.2867 | 15.7737 | 5.9463 | 38.0669
L10 | B-MIDWEST | WS15 | LinStatic |  | Bottom | -0.6794 | 21.4046 | -4.2867 | 15.7737 | -6.914 | 102.2806
L10 | B-MIDWEST | WS16 | LinStatic |  | Top | 0.086831 | 4.2965 | 1.3271 | -6.7031 | -2.304 | 29.2825
L10 | B-MIDWEST | WS16 | LinStatic |  | Bottom | 0.086831 | 4.2965 | 1.3271 | -6.7031 | 1.6771 | 42.1721
L10 | B-MIDWEST | WS17 | LinStatic |  | Top | 5.1783 | -11.2393 | -3.3966 | -0.69945 | 6.9344 | -36.0026
L10 | B-MIDWEST | WS17 | LinStatic |  | Bottom | 5.1783 | -11.2393 | -3.3966 | -0.69945 | -3.2553 | -69.7204
L10 | B-MIDWEST | WS18 | LinStatic |  | Top | 4.7141 | -17.7761 | -0.65755 | -9.2569 | 2.6767 | -39.5195
L10 | B-MIDWEST | WS18 | LinStatic |  | Bottom | 4.7141 | -17.7761 | -0.65755 | -9.2569 | 0.704 | -92.8479
L10 | B-MIDWEST | WS19 | LinStatic |  | Top | -4.7141 | 17.7761 | 0.65755 | 9.2569 | -2.6767 | 39.5195
L10 | B-MIDWEST | WS19 | LinStatic |  | Bottom | -4.7141 | 17.7761 | 0.65755 | 9.2569 | -0.704 | 92.8479
L10 | B-MIDWEST | WS20 | LinStatic |  | Top | -5.1783 | 11.2393 | 3.3966 | 0.69945 | -6.9344 | 36.0026
L10 | B-MIDWEST | WS20 | LinStatic |  | Bottom | -5.1783 | 11.2393 | 3.3966 | 0.69945 | 3.2553 | 69.7204
L10 | B-MIDWEST | WS21 | LinStatic |  | Top | 4.5087 | 17.803 | -6.741 | 9.5503 | 11.0501 | 40.1022
L10 | B-MIDWEST | WS21 | LinStatic |  | Bottom | 4.5087 | 17.803 | -6.741 | 9.5503 | -9.173 | 93.5112
L10 | B-MIDWEST | WS22 | LinStatic |  | Top | 4.0445 | 11.2662 | -4.002 | 0.99287 | 6.7924 | 36.5853
L10 | B-MIDWEST | WS22 | LinStatic |  | Bottom | 4.0445 | 11.2662 | -4.002 | 0.99287 | -5.2136 | 70.3837
L10 | B-MIDWEST | WS23 | LinStatic |  | Top | -4.0445 | -11.2662 | 4.002 | -0.99287 | -6.7924 | -36.5853
L10 | B-MIDWEST | WS23 | LinStatic |  | Bottom | -4.0445 | -11.2662 | 4.002 | -0.99287 | 5.2136 | -70.3837
L10 | B-MIDWEST | WS24 | LinStatic |  | Top | -4.5087 | -17.803 | 6.741 | -9.5503 | -11.0501 | -40.1022
L10 | B-MIDWEST | WS24 | LinStatic |  | Bottom | -4.5087 | -17.803 | 6.741 | -9.5503 | 9.173 | -93.5112
L10 | B-MIDWEST | W01 | LinStatic |  | Top | 12.2162 | 0.035638 | -9.8 | 0.38866 | 18.1821 | 0.77186
L10 | B-MIDWEST | W01 | LinStatic |  | Bottom | 12.2162 | 0.035638 | -9.8 | 0.38866 | -11.2178 | 0.87877
L10 | B-MIDWEST | W02 | LinStatic |  | Top | -12.2162 | -0.035638 | 9.8 | -0.38866 | -18.1821 | -0.77186
L10 | B-MIDWEST | W02 | LinStatic |  | Bottom | -12.2162 | -0.035638 | 9.8 | -0.38866 | 11.2178 | -0.87877
L10 | B-MIDWEST | W03 | LinStatic |  | Top | 0.85874 | -37.246 | 4.2891 | -13.1451 | -5.2783 | -97.6026
L10 | B-MIDWEST | W03 | LinStatic |  | Bottom | 0.85874 | -37.246 | 4.2891 | -13.1451 | 7.5892 | -209.3408
L10 | B-MIDWEST | W04 | LinStatic |  | Top | -0.85874 | 37.246 | -4.2891 | 13.1451 | 5.2783 | 97.6026
L10 | B-MIDWEST | W04 | LinStatic |  | Bottom | -0.85874 | 37.246 | -4.2891 | 13.1451 | -7.5892 | 209.3408
L10 | B-MIDWEST | W05 | LinStatic |  | Top | 9.8062 | -27.9078 | -4.1331 | -9.5674 | 9.6779 | -72.6231
L10 | B-MIDWEST | W05 | LinStatic |  | Bottom | 9.8062 | -27.9078 | -4.1331 | -9.5674 | -2.7214 | -156.3465
L10 | B-MIDWEST | W06 | LinStatic |  | Top | 8.5181 | 27.9613 | -10.5668 | 10.1504 | 17.5953 | 73.7809
L10 | B-MIDWEST | W06 | LinStatic |  | Bottom | 8.5181 | 27.9613 | -10.5668 | 10.1504 | -14.1052 | 157.6647
L10 | B-MIDWEST | W07 | LinStatic |  | Top | -9.8062 | 27.9078 | 4.1331 | 9.5674 | -9.6779 | 72.6231
L10 | B-MIDWEST | W07 | LinStatic |  | Bottom | -9.8062 | 27.9078 | 4.1331 | 9.5674 | 2.7214 | 156.3465
L10 | B-MIDWEST | W08 | LinStatic |  | Top | -8.5181 | -27.9613 | 10.5668 | -10.1504 | -17.5953 | -73.7809
L10 | B-MIDWEST | W08 | LinStatic |  | Bottom | -8.5181 | -27.9613 | 10.5668 | -10.1504 | 14.1052 | -157.6647
L10 | B-MIDWEST | W09 | LinStatic |  | Top | 7.6213 | 0.37834 | -6.2211 | 0.61732 | 11.5024 | 0.87017
L10 | B-MIDWEST | W09 | LinStatic |  | Bottom | 7.6213 | 0.37834 | -6.2211 | 0.61732 | -7.1608 | 2.0052
L10 | B-MIDWEST | W10 | LinStatic |  | Top | 4.5949 | -0.3427 | -3.5789 | -0.22866 | 6.6797 | -0.098312
L10 | B-MIDWEST | W10 | LinStatic |  | Bottom | 4.5949 | -0.3427 | -3.5789 | -0.22866 | -4.0569 | -1.1264
L10 | B-MIDWEST | W11 | LinStatic |  | Top | -4.5949 | 0.3427 | 3.5789 | 0.22866 | -6.6797 | 0.098312
L10 | B-MIDWEST | W11 | LinStatic |  | Bottom | -4.5949 | 0.3427 | 3.5789 | 0.22866 | 4.0569 | 1.1264
L10 | B-MIDWEST | W12 | LinStatic |  | Top | -7.6213 | -0.37834 | 6.2211 | -0.61732 | -11.5024 | -0.87017
L10 | B-MIDWEST | W12 | LinStatic |  | Bottom | -7.6213 | -0.37834 | 6.2211 | -0.61732 | 7.1608 | -2.0052
L10 | B-MIDWEST | W13 | LinStatic |  | Top | -0.072869 | -7.5899 | -1.5551 | 8.2806 | 2.8083 | -43.9205
L10 | B-MIDWEST | W13 | LinStatic |  | Bottom | -0.072869 | -7.5899 | -1.5551 | 8.2806 | -1.857 | -66.6902
L10 | B-MIDWEST | W14 | LinStatic |  | Top | 0.93161 | -29.6562 | 5.8442 | -21.4257 | -8.0866 | -53.6821
L10 | B-MIDWEST | W14 | LinStatic |  | Bottom | 0.93161 | -29.6562 | 5.8442 | -21.4257 | 9.4461 | -142.6506
L10 | B-MIDWEST | W15 | LinStatic |  | Top | -0.93161 | 29.6562 | -5.8442 | 21.4257 | 8.0866 | 53.6821
L10 | B-MIDWEST | W15 | LinStatic |  | Bottom | -0.93161 | 29.6562 | -5.8442 | 21.4257 | -9.4461 | 142.6506
L10 | B-MIDWEST | W16 | LinStatic |  | Top | 0.072869 | 7.5899 | 1.5551 | -8.2806 | -2.8083 | 43.9205
L10 | B-MIDWEST | W16 | LinStatic |  | Bottom | 0.072869 | 7.5899 | 1.5551 | -8.2806 | 1.857 | 66.6902
L10 | B-MIDWEST | W17 | LinStatic |  | Top | 7.7618 | -16.8037 | -4.9733 | -1.5491 | 10.2016 | -52.7222
L10 | B-MIDWEST | W17 | LinStatic |  | Bottom | 7.7618 | -16.8037 | -4.9733 | -1.5491 | -4.7183 | -103.1332
L10 | B-MIDWEST | W18 | LinStatic |  | Top | 7.0129 | -25.2441 | -1.2539 | -12.8657 | 4.3798 | -56.6966
L10 | B-MIDWEST | W18 | LinStatic |  | Bottom | 7.0129 | -25.2441 | -1.2539 | -12.8657 | 0.61803 | -132.4289
L10 | B-MIDWEST | W19 | LinStatic |  | Top | -7.0129 | 25.2441 | 1.2539 | 12.8657 | -4.3798 | 56.6966
L10 | B-MIDWEST | W19 | LinStatic |  | Bottom | -7.0129 | 25.2441 | 1.2539 | 12.8657 | -0.61803 | 132.4289
L10 | B-MIDWEST | W20 | LinStatic |  | Top | -7.7618 | 16.8037 | 4.9733 | 1.5491 | -10.2016 | 52.7222
L10 | B-MIDWEST | W20 | LinStatic |  | Bottom | -7.7618 | 16.8037 | 4.9733 | 1.5491 | 4.7183 | 103.1332
L10 | B-MIDWEST | W21 | LinStatic |  | Top | 6.7914 | 25.2844 | -9.82 | 13.3049 | 16.166 | 57.5688
L10 | B-MIDWEST | W21 | LinStatic |  | Bottom | 6.7914 | 25.2844 | -9.82 | 13.3049 | -13.2941 | 133.4219
L10 | B-MIDWEST | W22 | LinStatic |  | Top | 6.0425 | 16.8439 | -6.1007 | 1.9883 | 10.3442 | 53.5944
L10 | B-MIDWEST | W22 | LinStatic |  | Bottom | 6.0425 | 16.8439 | -6.1007 | 1.9883 | -7.9577 | 104.1262
L10 | B-MIDWEST | W23 | LinStatic |  | Top | -6.0425 | -16.8439 | 6.1007 | -1.9883 | -10.3442 | -53.5944
L10 | B-MIDWEST | W23 | LinStatic |  | Bottom | -6.0425 | -16.8439 | 6.1007 | -1.9883 | 7.9577 | -104.1262
L10 | B-MIDWEST | W24 | LinStatic |  | Top | -6.7914 | -25.2844 | 9.82 | -13.3049 | -16.166 | -57.5688
L10 | B-MIDWEST | W24 | LinStatic |  | Bottom | -6.7914 | -25.2844 | 9.82 | -13.3049 | 13.2941 | -133.4219
L10 | B-MIDNORTH | SW | LinStatic |  | Top | -92.9361 | -13.2383 | -18.61 | -0.11485 | 25.9758 | 19.0267
L10 | B-MIDNORTH | SW | LinStatic |  | Bottom | -115.5567 | -13.2383 | -18.61 | -0.11485 | -29.8543 | -20.6884
L10 | B-MIDNORTH | S | LinStatic |  | Top | -113.3047 | -16.4571 | -23.8244 | -0.16913 | 33.2413 | 23.6385
L10 | B-MIDNORTH | S | LinStatic |  | Bottom | -135.9253 | -16.4571 | -23.8244 | -0.16913 | -38.232 | -25.7328
L10 | B-MIDNORTH | LL | LinStatic |  | Top | -91.3986 | -14.2759 | -18.7396 | -0.087484 | 26.1714 | 20.5242
L10 | B-MIDNORTH | LL | LinStatic |  | Bottom | -114.0192 | -14.2759 | -18.7396 | -0.087484 | -30.0473 | -22.3036
L10 | B-MIDNORTH | SDL | LinStatic |  | Top | -105.2276 | -16.1799 | -22.1967 | -0.13152 | 30.9888 | 23.252
L10 | B-MIDNORTH | SDL | LinStatic |  | Bottom | -127.8482 | -16.1799 | -22.1967 | -0.13152 | -35.6012 | -25.2877
L10 | B-MIDNORTH | EQSTX | LinStatic |  | Top | 22.7749 | 80.2769 | 0.37904 | -0.17196 | -0.47805 | -122.0641
L10 | B-MIDNORTH | EQSTX | LinStatic |  | Bottom | 22.7749 | 80.2769 | 0.37904 | -0.17196 | 0.65908 | 118.7667
L10 | B-MIDNORTH | EQSTY | LinStatic |  | Top | 8.192 | 1.3522 | 1.846 | -0.65505 | -2.9252 | -2.4064
L10 | B-MIDNORTH | EQSTY | LinStatic |  | Bottom | 8.192 | 1.3522 | 1.846 | -0.65505 | 2.6128 | 1.65
L10 | B-MIDNORTH | EQSTXPECC | LinStatic |  | Top | 23.2717 | 80.3507 | 0.38999 | -0.22306 | -0.49713 | -122.1763
L10 | B-MIDNORTH | EQSTXPECC | LinStatic |  | Bottom | 23.2717 | 80.3507 | 0.38999 | -0.22306 | 0.67283 | 118.8757
L10 | B-MIDNORTH | EQSTXNECC | LinStatic |  | Top | 22.2782 | 80.2032 | 0.3681 | -0.12087 | -0.45898 | -121.9519
L10 | B-MIDNORTH | EQSTXNECC | LinStatic |  | Bottom | 22.2782 | 80.2032 | 0.3681 | -0.12087 | 0.64532 | 118.6576
L10 | B-MIDNORTH | EQSTYNECC | LinStatic |  | Top | 11.8229 | 1.8913 | 1.926 | -1.0285 | -3.0647 | -3.2268
L10 | B-MIDNORTH | EQSTYNECC | LinStatic |  | Bottom | 11.8229 | 1.8913 | 1.926 | -1.0285 | 2.7133 | 2.447
L10 | B-MIDNORTH | EQSTYPECC | LinStatic |  | Top | 4.5611 | 0.81303 | 1.766 | -0.28159 | -2.7858 | -1.5861
L10 | B-MIDNORTH | EQSTYPECC | LinStatic |  | Bottom | 4.5611 | 0.81303 | 1.766 | -0.28159 | 2.5122 | 0.85301
L10 | B-MIDNORTH | WX | LinStatic |  | Top | 1.1525 | 3.9564 | 0.018449 | -0.0079232 | -0.023468 | -6.0093
L10 | B-MIDNORTH | WX | LinStatic |  | Bottom | 1.1525 | 3.9564 | 0.018449 | -0.0079232 | 0.03188 | 5.86
L10 | B-MIDNORTH | WY | LinStatic |  | Top | 2.9344 | 0.19848 | 0.54585 | -0.17539 | -0.86209 | -0.42308
L10 | B-MIDNORTH | WY | LinStatic |  | Bottom | 2.9344 | 0.19848 | 0.54585 | -0.17539 | 0.77545 | 0.17235
L10 | B-MIDNORTH | WSX | LinStatic |  | Top | 0.76997 | 2.6433 | 0.012326 | -0.0052935 | -0.015679 | -4.0148
L10 | B-MIDNORTH | WSX | LinStatic |  | Bottom | 0.76997 | 2.6433 | 0.012326 | -0.0052935 | 0.021299 | 3.9151
L10 | B-MIDNORTH | WSY | LinStatic |  | Top | 2.0249 | 0.13695 | 0.37665 | -0.12103 | -0.59487 | -0.29194
L10 | B-MIDNORTH | WSY | LinStatic |  | Bottom | 2.0249 | 0.13695 | 0.37665 | -0.12103 | 0.53509 | 0.11892
L10 | B-MIDNORTH | WSYT | LinStatic |  | Top | -14.9403 | -1.9571 | 0.027735 | 1.5437 | 0.012307 | 2.9103
L10 | B-MIDNORTH | WSYT | LinStatic |  | Bottom | -14.9403 | -1.9571 | 0.027735 | 1.5437 | 0.095511 | -2.9611
L10 | B-MIDNORTH | WSXT | LinStatic |  | Top | 0.38514 | 2.5957 | 0.0044057 | 0.032488 | -0.0018962 | -3.9421
L10 | B-MIDNORTH | WSXT | LinStatic |  | Bottom | 0.38514 | 2.5957 | 0.0044057 | 0.032488 | 0.011321 | 3.8451
L10 | B-MIDNORTH | WXT | LinStatic |  | Top | 0.63935 | 3.893 | 0.0078888 | 0.042452 | -0.0050907 | -5.9122
L10 | B-MIDNORTH | WXT | LinStatic |  | Bottom | 0.63935 | 3.893 | 0.0078888 | 0.042452 | 0.018576 | 5.7666
L10 | B-MIDNORTH | WYT | LinStatic |  | Top | -19.6859 | -2.5936 | 0.080621 | 2.0442 | -0.052516 | 3.8466
L10 | B-MIDNORTH | WYT | LinStatic |  | Bottom | -19.6859 | -2.5936 | 0.080621 | 2.0442 | 0.18935 | -3.9343
L10 | B-MIDNORTH | EQRSX | LinRespSpec | Max | Top | 90.1394 | 912.3427 | 4.2123 | 3.6664 | 5.8136 | 1386.9721
L10 | B-MIDNORTH | EQRSX | LinRespSpec | Max | Bottom | 90.1394 | 912.3427 | 4.2123 | 3.6664 | 6.8369 | 1350.1176
L10 | B-MIDNORTH | EQRSXECC | LinRespSpec | Max | Top | 91.2223 | 912.482 | 4.2349 | 3.7731 | 5.8528 | 1387.1849
L10 | B-MIDNORTH | EQRSXECC | LinRespSpec | Max | Bottom | 91.2223 | 912.482 | 4.2349 | 3.7731 | 6.8653 | 1350.3228
L10 | B-MIDNORTH | EQRSY | LinRespSpec | Max | Top | 432.2998 | 95.8797 | 15.7437 | 13.4255 | 22.2059 | 141.0317
L10 | B-MIDNORTH | EQRSY | LinRespSpec | Max | Bottom | 432.2998 | 95.8797 | 15.7437 | 13.4255 | 25.0899 | 146.6601
L10 | B-MIDNORTH | EQRSYECC | LinRespSpec | Max | Top | 438.2263 | 96.6956 | 15.8701 | 14.0191 | 22.4259 | 142.2754
L10 | B-MIDNORTH | EQRSYECC | LinRespSpec | Max | Bottom | 438.2263 | 96.6956 | 15.8701 | 14.0191 | 25.2491 | 147.8644
L10 | B-MIDNORTH | WS01 | LinStatic |  | Top | 0.76997 | 2.6433 | 0.012326 | -0.0052935 | -0.015679 | -4.0148
L10 | B-MIDNORTH | WS01 | LinStatic |  | Bottom | 0.76997 | 2.6433 | 0.012326 | -0.0052935 | 0.021299 | 3.9151
L10 | B-MIDNORTH | WS02 | LinStatic |  | Top | -0.76997 | -2.6433 | -0.012326 | 0.0052935 | 0.015679 | 4.0148
L10 | B-MIDNORTH | WS02 | LinStatic |  | Bottom | -0.76997 | -2.6433 | -0.012326 | 0.0052935 | -0.021299 | -3.9151
L10 | B-MIDNORTH | WS03 | LinStatic |  | Top | 2.0249 | 0.13695 | 0.37665 | -0.12103 | -0.59487 | -0.29194
L10 | B-MIDNORTH | WS03 | LinStatic |  | Bottom | 2.0249 | 0.13695 | 0.37665 | -0.12103 | 0.53509 | 0.11892
L10 | B-MIDNORTH | WS04 | LinStatic |  | Top | -2.0249 | -0.13695 | -0.37665 | 0.12103 | 0.59487 | 0.29194
L10 | B-MIDNORTH | WS04 | LinStatic |  | Bottom | -2.0249 | -0.13695 | -0.37665 | 0.12103 | -0.53509 | -0.11892
L10 | B-MIDNORTH | WS05 | LinStatic |  | Top | 2.0961 | 2.0852 | 0.29173 | -0.09474 | -0.45791 | -3.2301
L10 | B-MIDNORTH | WS05 | LinStatic |  | Bottom | 2.0961 | 2.0852 | 0.29173 | -0.09474 | 0.41729 | 3.0255
L10 | B-MIDNORTH | WS06 | LinStatic |  | Top | -0.94117 | 1.8798 | -0.27325 | 0.0868 | 0.43439 | -2.7922
L10 | B-MIDNORTH | WS06 | LinStatic |  | Bottom | -0.94117 | 1.8798 | -0.27325 | 0.0868 | -0.38534 | 2.8471
L10 | B-MIDNORTH | WS07 | LinStatic |  | Top | -2.0961 | -2.0852 | -0.29173 | 0.09474 | 0.45791 | 3.2301
L10 | B-MIDNORTH | WS07 | LinStatic |  | Bottom | -2.0961 | -2.0852 | -0.29173 | 0.09474 | -0.41729 | -3.0255
L10 | B-MIDNORTH | WS08 | LinStatic |  | Top | 0.94117 | -1.8798 | 0.27325 | -0.0868 | -0.43439 | 2.7922
L10 | B-MIDNORTH | WS08 | LinStatic |  | Bottom | 0.94117 | -1.8798 | 0.27325 | -0.0868 | 0.38534 | -2.8471
L10 | B-MIDNORTH | WS09 | LinStatic |  | Top | 0.43313 | 1.6461 | 0.0067137 | 0.0014143 | -0.0080767 | -2.5002
L10 | B-MIDNORTH | WS09 | LinStatic |  | Bottom | 0.43313 | 1.6461 | 0.0067137 | 0.0014143 | 0.012065 | 2.4382
L10 | B-MIDNORTH | WS10 | LinStatic |  | Top | 0.33684 | 0.99719 | 0.0056123 | -0.0067077 | -0.0076026 | -1.5147
L10 | B-MIDNORTH | WS10 | LinStatic |  | Bottom | 0.33684 | 0.99719 | 0.0056123 | -0.0067077 | 0.0092343 | 1.4769
L10 | B-MIDNORTH | WS11 | LinStatic |  | Top | -0.33684 | -0.99719 | -0.0056123 | 0.0067077 | 0.0076026 | 1.5147
L10 | B-MIDNORTH | WS11 | LinStatic |  | Bottom | -0.33684 | -0.99719 | -0.0056123 | 0.0067077 | -0.0092343 | -1.4769
L10 | B-MIDNORTH | WS12 | LinStatic |  | Top | -0.43313 | -1.6461 | -0.0067137 | -0.0014143 | 0.0080767 | 2.5002
L10 | B-MIDNORTH | WS12 | LinStatic |  | Bottom | -0.43313 | -1.6461 | -0.0067137 | -0.0014143 | -0.012065 | -2.4382
L10 | B-MIDNORTH | WS13 | LinStatic |  | Top | -0.85511 | -0.17617 | 0.19179 | 0.13245 | -0.2959 | 0.21782
L10 | B-MIDNORTH | WS13 | LinStatic |  | Bottom | -0.85511 | -0.17617 | 0.19179 | 0.13245 | 0.27948 | -0.31067
L10 | B-MIDNORTH | WS14 | LinStatic |  | Top | 2.88 | 0.31312 | 0.18486 | -0.25347 | -0.29897 | -0.50976
L10 | B-MIDNORTH | WS14 | LinStatic |  | Bottom | 2.88 | 0.31312 | 0.18486 | -0.25347 | 0.2556 | 0.42959
L10 | B-MIDNORTH | WS15 | LinStatic |  | Top | -2.88 | -0.31312 | -0.18486 | 0.25347 | 0.29897 | 0.50976
L10 | B-MIDNORTH | WS15 | LinStatic |  | Bottom | -2.88 | -0.31312 | -0.18486 | 0.25347 | -0.2556 | -0.42959
L10 | B-MIDNORTH | WS16 | LinStatic |  | Top | 0.85511 | 0.17617 | -0.19179 | -0.13245 | 0.2959 | -0.21782
L10 | B-MIDNORTH | WS16 | LinStatic |  | Bottom | 0.85511 | 0.17617 | -0.19179 | -0.13245 | -0.27948 | 0.31067
L10 | B-MIDNORTH | WS17 | LinStatic |  | Top | 0.90518 | 1.6004 | 0.22126 | 0.0016056 | -0.34448 | -2.4811
L10 | B-MIDNORTH | WS17 | LinStatic |  | Bottom | 0.90518 | 1.6004 | 0.22126 | 0.0016056 | 0.3193 | 2.3201
L10 | B-MIDNORTH | WS18 | LinStatic |  | Top | 2.253 | 1.5413 | 0.21829 | -0.14435 | -0.34544 | -2.3856
L10 | B-MIDNORTH | WS18 | LinStatic |  | Bottom | 2.253 | 1.5413 | 0.21829 | -0.14435 | 0.30941 | 2.2383
L10 | B-MIDNORTH | WS19 | LinStatic |  | Top | -2.253 | -1.5413 | -0.21829 | 0.14435 | 0.34544 | 2.3856
L10 | B-MIDNORTH | WS19 | LinStatic |  | Bottom | -2.253 | -1.5413 | -0.21829 | 0.14435 | -0.30941 | -2.2383
L10 | B-MIDNORTH | WS20 | LinStatic |  | Top | -0.90518 | -1.6004 | -0.22126 | -0.0016056 | 0.34448 | 2.4811
L10 | B-MIDNORTH | WS20 | LinStatic |  | Bottom | -0.90518 | -1.6004 | -0.22126 | -0.0016056 | -0.3193 | -2.3201
L10 | B-MIDNORTH | WS21 | LinStatic |  | Top | -1.3829 | 1.4457 | -0.20436 | 0.13837 | 0.32773 | -2.1512
L10 | B-MIDNORTH | WS21 | LinStatic |  | Bottom | -1.3829 | 1.4457 | -0.20436 | 0.13837 | -0.28534 | 2.1858
L10 | B-MIDNORTH | WS22 | LinStatic |  | Top | -0.03511 | 1.3865 | -0.20733 | -0.0075873 | 0.32676 | -2.0557
L10 | B-MIDNORTH | WS22 | LinStatic |  | Bottom | -0.03511 | 1.3865 | -0.20733 | -0.0075873 | -0.29524 | 2.1039
L10 | B-MIDNORTH | WS23 | LinStatic |  | Top | 0.03511 | -1.3865 | 0.20733 | 0.0075873 | -0.32676 | 2.0557
L10 | B-MIDNORTH | WS23 | LinStatic |  | Bottom | 0.03511 | -1.3865 | 0.20733 | 0.0075873 | 0.29524 | -2.1039
L10 | B-MIDNORTH | WS24 | LinStatic |  | Top | 1.3829 | -1.4457 | 0.20436 | -0.13837 | -0.32773 | 2.1512
L10 | B-MIDNORTH | WS24 | LinStatic |  | Bottom | 1.3829 | -1.4457 | 0.20436 | -0.13837 | 0.28534 | -2.1858
L10 | B-MIDNORTH | W01 | LinStatic |  | Top | 1.1525 | 3.9564 | 0.018449 | -0.0079232 | -0.023468 | -6.0093
L10 | B-MIDNORTH | W01 | LinStatic |  | Bottom | 1.1525 | 3.9564 | 0.018449 | -0.0079232 | 0.03188 | 5.86
L10 | B-MIDNORTH | W02 | LinStatic |  | Top | -1.1525 | -3.9564 | -0.018449 | 0.0079232 | 0.023468 | 6.0093
L10 | B-MIDNORTH | W02 | LinStatic |  | Bottom | -1.1525 | -3.9564 | -0.018449 | 0.0079232 | -0.03188 | -5.86
L10 | B-MIDNORTH | W03 | LinStatic |  | Top | 2.9344 | 0.19848 | 0.54585 | -0.17539 | -0.86209 | -0.42308
L10 | B-MIDNORTH | W03 | LinStatic |  | Bottom | 2.9344 | 0.19848 | 0.54585 | -0.17539 | 0.77545 | 0.17235
L10 | B-MIDNORTH | W04 | LinStatic |  | Top | -2.9344 | -0.19848 | -0.54585 | 0.17539 | 0.86209 | 0.42308
L10 | B-MIDNORTH | W04 | LinStatic |  | Bottom | -2.9344 | -0.19848 | -0.54585 | 0.17539 | -0.77545 | -0.17235
L10 | B-MIDNORTH | W05 | LinStatic |  | Top | 3.0651 | 3.1162 | 0.42322 | -0.13749 | -0.66417 | -4.8243
L10 | B-MIDNORTH | W05 | LinStatic |  | Bottom | 3.0651 | 3.1162 | 0.42322 | -0.13749 | 0.6055 | 4.5242
L10 | B-MIDNORTH | W06 | LinStatic |  | Top | -1.3365 | 2.8184 | -0.39555 | 0.1256 | 0.62896 | -4.1896
L10 | B-MIDNORTH | W06 | LinStatic |  | Bottom | -1.3365 | 2.8184 | -0.39555 | 0.1256 | -0.55768 | 4.2657
L10 | B-MIDNORTH | W07 | LinStatic |  | Top | -3.0651 | -3.1162 | -0.42322 | 0.13749 | 0.66417 | 4.8243
L10 | B-MIDNORTH | W07 | LinStatic |  | Bottom | -3.0651 | -3.1162 | -0.42322 | 0.13749 | -0.6055 | -4.5242
L10 | B-MIDNORTH | W08 | LinStatic |  | Top | 1.3365 | -2.8184 | 0.39555 | -0.1256 | -0.62896 | 4.1896
L10 | B-MIDNORTH | W08 | LinStatic |  | Bottom | 1.3365 | -2.8184 | 0.39555 | -0.1256 | 0.55768 | -4.2657
L10 | B-MIDNORTH | W09 | LinStatic |  | Top | 0.65615 | 2.4648 | 0.010211 | 0.0013449 | -0.01237 | -3.7437
L10 | B-MIDNORTH | W09 | LinStatic |  | Bottom | 0.65615 | 2.4648 | 0.010211 | 0.0013449 | 0.018262 | 3.6508
L10 | B-MIDNORTH | W10 | LinStatic |  | Top | 0.49631 | 1.4916 | 0.0082385 | -0.0092681 | -0.011098 | -2.2656
L10 | B-MIDNORTH | W10 | LinStatic |  | Bottom | 0.49631 | 1.4916 | 0.0082385 | -0.0092681 | 0.013618 | 2.2092
L10 | B-MIDNORTH | W11 | LinStatic |  | Top | -0.49631 | -1.4916 | -0.0082385 | 0.0092681 | 0.011098 | 2.2656
L10 | B-MIDNORTH | W11 | LinStatic |  | Bottom | -0.49631 | -1.4916 | -0.0082385 | 0.0092681 | -0.013618 | -2.2092
L10 | B-MIDNORTH | W12 | LinStatic |  | Top | -0.65615 | -2.4648 | -0.010211 | -0.0013449 | 0.01237 | 3.7437
L10 | B-MIDNORTH | W12 | LinStatic |  | Bottom | -0.65615 | -2.4648 | -0.010211 | -0.0013449 | -0.018262 | -3.6508
L10 | B-MIDNORTH | W13 | LinStatic |  | Top | -0.99353 | -0.22496 | 0.283 | 0.16783 | -0.43761 | 0.26928
L10 | B-MIDNORTH | W13 | LinStatic |  | Bottom | -0.99353 | -0.22496 | 0.283 | 0.16783 | 0.41139 | -0.40561
L10 | B-MIDNORTH | W14 | LinStatic |  | Top | 3.9279 | 0.42344 | 0.26284 | -0.34322 | -0.42448 | -0.69237
L10 | B-MIDNORTH | W14 | LinStatic |  | Bottom | 3.9279 | 0.42344 | 0.26284 | -0.34322 | 0.36406 | 0.57796
L10 | B-MIDNORTH | W15 | LinStatic |  | Top | -3.9279 | -0.42344 | -0.26284 | 0.34322 | 0.42448 | 0.69237
L10 | B-MIDNORTH | W15 | LinStatic |  | Bottom | -3.9279 | -0.42344 | -0.26284 | 0.34322 | -0.36406 | -0.57796
L10 | B-MIDNORTH | W16 | LinStatic |  | Top | 0.99353 | 0.22496 | -0.283 | -0.16783 | 0.43761 | -0.26928
L10 | B-MIDNORTH | W16 | LinStatic |  | Bottom | 0.99353 | 0.22496 | -0.283 | -0.16783 | -0.41139 | 0.40561
L10 | B-MIDNORTH | W17 | LinStatic |  | Top | 1.4272 | 2.4077 | 0.32292 | -0.0069603 | -0.50301 | -3.7299
L10 | B-MIDNORTH | W17 | LinStatic |  | Bottom | 1.4272 | 2.4077 | 0.32292 | -0.0069603 | 0.46577 | 3.4931
L10 | B-MIDNORTH | W18 | LinStatic |  | Top | 3.1909 | 2.2874 | 0.31473 | -0.20019 | -0.49767 | -3.5386
L10 | B-MIDNORTH | W18 | LinStatic |  | Bottom | 3.1909 | 2.2874 | 0.31473 | -0.20019 | 0.44651 | 3.3234
L10 | B-MIDNORTH | W19 | LinStatic |  | Top | -3.1909 | -2.2874 | -0.31473 | 0.20019 | 0.49767 | 3.5386
L10 | B-MIDNORTH | W19 | LinStatic |  | Bottom | -3.1909 | -2.2874 | -0.31473 | 0.20019 | -0.44651 | -3.3234
L10 | B-MIDNORTH | W20 | LinStatic |  | Top | -1.4272 | -2.4077 | -0.32292 | 0.0069603 | 0.50301 | 3.7299
L10 | B-MIDNORTH | W20 | LinStatic |  | Bottom | -1.4272 | -2.4077 | -0.32292 | 0.0069603 | -0.46577 | -3.4931
L10 | B-MIDNORTH | W21 | LinStatic |  | Top | -1.8887 | 2.1834 | -0.29388 | 0.19123 | 0.47115 | -3.2518
L10 | B-MIDNORTH | W21 | LinStatic |  | Bottom | -1.8887 | 2.1834 | -0.29388 | 0.19123 | -0.41049 | 3.2983
L10 | B-MIDNORTH | W22 | LinStatic |  | Top | -0.12494 | 2.0631 | -0.30208 | -0.0019929 | 0.47649 | -3.0606
L10 | B-MIDNORTH | W22 | LinStatic |  | Bottom | -0.12494 | 2.0631 | -0.30208 | -0.0019929 | -0.42974 | 3.1287
L10 | B-MIDNORTH | W23 | LinStatic |  | Top | 0.12494 | -2.0631 | 0.30208 | 0.0019929 | -0.47649 | 3.0606
L10 | B-MIDNORTH | W23 | LinStatic |  | Bottom | 0.12494 | -2.0631 | 0.30208 | 0.0019929 | 0.42974 | -3.1287
L10 | B-MIDNORTH | W24 | LinStatic |  | Top | 1.8887 | -2.1834 | 0.29388 | -0.19123 | -0.47115 | 3.2518
L10 | B-MIDNORTH | W24 | LinStatic |  | Bottom | 1.8887 | -2.1834 | 0.29388 | -0.19123 | 0.41049 | -3.2983
L10 | B-MIDSOUTH | SW | LinStatic |  | Top | -89.3813 | -7.7712 | 11.1299 | 0.12064 | -15.3895 | 11.1123
L10 | B-MIDSOUTH | SW | LinStatic |  | Bottom | -112.0019 | -7.7712 | 11.1299 | 0.12064 | 18.0002 | -12.2014
L10 | B-MIDSOUTH | S | LinStatic |  | Top | -105.684 | -9.5434 | 13.2843 | 0.11956 | -18.3494 | 13.6381
L10 | B-MIDSOUTH | S | LinStatic |  | Bottom | -128.3046 | -9.5434 | 13.2843 | 0.11956 | 21.5035 | -14.992
L10 | B-MIDSOUTH | LL | LinStatic |  | Top | -92.8608 | -8.7836 | 12.9822 | 0.17696 | -17.9815 | 12.5625
L10 | B-MIDSOUTH | LL | LinStatic |  | Bottom | -115.4814 | -8.7836 | 12.9822 | 0.17696 | 20.965 | -13.7883
L10 | B-MIDSOUTH | SDL | LinStatic |  | Top | -102.6859 | -9.7293 | 13.9271 | 0.16023 | -19.2668 | 13.9094
L10 | B-MIDSOUTH | SDL | LinStatic |  | Bottom | -125.3065 | -9.7293 | 13.9271 | 0.16023 | 22.5146 | -15.2785
L10 | B-MIDSOUTH | EQSTX | LinStatic |  | Top | 10.7669 | 80.0057 | -1.8539 | 1.1448 | 2.7366 | -121.3316
L10 | B-MIDSOUTH | EQSTX | LinStatic |  | Bottom | 10.7669 | 80.0057 | -1.8539 | 1.1448 | -2.8249 | 118.6854
L10 | B-MIDSOUTH | EQSTY | LinStatic |  | Top | -3.4728 | -7.1032 | 3.1112 | -0.67769 | -4.6991 | 10.2185
L10 | B-MIDSOUTH | EQSTY | LinStatic |  | Bottom | -3.4728 | -7.1032 | 3.1112 | -0.67769 | 4.6345 | -11.0912
L10 | B-MIDSOUTH | EQSTXPECC | LinStatic |  | Top | 10.4809 | 79.5424 | -1.8301 | 1.0904 | 2.699 | -120.6593
L10 | B-MIDSOUTH | EQSTXPECC | LinStatic |  | Bottom | 10.4809 | 79.5424 | -1.8301 | 1.0904 | -2.7914 | 117.9679
L10 | B-MIDSOUTH | EQSTXNECC | LinStatic |  | Top | 11.0529 | 80.469 | -1.8776 | 1.1992 | 2.7743 | -122.0039
L10 | B-MIDSOUTH | EQSTXNECC | LinStatic |  | Bottom | 11.0529 | 80.469 | -1.8776 | 1.1992 | -2.8584 | 119.403
L10 | B-MIDSOUTH | EQSTYNECC | LinStatic |  | Top | -5.5633 | -10.4895 | 3.2847 | -1.0751 | -4.9745 | 15.1325
L10 | B-MIDSOUTH | EQSTYNECC | LinStatic |  | Bottom | -5.5633 | -10.4895 | 3.2847 | -1.0751 | 4.8795 | -16.3359
L10 | B-MIDSOUTH | EQSTYPECC | LinStatic |  | Top | -1.3823 | -3.717 | 2.9377 | -0.28025 | -4.4237 | 5.3046
L10 | B-MIDSOUTH | EQSTYPECC | LinStatic |  | Bottom | -1.3823 | -3.717 | 2.9377 | -0.28025 | 4.3894 | -5.8464
L10 | B-MIDSOUTH | WX | LinStatic |  | Top | 0.49068 | 3.952 | -0.091821 | 0.056896 | 0.13537 | -5.9858
L10 | B-MIDSOUTH | WX | LinStatic |  | Bottom | 0.49068 | 3.952 | -0.091821 | 0.056896 | -0.14009 | 5.8702
L10 | B-MIDSOUTH | WY | LinStatic |  | Top | -1.4126 | -2.0515 | 0.92002 | -0.18296 | -1.3869 | 2.9462
L10 | B-MIDSOUTH | WY | LinStatic |  | Bottom | -1.4126 | -2.0515 | 0.92002 | -0.18296 | 1.3731 | -3.2084
L10 | B-MIDSOUTH | WSX | LinStatic |  | Top | 0.32783 | 2.6404 | -0.061346 | 0.038013 | 0.090442 | -3.9991
L10 | B-MIDSOUTH | WSX | LinStatic |  | Bottom | 0.32783 | 2.6404 | -0.061346 | 0.038013 | -0.093597 | 3.922
L10 | B-MIDSOUTH | WSY | LinStatic |  | Top | -0.97476 | -1.4156 | 0.63485 | -0.12625 | -0.95702 | 2.033
L10 | B-MIDSOUTH | WSY | LinStatic |  | Bottom | -0.97476 | -1.4156 | 0.63485 | -0.12625 | 0.94752 | -2.2139
L10 | B-MIDSOUTH | WSYT | LinStatic |  | Top | 8.8187 | 13.915 | -0.13151 | 1.6499 | 0.25798 | -20.2176
L10 | B-MIDSOUTH | WSYT | LinStatic |  | Bottom | 8.8187 | 13.915 | -0.13151 | 1.6499 | -0.13655 | 21.5274
L10 | B-MIDSOUTH | WSXT | LinStatic |  | Top | 0.54995 | 2.9883 | -0.078741 | 0.078322 | 0.11802 | -4.5041
L10 | B-MIDSOUTH | WSXT | LinStatic |  | Bottom | 0.54995 | 2.9883 | -0.078741 | 0.078322 | -0.1182 | 4.4607
L10 | B-MIDSOUTH | WXT | LinStatic |  | Top | 0.78685 | 4.4159 | -0.11501 | 0.11064 | 0.17214 | -6.659
L10 | B-MIDSOUTH | WXT | LinStatic |  | Bottom | 0.78685 | 4.4159 | -0.11501 | 0.11064 | -0.1729 | 6.5886
L10 | B-MIDSOUTH | WYT | LinStatic |  | Top | 11.6453 | 18.3893 | -0.10179 | 2.1852 | 0.23309 | -26.7212
L10 | B-MIDSOUTH | WYT | LinStatic |  | Bottom | 11.6453 | 18.3893 | -0.10179 | 2.1852 | -0.07228 | 28.4467
L10 | B-MIDSOUTH | EQRSX | LinRespSpec | Max | Top | 119.7166 | 892.3619 | 18.5787 | 11.4515 | 27.1882 | 1355.4185
L10 | B-MIDSOUTH | EQRSX | LinRespSpec | Max | Bottom | 119.7166 | 892.3619 | 18.5787 | 11.4515 | 28.5514 | 1321.7208
L10 | B-MIDSOUTH | EQRSXECC | LinRespSpec | Max | Top | 120.3451 | 893.3405 | 18.628 | 11.5653 | 27.2664 | 1356.8388
L10 | B-MIDSOUTH | EQRSXECC | LinRespSpec | Max | Bottom | 120.3451 | 893.3405 | 18.628 | 11.5653 | 28.6212 | 1323.2363
L10 | B-MIDSOUTH | EQRSY | LinRespSpec | Max | Top | 443.3022 | 115.0888 | 24.3722 | 13.7232 | 34.3194 | 169.9302
L10 | B-MIDSOUTH | EQRSY | LinRespSpec | Max | Bottom | 443.3022 | 115.0888 | 24.3722 | 13.7232 | 38.8384 | 175.3711
L10 | B-MIDSOUTH | EQRSYECC | LinRespSpec | Max | Top | 446.7427 | 120.4969 | 24.6473 | 14.3554 | 34.7557 | 177.7789
L10 | B-MIDSOUTH | EQRSYECC | LinRespSpec | Max | Bottom | 446.7427 | 120.4969 | 24.6473 | 14.3554 | 39.2272 | 183.7466
L10 | B-MIDSOUTH | WS01 | LinStatic |  | Top | 0.32783 | 2.6404 | -0.061346 | 0.038013 | 0.090442 | -3.9991
L10 | B-MIDSOUTH | WS01 | LinStatic |  | Bottom | 0.32783 | 2.6404 | -0.061346 | 0.038013 | -0.093597 | 3.922
L10 | B-MIDSOUTH | WS02 | LinStatic |  | Top | -0.32783 | -2.6404 | 0.061346 | -0.038013 | -0.090442 | 3.9991
L10 | B-MIDSOUTH | WS02 | LinStatic |  | Bottom | -0.32783 | -2.6404 | 0.061346 | -0.038013 | 0.093597 | -3.922
L10 | B-MIDSOUTH | WS03 | LinStatic |  | Top | -0.97476 | -1.4156 | 0.63485 | -0.12625 | -0.95702 | 2.033
L10 | B-MIDSOUTH | WS03 | LinStatic |  | Bottom | -0.97476 | -1.4156 | 0.63485 | -0.12625 | 0.94752 | -2.2139
L10 | B-MIDSOUTH | WS04 | LinStatic |  | Top | 0.97476 | 1.4156 | -0.63485 | 0.12625 | 0.95702 | -2.033
L10 | B-MIDSOUTH | WS04 | LinStatic |  | Bottom | 0.97476 | 1.4156 | -0.63485 | 0.12625 | -0.94752 | 2.2139
L10 | B-MIDSOUTH | WS05 | LinStatic |  | Top | -0.4852 | 0.91855 | 0.43013 | -0.066175 | -0.64993 | -1.4746
L10 | B-MIDSOUTH | WS05 | LinStatic |  | Bottom | -0.4852 | 0.91855 | 0.43013 | -0.066175 | 0.64044 | 1.281
L10 | B-MIDSOUTH | WS06 | LinStatic |  | Top | 0.97694 | 3.042 | -0.52214 | 0.12319 | 0.7856 | -4.5241
L10 | B-MIDSOUTH | WS06 | LinStatic |  | Bottom | 0.97694 | 3.042 | -0.52214 | 0.12319 | -0.78084 | 4.6019
L10 | B-MIDSOUTH | WS07 | LinStatic |  | Top | 0.4852 | -0.91855 | -0.43013 | 0.066175 | 0.64993 | 1.4746
L10 | B-MIDSOUTH | WS07 | LinStatic |  | Bottom | 0.4852 | -0.91855 | -0.43013 | 0.066175 | -0.64044 | -1.281
L10 | B-MIDSOUTH | WS08 | LinStatic |  | Top | -0.97694 | -3.042 | 0.52214 | -0.12319 | -0.7856 | 4.5241
L10 | B-MIDSOUTH | WS08 | LinStatic |  | Bottom | -0.97694 | -3.042 | 0.52214 | -0.12319 | 0.78084 | -4.6019
L10 | B-MIDSOUTH | WS09 | LinStatic |  | Top | 0.23266 | 1.6937 | -0.040516 | 0.028797 | 0.059974 | -2.5626
L10 | B-MIDSOUTH | WS09 | LinStatic |  | Bottom | 0.23266 | 1.6937 | -0.040516 | 0.028797 | -0.061574 | 2.5186
L10 | B-MIDSOUTH | WS10 | LinStatic |  | Top | 0.095169 | 0.94665 | -0.020831 | 0.0092162 | 0.030469 | -1.4366
L10 | B-MIDSOUTH | WS10 | LinStatic |  | Bottom | 0.095169 | 0.94665 | -0.020831 | 0.0092162 | -0.032023 | 1.4034
L10 | B-MIDSOUTH | WS11 | LinStatic |  | Top | -0.095169 | -0.94665 | 0.020831 | -0.0092162 | -0.030469 | 1.4366
L10 | B-MIDSOUTH | WS11 | LinStatic |  | Bottom | -0.095169 | -0.94665 | 0.020831 | -0.0092162 | 0.032023 | -1.4034
L10 | B-MIDSOUTH | WS12 | LinStatic |  | Top | -0.23266 | -1.6937 | 0.040516 | -0.028797 | -0.059974 | 2.5626
L10 | B-MIDSOUTH | WS12 | LinStatic |  | Bottom | -0.23266 | -1.6937 | 0.040516 | -0.028797 | 0.061574 | -2.5186
L10 | B-MIDSOUTH | WS13 | LinStatic |  | Top | 0.61496 | 1.0316 | 0.30098 | 0.14311 | -0.44626 | -1.5107
L10 | B-MIDSOUTH | WS13 | LinStatic |  | Bottom | 0.61496 | 1.0316 | 0.30098 | 0.14311 | 0.45669 | 1.584
L10 | B-MIDSOUTH | WS14 | LinStatic |  | Top | -1.5897 | -2.4472 | 0.33386 | -0.26936 | -0.51076 | 3.5437
L10 | B-MIDSOUTH | WS14 | LinStatic |  | Bottom | -1.5897 | -2.4472 | 0.33386 | -0.26936 | 0.49083 | -3.7979
L10 | B-MIDSOUTH | WS15 | LinStatic |  | Top | 1.5897 | 2.4472 | -0.33386 | 0.26936 | 0.51076 | -3.5437
L10 | B-MIDSOUTH | WS15 | LinStatic |  | Bottom | 1.5897 | 2.4472 | -0.33386 | 0.26936 | -0.49083 | 3.7979
L10 | B-MIDSOUTH | WS16 | LinStatic |  | Top | -0.61496 | -1.0316 | -0.30098 | -0.14311 | 0.44626 | 1.5107
L10 | B-MIDSOUTH | WS16 | LinStatic |  | Bottom | -0.61496 | -1.0316 | -0.30098 | -0.14311 | -0.45669 | -1.584
L10 | B-MIDSOUTH | WS17 | LinStatic |  | Top | 0.068251 | 1.4746 | 0.31429 | 0.030164 | -0.47221 | -2.2555
L10 | B-MIDSOUTH | WS17 | LinStatic |  | Bottom | 0.068251 | 1.4746 | 0.31429 | 0.030164 | 0.47067 | 2.1683
L10 | B-MIDSOUTH | WS18 | LinStatic |  | Top | -0.79928 | -0.090648 | 0.33376 | -0.12987 | -0.50703 | 0.033744
L10 | B-MIDSOUTH | WS18 | LinStatic |  | Bottom | -0.79928 | -0.090648 | 0.33376 | -0.12987 | 0.49426 | -0.2382
L10 | B-MIDSOUTH | WS19 | LinStatic |  | Top | 0.79928 | 0.090648 | -0.33376 | 0.12987 | 0.50703 | -0.033744
L10 | B-MIDSOUTH | WS19 | LinStatic |  | Bottom | 0.79928 | 0.090648 | -0.33376 | 0.12987 | -0.49426 | 0.2382
L10 | B-MIDSOUTH | WS20 | LinStatic |  | Top | -0.068251 | -1.4746 | -0.31429 | -0.030164 | 0.47221 | 2.2555
L10 | B-MIDSOUTH | WS20 | LinStatic |  | Bottom | -0.068251 | -1.4746 | -0.31429 | -0.030164 | -0.47067 | -2.1683
L10 | B-MIDSOUTH | WS21 | LinStatic |  | Top | 1.1697 | 3.0743 | -0.40308 | 0.17282 | 0.60923 | -4.5528
L10 | B-MIDSOUTH | WS21 | LinStatic |  | Bottom | 1.1697 | 3.0743 | -0.40308 | 0.17282 | -0.60003 | 4.67
L10 | B-MIDSOUTH | WS22 | LinStatic |  | Top | 0.30219 | 1.509 | -0.38361 | 0.012791 | 0.57441 | -2.2636
L10 | B-MIDSOUTH | WS22 | LinStatic |  | Bottom | 0.30219 | 1.509 | -0.38361 | 0.012791 | -0.57644 | 2.2635
L10 | B-MIDSOUTH | WS23 | LinStatic |  | Top | -0.30219 | -1.509 | 0.38361 | -0.012791 | -0.57441 | 2.2636
L10 | B-MIDSOUTH | WS23 | LinStatic |  | Bottom | -0.30219 | -1.509 | 0.38361 | -0.012791 | 0.57644 | -2.2635
L10 | B-MIDSOUTH | WS24 | LinStatic |  | Top | -1.1697 | -3.0743 | 0.40308 | -0.17282 | -0.60923 | 4.5528
L10 | B-MIDSOUTH | WS24 | LinStatic |  | Bottom | -1.1697 | -3.0743 | 0.40308 | -0.17282 | 0.60003 | -4.67
L10 | B-MIDSOUTH | W01 | LinStatic |  | Top | 0.49068 | 3.952 | -0.091821 | 0.056896 | 0.13537 | -5.9858
L10 | B-MIDSOUTH | W01 | LinStatic |  | Bottom | 0.49068 | 3.952 | -0.091821 | 0.056896 | -0.14009 | 5.8702
L10 | B-MIDSOUTH | W02 | LinStatic |  | Top | -0.49068 | -3.952 | 0.091821 | -0.056896 | -0.13537 | 5.9858
L10 | B-MIDSOUTH | W02 | LinStatic |  | Bottom | -0.49068 | -3.952 | 0.091821 | -0.056896 | 0.14009 | -5.8702
L10 | B-MIDSOUTH | W03 | LinStatic |  | Top | -1.4126 | -2.0515 | 0.92002 | -0.18296 | -1.3869 | 2.9462
L10 | B-MIDSOUTH | W03 | LinStatic |  | Bottom | -1.4126 | -2.0515 | 0.92002 | -0.18296 | 1.3731 | -3.2084
L10 | B-MIDSOUTH | W04 | LinStatic |  | Top | 1.4126 | 2.0515 | -0.92002 | 0.18296 | 1.3869 | -2.9462
L10 | B-MIDSOUTH | W04 | LinStatic |  | Bottom | 1.4126 | 2.0515 | -0.92002 | 0.18296 | -1.3731 | 3.2084
L10 | B-MIDSOUTH | W05 | LinStatic |  | Top | -0.69144 | 1.4254 | 0.62115 | -0.094545 | -0.93866 | -2.2797
L10 | B-MIDSOUTH | W05 | LinStatic |  | Bottom | -0.69144 | 1.4254 | 0.62115 | -0.094545 | 0.92479 | 1.9964
L10 | B-MIDSOUTH | W06 | LinStatic |  | Top | 1.4275 | 4.5027 | -0.75888 | 0.17989 | 1.1417 | -6.699
L10 | B-MIDSOUTH | W06 | LinStatic |  | Bottom | 1.4275 | 4.5027 | -0.75888 | 0.17989 | -1.1349 | 6.809
L10 | B-MIDSOUTH | W07 | LinStatic |  | Top | 0.69144 | -1.4254 | -0.62115 | 0.094545 | 0.93866 | 2.2797
L10 | B-MIDSOUTH | W07 | LinStatic |  | Bottom | 0.69144 | -1.4254 | -0.62115 | 0.094545 | -0.92479 | -1.9964
L10 | B-MIDSOUTH | W08 | LinStatic |  | Top | -1.4275 | -4.5027 | 0.75888 | -0.17989 | -1.1417 | 6.699
L10 | B-MIDSOUTH | W08 | LinStatic |  | Bottom | -1.4275 | -4.5027 | 0.75888 | -0.17989 | 1.1349 | -6.809
L10 | B-MIDSOUTH | W09 | LinStatic |  | Top | 0.3437 | 2.528 | -0.060287 | 0.042278 | 0.089203 | -3.8253
L10 | B-MIDSOUTH | W09 | LinStatic |  | Bottom | 0.3437 | 2.528 | -0.060287 | 0.042278 | -0.091659 | 3.7587
L10 | B-MIDSOUTH | W10 | LinStatic |  | Top | 0.14698 | 1.424 | -0.031534 | 0.014618 | 0.046168 | -2.1605
L10 | B-MIDSOUTH | W10 | LinStatic |  | Bottom | 0.14698 | 1.424 | -0.031534 | 0.014618 | -0.048434 | 2.1115
L10 | B-MIDSOUTH | W11 | LinStatic |  | Top | -0.14698 | -1.424 | 0.031534 | -0.014618 | -0.046168 | 2.1605
L10 | B-MIDSOUTH | W11 | LinStatic |  | Bottom | -0.14698 | -1.424 | 0.031534 | -0.014618 | 0.048434 | -2.1115
L10 | B-MIDSOUTH | W12 | LinStatic |  | Top | -0.3437 | -2.528 | 0.060287 | -0.042278 | -0.089203 | 3.8253
L10 | B-MIDSOUTH | W12 | LinStatic |  | Bottom | -0.3437 | -2.528 | 0.060287 | -0.042278 | 0.091659 | -3.7587
L10 | B-MIDSOUTH | W13 | LinStatic |  | Top | 0.74937 | 1.2729 | 0.44729 | 0.18167 | -0.66432 | -1.867
L10 | B-MIDSOUTH | W13 | LinStatic |  | Bottom | 0.74937 | 1.2729 | 0.44729 | 0.18167 | 0.67754 | 1.9517
L10 | B-MIDSOUTH | W14 | LinStatic |  | Top | -2.162 | -3.3244 | 0.47273 | -0.36463 | -0.72259 | 4.8133
L10 | B-MIDSOUTH | W14 | LinStatic |  | Bottom | -2.162 | -3.3244 | 0.47273 | -0.36463 | 0.69561 | -5.16
L10 | B-MIDSOUTH | W15 | LinStatic |  | Top | 2.162 | 3.3244 | -0.47273 | 0.36463 | 0.72259 | -4.8133
L10 | B-MIDSOUTH | W15 | LinStatic |  | Bottom | 2.162 | 3.3244 | -0.47273 | 0.36463 | -0.69561 | 5.16
L10 | B-MIDSOUTH | W16 | LinStatic |  | Top | -0.74937 | -1.2729 | -0.44729 | -0.18167 | 0.66432 | 1.867
L10 | B-MIDSOUTH | W16 | LinStatic |  | Bottom | -0.74937 | -1.2729 | -0.44729 | -0.18167 | -0.67754 | -1.9517
L10 | B-MIDSOUTH | W17 | LinStatic |  | Top | 0.054728 | 2.1296 | 0.45789 | 0.035075 | -0.68836 | -3.2629
L10 | B-MIDSOUTH | W17 | LinStatic |  | Bottom | 0.054728 | 2.1296 | 0.45789 | 0.035075 | 0.68532 | 3.1261
L10 | B-MIDSOUTH | W18 | LinStatic |  | Top | -1.0965 | 0.017887 | 0.47797 | -0.17752 | -0.72588 | -0.17184
L10 | B-MIDSOUTH | W18 | LinStatic |  | Bottom | -1.0965 | 0.017887 | 0.47797 | -0.17752 | 0.70803 | -0.11818
L10 | B-MIDSOUTH | W19 | LinStatic |  | Top | 1.0965 | -0.017887 | -0.47797 | 0.17752 | 0.72588 | 0.17184
L10 | B-MIDSOUTH | W19 | LinStatic |  | Bottom | 1.0965 | -0.017887 | -0.47797 | 0.17752 | -0.70803 | 0.11818
L10 | B-MIDSOUTH | W20 | LinStatic |  | Top | -0.054728 | -2.1296 | -0.45789 | -0.035075 | 0.68836 | 3.2629
L10 | B-MIDSOUTH | W20 | LinStatic |  | Bottom | -0.054728 | -2.1296 | -0.45789 | -0.035075 | -0.68532 | -3.1261
L10 | B-MIDSOUTH | W21 | LinStatic |  | Top | 1.651 | 4.4479 | -0.58173 | 0.24182 | 0.87885 | -6.5921
L10 | B-MIDSOUTH | W21 | LinStatic |  | Bottom | 1.651 | 4.4479 | -0.58173 | 0.24182 | -0.86633 | 6.7516
L10 | B-MIDSOUTH | W22 | LinStatic |  | Top | 0.49974 | 2.3361 | -0.56165 | 0.029218 | 0.84133 | -3.5011
L10 | B-MIDSOUTH | W22 | LinStatic |  | Bottom | 0.49974 | 2.3361 | -0.56165 | 0.029218 | -0.84363 | 3.5073
L10 | B-MIDSOUTH | W23 | LinStatic |  | Top | -0.49974 | -2.3361 | 0.56165 | -0.029218 | -0.84133 | 3.5011
L10 | B-MIDSOUTH | W23 | LinStatic |  | Bottom | -0.49974 | -2.3361 | 0.56165 | -0.029218 | 0.84363 | -3.5073
L10 | B-MIDSOUTH | W24 | LinStatic |  | Top | -1.651 | -4.4479 | 0.58173 | -0.24182 | -0.87885 | 6.5921
L10 | B-MIDSOUTH | W24 | LinStatic |  | Bottom | -1.651 | -4.4479 | 0.58173 | -0.24182 | 0.86633 | -6.7516
L09 | A-NE | SW | LinStatic |  | Top | -1169.1639 | -49.8426 | 50.7282 | -6.6121 | -97.4771 | 40.1683
L09 | A-NE | SW | LinStatic |  | Bottom | -1328.9218 | -49.8426 | 50.7282 | -6.6121 | 54.7074 | -109.3595
L09 | A-NE | S | LinStatic |  | Top | -1386.4272 | -63.2084 | 63.0648 | -8.5614 | -121.5872 | 52.3039
L09 | A-NE | S | LinStatic |  | Bottom | -1546.1851 | -63.2084 | 63.0648 | -8.5614 | 67.6071 | -137.3214
L09 | A-NE | LL | LinStatic |  | Top | -1188.4702 | -52.7113 | 56.3761 | -6.0283 | -106.4421 | 42.8378
L09 | A-NE | LL | LinStatic |  | Bottom | -1348.2281 | -52.7113 | 56.3761 | -6.0283 | 62.6863 | -115.2961
L09 | A-NE | SDL | LinStatic |  | Top | -1328.3704 | -60.8719 | 62.9337 | -7.5353 | -119.7863 | 50.2803
L09 | A-NE | SDL | LinStatic |  | Bottom | -1488.1284 | -60.8719 | 62.9337 | -7.5353 | 69.0147 | -132.3355
L09 | A-NE | EQSTX | LinStatic |  | Top | 13.5779 | 38.294 | 5.5748 | 19.7593 | 4.788 | -145.864
L09 | A-NE | EQSTX | LinStatic |  | Bottom | 13.5779 | 38.294 | 5.5748 | 19.7593 | 21.5122 | -30.982
L09 | A-NE | EQSTY | LinStatic |  | Top | -235.62 | 56.4822 | -4.7162 | 13.8921 | -211.6678 | -446.7981
L09 | A-NE | EQSTY | LinStatic |  | Bottom | -235.62 | 56.4822 | -4.7162 | 13.8921 | -225.8165 | -277.3516
L09 | A-NE | EQSTXPECC | LinStatic |  | Top | 9.4396 | 39.0982 | 5.3976 | 19.8321 | 0.56085 | -154.6211
L09 | A-NE | EQSTXPECC | LinStatic |  | Bottom | 9.4396 | 39.0982 | 5.3976 | 19.8321 | 16.7537 | -37.3266
L09 | A-NE | EQSTXNECC | LinStatic |  | Top | 17.7162 | 37.4898 | 5.7519 | 19.6865 | 9.0151 | -137.1069
L09 | A-NE | EQSTXNECC | LinStatic |  | Bottom | 17.7162 | 37.4898 | 5.7519 | 19.6865 | 26.2707 | -24.6374
L09 | A-NE | EQSTYNECC | LinStatic |  | Top | -265.8674 | 62.36 | -6.0109 | 14.4242 | -242.5641 | -510.8048
L09 | A-NE | EQSTYNECC | LinStatic |  | Bottom | -265.8674 | 62.36 | -6.0109 | 14.4242 | -260.5969 | -323.7248
L09 | A-NE | EQSTYPECC | LinStatic |  | Top | -205.3726 | 50.6043 | -3.4215 | 13.36 | -180.7715 | -382.7914
L09 | A-NE | EQSTYPECC | LinStatic |  | Bottom | -205.3726 | 50.6043 | -3.4215 | 13.36 | -191.0361 | -230.9784
L09 | A-NE | WX | LinStatic |  | Top | 1.6005 | 1.869 | 0.47704 | 1.0863 | -0.29804 | -7.3476
L09 | A-NE | WX | LinStatic |  | Bottom | 1.6005 | 1.869 | 0.47704 | 1.0863 | 1.1331 | -1.7406
L09 | A-NE | WY | LinStatic |  | Top | -70.7756 | 16.5205 | -1.8511 | 3.8118 | -59.5394 | -128.1647
L09 | A-NE | WY | LinStatic |  | Bottom | -70.7756 | 16.5205 | -1.8511 | 3.8118 | -65.0928 | -78.6033
L09 | A-NE | WSX | LinStatic |  | Top | 1.0694 | 1.2487 | 0.31874 | 0.72575 | -0.19921 | -4.909
L09 | A-NE | WSX | LinStatic |  | Bottom | 1.0694 | 1.2487 | 0.31874 | 0.72575 | 0.757 | -1.1629
L09 | A-NE | WSY | LinStatic |  | Top | -48.8378 | 11.3997 | -1.2774 | 2.6303 | -41.0843 | -88.4383
L09 | A-NE | WSY | LinStatic |  | Bottom | -48.8378 | 11.3997 | -1.2774 | 2.6303 | -44.9164 | -54.2391
L09 | A-NE | WSYT | LinStatic |  | Top | 89.3166 | -14.6724 | 5.4182 | 0.82655 | 91.6258 | 190.9128
L09 | A-NE | WSYT | LinStatic |  | Bottom | 89.3166 | -14.6724 | 5.4182 | 0.82655 | 107.8804 | 146.8956
L09 | A-NE | WSXT | LinStatic |  | Top | 4.2043 | 0.65699 | 0.47057 | 0.68475 | 2.8139 | 1.4324
L09 | A-NE | WSXT | LinStatic |  | Bottom | 4.2043 | 0.65699 | 0.47057 | 0.68475 | 4.2256 | 3.4034
L09 | A-NE | WXT | LinStatic |  | Top | 5.7803 | 1.0801 | 0.67949 | 1.0316 | 3.7194 | 1.1077
L09 | A-NE | WXT | LinStatic |  | Bottom | 5.7803 | 1.0801 | 0.67949 | 1.0316 | 5.7578 | 4.3479
L09 | A-NE | WYT | LinStatic |  | Top | 113.4303 | -18.2424 | 7.0763 | 1.4068 | 117.4074 | 244.3034
L09 | A-NE | WYT | LinStatic |  | Bottom | 113.4303 | -18.2424 | 7.0763 | 1.4068 | 138.6362 | 189.5763
L09 | A-NE | EQRSX | LinRespSpec | Max | Top | 2320.9483 | 193.9833 | 766.0681 | 369.7472 | 1365.7481 | 516.6346
L09 | A-NE | EQRSX | LinRespSpec | Max | Bottom | 2320.9483 | 193.9833 | 766.0681 | 369.7472 | 955.0911 | 321.0363
L09 | A-NE | EQRSXECC | LinRespSpec | Max | Top | 2329.7342 | 195.6671 | 766.4613 | 369.888 | 1374.3259 | 534.6043
L09 | A-NE | EQRSXECC | LinRespSpec | Max | Bottom | 2329.7342 | 195.6671 | 766.4613 | 369.888 | 964.8483 | 333.9546
L09 | A-NE | EQRSY | LinRespSpec | Max | Top | 1389.8148 | 1288.9294 | 708.7882 | 833.4827 | 1930.0952 | 3398.2241
L09 | A-NE | EQRSY | LinRespSpec | Max | Bottom | 1389.8148 | 1288.9294 | 708.7882 | 833.4827 | 644.6416 | 946.1546
L09 | A-NE | EQRSYECC | LinRespSpec | Max | Top | 1438.2216 | 1298.3139 | 710.8473 | 834.3452 | 1978.4335 | 3498.8948
L09 | A-NE | EQRSYECC | LinRespSpec | Max | Bottom | 1438.2216 | 1298.3139 | 710.8473 | 834.3452 | 699.1572 | 1018.6718
L09 | A-NE | WS01 | LinStatic |  | Top | 1.0694 | 1.2487 | 0.31874 | 0.72575 | -0.19921 | -4.909
L09 | A-NE | WS01 | LinStatic |  | Bottom | 1.0694 | 1.2487 | 0.31874 | 0.72575 | 0.757 | -1.1629
L09 | A-NE | WS02 | LinStatic |  | Top | -1.0694 | -1.2487 | -0.31874 | -0.72575 | 0.19921 | 4.909
L09 | A-NE | WS02 | LinStatic |  | Bottom | -1.0694 | -1.2487 | -0.31874 | -0.72575 | -0.757 | 1.1629
L09 | A-NE | WS03 | LinStatic |  | Top | -48.8378 | 11.3997 | -1.2774 | 2.6303 | -41.0843 | -88.4383
L09 | A-NE | WS03 | LinStatic |  | Bottom | -48.8378 | 11.3997 | -1.2774 | 2.6303 | -44.9164 | -54.2391
L09 | A-NE | WS04 | LinStatic |  | Top | 48.8378 | -11.3997 | 1.2774 | -2.6303 | 41.0843 | 88.4383
L09 | A-NE | WS04 | LinStatic |  | Bottom | 48.8378 | -11.3997 | 1.2774 | -2.6303 | 44.9164 | 54.2391
L09 | A-NE | WS05 | LinStatic |  | Top | -35.8263 | 9.4863 | -0.71897 | 2.517 | -30.9626 | -70.0105
L09 | A-NE | WS05 | LinStatic |  | Bottom | -35.8263 | 9.4863 | -0.71897 | 2.517 | -33.1195 | -41.5516
L09 | A-NE | WS06 | LinStatic |  | Top | 37.4304 | -7.6133 | 1.1971 | -1.4284 | 30.6638 | 62.6469
L09 | A-NE | WS06 | LinStatic |  | Bottom | 37.4304 | -7.6133 | 1.1971 | -1.4284 | 34.255 | 39.8071
L09 | A-NE | WS07 | LinStatic |  | Top | 35.8263 | -9.4863 | 0.71897 | -2.517 | 30.9626 | 70.0105
L09 | A-NE | WS07 | LinStatic |  | Bottom | 35.8263 | -9.4863 | 0.71897 | -2.517 | 33.1195 | 41.5516
L09 | A-NE | WS08 | LinStatic |  | Top | -37.4304 | 7.6133 | -1.1971 | 1.4284 | -30.6638 | -62.6469
L09 | A-NE | WS08 | LinStatic |  | Bottom | -37.4304 | 7.6133 | -1.1971 | 1.4284 | -34.255 | -39.8071
L09 | A-NE | WS09 | LinStatic |  | Top | 1.0602 | 0.70647 | 0.21819 | 0.44847 | 0.25213 | -2.2755
L09 | A-NE | WS09 | LinStatic |  | Bottom | 1.0602 | 0.70647 | 0.21819 | 0.44847 | 0.9067 | -0.15605
L09 | A-NE | WS10 | LinStatic |  | Top | 0.0091672 | 0.54222 | 0.10055 | 0.27728 | -0.45134 | -2.6336
L09 | A-NE | WS10 | LinStatic |  | Bottom | 0.0091672 | 0.54222 | 0.10055 | 0.27728 | -0.1497 | -1.0069
L09 | A-NE | WS11 | LinStatic |  | Top | -0.0091672 | -0.54222 | -0.10055 | -0.27728 | 0.45134 | 2.6336
L09 | A-NE | WS11 | LinStatic |  | Bottom | -0.0091672 | -0.54222 | -0.10055 | -0.27728 | 0.1497 | 1.0069
L09 | A-NE | WS12 | LinStatic |  | Top | -1.0602 | -0.70647 | -0.21819 | -0.44847 | -0.25213 | 2.2755
L09 | A-NE | WS12 | LinStatic |  | Bottom | -1.0602 | -0.70647 | -0.21819 | -0.44847 | -0.9067 | 0.15605
L09 | A-NE | WS13 | LinStatic |  | Top | -13.2543 | 3.8658 | 0.038594 | 1.4184 | -9.0889 | -20.3551
L09 | A-NE | WS13 | LinStatic |  | Bottom | -13.2543 | 3.8658 | 0.038594 | 1.4184 | -8.9732 | -8.7576
L09 | A-NE | WS14 | LinStatic |  | Top | -35.5835 | 7.5339 | -1.316 | 1.2118 | -31.9954 | -68.0832
L09 | A-NE | WS14 | LinStatic |  | Bottom | -35.5835 | 7.5339 | -1.316 | 1.2118 | -35.9432 | -45.4815
L09 | A-NE | WS15 | LinStatic |  | Top | 35.5835 | -7.5339 | 1.316 | -1.2118 | 31.9954 | 68.0832
L09 | A-NE | WS15 | LinStatic |  | Bottom | 35.5835 | -7.5339 | 1.316 | -1.2118 | 35.9432 | 45.4815
L09 | A-NE | WS16 | LinStatic |  | Top | 13.2543 | -3.8658 | -0.038594 | -1.4184 | 9.0889 | 20.3551
L09 | A-NE | WS16 | LinStatic |  | Bottom | 13.2543 | -3.8658 | -0.038594 | -1.4184 | 8.9732 | 8.7576
L09 | A-NE | WS17 | LinStatic |  | Top | -22.6592 | 6.4974 | -0.26897 | 1.9661 | -18.9526 | -43.8357
L09 | A-NE | WS17 | LinStatic |  | Bottom | -22.6592 | 6.4974 | -0.26897 | 1.9661 | -19.7596 | -24.3433
L09 | A-NE | WS18 | LinStatic |  | Top | -31.3192 | 7.7953 | -0.81427 | 1.8262 | -27.6977 | -61.6468
L09 | A-NE | WS18 | LinStatic |  | Bottom | -31.3192 | 7.7953 | -0.81427 | 1.8262 | -30.1406 | -38.261
L09 | A-NE | WS19 | LinStatic |  | Top | 31.3192 | -7.7953 | 0.81427 | -1.8262 | 27.6977 | 61.6468
L09 | A-NE | WS19 | LinStatic |  | Bottom | 31.3192 | -7.7953 | 0.81427 | -1.8262 | 30.1406 | 38.261
L09 | A-NE | WS20 | LinStatic |  | Top | 22.6592 | -6.4974 | 0.26897 | -1.9661 | 18.9526 | 43.8357
L09 | A-NE | WS20 | LinStatic |  | Bottom | 22.6592 | -6.4974 | 0.26897 | -1.9661 | 19.7596 | 24.3433
L09 | A-NE | WS21 | LinStatic |  | Top | 32.5276 | -6.3842 | 1.1744 | -1.0061 | 27.4726 | 56.0996
L09 | A-NE | WS21 | LinStatic |  | Bottom | 32.5276 | -6.3842 | 1.1744 | -1.0061 | 30.996 | 36.9469
L09 | A-NE | WS22 | LinStatic |  | Top | 23.8676 | -5.0864 | 0.62914 | -1.146 | 18.7275 | 38.2885
L09 | A-NE | WS22 | LinStatic |  | Bottom | 23.8676 | -5.0864 | 0.62914 | -1.146 | 20.615 | 23.0292
L09 | A-NE | WS23 | LinStatic |  | Top | -23.8676 | 5.0864 | -0.62914 | 1.146 | -18.7275 | -38.2885
L09 | A-NE | WS23 | LinStatic |  | Bottom | -23.8676 | 5.0864 | -0.62914 | 1.146 | -20.615 | -23.0292
L09 | A-NE | WS24 | LinStatic |  | Top | -32.5276 | 6.3842 | -1.1744 | 1.0061 | -27.4726 | -56.0996
L09 | A-NE | WS24 | LinStatic |  | Bottom | -32.5276 | 6.3842 | -1.1744 | 1.0061 | -30.996 | -36.9469
L09 | A-NE | W01 | LinStatic |  | Top | 1.6005 | 1.869 | 0.47704 | 1.0863 | -0.29804 | -7.3476
L09 | A-NE | W01 | LinStatic |  | Bottom | 1.6005 | 1.869 | 0.47704 | 1.0863 | 1.1331 | -1.7406
L09 | A-NE | W02 | LinStatic |  | Top | -1.6005 | -1.869 | -0.47704 | -1.0863 | 0.29804 | 7.3476
L09 | A-NE | W02 | LinStatic |  | Bottom | -1.6005 | -1.869 | -0.47704 | -1.0863 | -1.1331 | 1.7406
L09 | A-NE | W03 | LinStatic |  | Top | -70.7756 | 16.5205 | -1.8511 | 3.8118 | -59.5394 | -128.1647
L09 | A-NE | W03 | LinStatic |  | Bottom | -70.7756 | 16.5205 | -1.8511 | 3.8118 | -65.0928 | -78.6033
L09 | A-NE | W04 | LinStatic |  | Top | 70.7756 | -16.5205 | 1.8511 | -3.8118 | 59.5394 | 128.1647
L09 | A-NE | W04 | LinStatic |  | Bottom | 70.7756 | -16.5205 | 1.8511 | -3.8118 | 65.0928 | 78.6033
L09 | A-NE | W05 | LinStatic |  | Top | -51.8814 | 13.7921 | -1.0306 | 3.6735 | -44.8781 | -101.6343
L09 | A-NE | W05 | LinStatic |  | Bottom | -51.8814 | 13.7921 | -1.0306 | 3.6735 | -47.9698 | -60.2579
L09 | A-NE | W06 | LinStatic |  | Top | 54.2821 | -10.9886 | 1.7461 | -2.0441 | 44.431 | 90.6128
L09 | A-NE | W06 | LinStatic |  | Bottom | 54.2821 | -10.9886 | 1.7461 | -2.0441 | 49.6694 | 57.6471
L09 | A-NE | W07 | LinStatic |  | Top | 51.8814 | -13.7921 | 1.0306 | -3.6735 | 44.8781 | 101.6343
L09 | A-NE | W07 | LinStatic |  | Bottom | 51.8814 | -13.7921 | 1.0306 | -3.6735 | 47.9698 | 60.2579
L09 | A-NE | W08 | LinStatic |  | Top | -54.2821 | 10.9886 | -1.7461 | 2.0441 | -44.431 | -90.6128
L09 | A-NE | W08 | LinStatic |  | Bottom | -54.2821 | 10.9886 | -1.7461 | 2.0441 | -49.6694 | -57.6471
L09 | A-NE | W09 | LinStatic |  | Top | 1.5228 | 1.0695 | 0.32346 | 0.67208 | 0.3159 | -3.5354
L09 | A-NE | W09 | LinStatic |  | Bottom | 1.5228 | 1.0695 | 0.32346 | 0.67208 | 1.2863 | -0.3268
L09 | A-NE | W10 | LinStatic |  | Top | 0.077694 | 0.7995 | 0.15358 | 0.41418 | -0.61394 | -3.8123
L09 | A-NE | W10 | LinStatic |  | Bottom | 0.077694 | 0.7995 | 0.15358 | 0.41418 | -0.15319 | -1.4138
L09 | A-NE | W11 | LinStatic |  | Top | -0.077694 | -0.7995 | -0.15358 | -0.41418 | 0.61394 | 3.8123
L09 | A-NE | W11 | LinStatic |  | Bottom | -0.077694 | -0.7995 | -0.15358 | -0.41418 | 0.15319 | 1.4138
L09 | A-NE | W12 | LinStatic |  | Top | -1.5228 | -1.0695 | -0.32346 | -0.67208 | -0.3159 | 3.5354
L09 | A-NE | W12 | LinStatic |  | Bottom | -1.5228 | -1.0695 | -0.32346 | -0.67208 | -1.2863 | 0.3268
L09 | A-NE | W13 | LinStatic |  | Top | -21.209 | 5.9799 | -0.041028 | 2.0817 | -15.0938 | -33.5444
L09 | A-NE | W13 | LinStatic |  | Bottom | -21.209 | 5.9799 | -0.041028 | 2.0817 | -15.2169 | -15.6046
L09 | A-NE | W14 | LinStatic |  | Top | -49.5666 | 10.5405 | -1.8101 | 1.73 | -44.4456 | -94.6203
L09 | A-NE | W14 | LinStatic |  | Bottom | -49.5666 | 10.5405 | -1.8101 | 1.73 | -49.8759 | -62.9987
L09 | A-NE | W15 | LinStatic |  | Top | 49.5666 | -10.5405 | 1.8101 | -1.73 | 44.4456 | 94.6203
L09 | A-NE | W15 | LinStatic |  | Bottom | 49.5666 | -10.5405 | 1.8101 | -1.73 | 49.8759 | 62.9987
L09 | A-NE | W16 | LinStatic |  | Top | 21.209 | -5.9799 | 0.041028 | -2.0817 | 15.0938 | 33.5444
L09 | A-NE | W16 | LinStatic |  | Bottom | 21.209 | -5.9799 | 0.041028 | -2.0817 | 15.2169 | 15.6046
L09 | A-NE | W17 | LinStatic |  | Top | -33.5645 | 9.5954 | -0.41727 | 2.8803 | -28.2 | -65.202
L09 | A-NE | W17 | LinStatic |  | Bottom | -33.5645 | 9.5954 | -0.41727 | 2.8803 | -29.4518 | -36.4156
L09 | A-NE | W18 | LinStatic |  | Top | -44.6034 | 11.1847 | -1.1355 | 2.6545 | -39.4163 | -87.927
L09 | A-NE | W18 | LinStatic |  | Bottom | -44.6034 | 11.1847 | -1.1355 | 2.6545 | -42.8227 | -54.373
L09 | A-NE | W19 | LinStatic |  | Top | 44.6034 | -11.1847 | 1.1355 | -2.6545 | 39.4163 | 87.927
L09 | A-NE | W19 | LinStatic |  | Bottom | 44.6034 | -11.1847 | 1.1355 | -2.6545 | 42.8227 | 54.373
L09 | A-NE | W20 | LinStatic |  | Top | 33.5645 | -9.5954 | 0.41727 | -2.8803 | 28.2 | 65.202
L09 | A-NE | W20 | LinStatic |  | Bottom | 33.5645 | -9.5954 | 0.41727 | -2.8803 | 29.4518 | 36.4156
L09 | A-NE | W21 | LinStatic |  | Top | 46.4119 | -9.0727 | 1.6745 | -1.427 | 39.0795 | 79.6242
L09 | A-NE | W21 | LinStatic |  | Bottom | 46.4119 | -9.0727 | 1.6745 | -1.427 | 44.1031 | 52.4062
L09 | A-NE | W22 | LinStatic |  | Top | 35.373 | -7.4835 | 0.95632 | -1.6528 | 27.8632 | 56.8991
L09 | A-NE | W22 | LinStatic |  | Bottom | 35.373 | -7.4835 | 0.95632 | -1.6528 | 30.7322 | 34.4488
L09 | A-NE | W23 | LinStatic |  | Top | -35.373 | 7.4835 | -0.95632 | 1.6528 | -27.8632 | -56.8991
L09 | A-NE | W23 | LinStatic |  | Bottom | -35.373 | 7.4835 | -0.95632 | 1.6528 | -30.7322 | -34.4488
L09 | A-NE | W24 | LinStatic |  | Top | -46.4119 | 9.0727 | -1.6745 | 1.427 | -39.0795 | -79.6242
L09 | A-NE | W24 | LinStatic |  | Bottom | -46.4119 | 9.0727 | -1.6745 | 1.427 | -44.1031 | -52.4062
L09 | A-NW | SW | LinStatic |  | Top | -1296.1688 | -41.5287 | -70.7829 | 3.1155 | 119.4545 | 5.2393
L09 | A-NW | SW | LinStatic |  | Bottom | -1485.6163 | -41.5287 | -70.7829 | 3.1155 | -92.8941 | -119.347
L09 | A-NW | S | LinStatic |  | Top | -1542.2244 | -53.9631 | -91.4994 | 3.4213 | 154.8759 | 9.438
L09 | A-NW | S | LinStatic |  | Bottom | -1731.6719 | -53.9631 | -91.4994 | 3.4213 | -119.6224 | -152.4514
L09 | A-NW | LL | LinStatic |  | Top | -1297.1451 | -42.6838 | -71.7183 | 3.222 | 119.4638 | 6.6311
L09 | A-NW | LL | LinStatic |  | Bottom | -1486.5926 | -42.6838 | -71.7183 | 3.222 | -95.6912 | -121.4201
L09 | A-NW | SDL | LinStatic |  | Top | -1460.7934 | -50.6658 | -85.5829 | 3.1967 | 143.379 | 9.2079
L09 | A-NW | SDL | LinStatic |  | Bottom | -1650.2409 | -50.6658 | -85.5829 | 3.1967 | -113.3697 | -142.7896
L09 | A-NW | EQSTX | LinStatic |  | Top | -135.0991 | -45.5937 | 31.6105 | 46.6596 | 174.4243 | -433.2369
L09 | A-NW | EQSTX | LinStatic |  | Bottom | -135.0991 | -45.5937 | 31.6105 | 46.6596 | 269.2558 | -570.018
L09 | A-NW | EQSTY | LinStatic |  | Top | -233.9213 | 53.5555 | 26.2941 | 2.4001 | 103.6059 | -692.6413
L09 | A-NW | EQSTY | LinStatic |  | Bottom | -233.9213 | 53.5555 | 26.2941 | 2.4001 | 182.4881 | -531.9747
L09 | A-NW | EQSTXPECC | LinStatic |  | Top | -139.9124 | -44.6065 | 32.1778 | 46.7184 | 176.7553 | -447.8974
L09 | A-NW | EQSTXPECC | LinStatic |  | Bottom | -139.9124 | -44.6065 | 32.1778 | 46.7184 | 273.2888 | -581.7169
L09 | A-NW | EQSTXNECC | LinStatic |  | Top | -130.2857 | -46.5809 | 31.0431 | 46.6008 | 172.0934 | -418.5763
L09 | A-NW | EQSTXNECC | LinStatic |  | Bottom | -130.2857 | -46.5809 | 31.0431 | 46.6008 | 265.2228 | -558.3191
L09 | A-NW | EQSTYNECC | LinStatic |  | Top | -269.1025 | 60.7711 | 30.4409 | 2.8299 | 120.6429 | -799.7964
L09 | A-NW | EQSTYNECC | LinStatic |  | Bottom | -269.1025 | 60.7711 | 30.4409 | 2.8299 | 211.9655 | -617.4832
L09 | A-NW | EQSTYPECC | LinStatic |  | Top | -198.7401 | 46.3399 | 22.1472 | 1.9703 | 86.5689 | -585.4861
L09 | A-NW | EQSTYPECC | LinStatic |  | Bottom | -198.7401 | 46.3399 | 22.1472 | 1.9703 | 153.0107 | -446.4663
L09 | A-NW | WX | LinStatic |  | Top | -7.3221 | -2.3323 | 1.7621 | 2.5058 | 7.9884 | -20.8134
L09 | A-NW | WX | LinStatic |  | Bottom | -7.3221 | -2.3323 | 1.7621 | 2.5058 | 13.2748 | -27.8102
L09 | A-NW | WY | LinStatic |  | Top | -65.5382 | 16.1246 | 6.8244 | -0.159 | 30.9627 | -199.7826
L09 | A-NW | WY | LinStatic |  | Bottom | -65.5382 | 16.1246 | 6.8244 | -0.159 | 51.4361 | -151.4088
L09 | A-NW | WSX | LinStatic |  | Top | -4.892 | -1.5582 | 1.1773 | 1.6741 | 5.337 | -13.9055
L09 | A-NW | WSX | LinStatic |  | Bottom | -4.892 | -1.5582 | 1.1773 | 1.6741 | 8.869 | -18.5801
L09 | A-NW | WSY | LinStatic |  | Top | -45.2237 | 11.1266 | 4.7091 | -0.10974 | 21.3654 | -137.8573
L09 | A-NW | WSY | LinStatic |  | Bottom | -45.2237 | 11.1266 | 4.7091 | -0.10974 | 35.4927 | -104.4775
L09 | A-NW | WSYT | LinStatic |  | Top | 106.0127 | -22.4223 | -11.8867 | 0.013192 | -55.4565 | 332.9721
L09 | A-NW | WSYT | LinStatic |  | Bottom | 106.0127 | -22.4223 | -11.8867 | 0.013192 | -91.1165 | 265.7052
L09 | A-NW | WSXT | LinStatic |  | Top | -1.4584 | -2.3193 | 0.80026 | 1.6765 | 3.5936 | -3.218
L09 | A-NW | WSXT | LinStatic |  | Bottom | -1.4584 | -2.3193 | 0.80026 | 1.6765 | 5.9944 | -10.176
L09 | A-NW | WXT | LinStatic |  | Top | -2.7439 | -3.3471 | 1.2594 | 2.5089 | 5.6639 | -6.5635
L09 | A-NW | WXT | LinStatic |  | Bottom | -2.7439 | -3.3471 | 1.2594 | 2.5089 | 9.4421 | -16.6047
L09 | A-NW | WYT | LinStatic |  | Top | 136.1103 | -28.6073 | -15.3032 | 0.0049119 | -71.4666 | 427.9899
L09 | A-NW | WYT | LinStatic |  | Bottom | 136.1103 | -28.6073 | -15.3032 | 0.0049119 | -117.3763 | 342.1682
L09 | A-NW | EQRSX | LinRespSpec | Max | Top | 884.3847 | 825.7671 | 888.7682 | 972.4142 | 2135.1084 | 2774.0861
L09 | A-NW | EQRSX | LinRespSpec | Max | Bottom | 884.3847 | 825.7671 | 888.7682 | 972.4142 | 795.1775 | 1205.5602
L09 | A-NW | EQRSXECC | LinRespSpec | Max | Top | 894.1737 | 827.8927 | 889.8627 | 972.4403 | 2140.0047 | 2804.3264
L09 | A-NW | EQRSXECC | LinRespSpec | Max | Bottom | 894.1737 | 827.8927 | 889.8627 | 972.4403 | 803.3571 | 1229.4238
L09 | A-NW | EQRSY | LinRespSpec | Max | Top | 3749.1321 | 1362.2445 | 362.8185 | 191.3643 | 239.9803 | 4504.8667
L09 | A-NW | EQRSY | LinRespSpec | Max | Bottom | 3749.1321 | 1362.2445 | 362.8185 | 191.3643 | 1011.6644 | 1117.8589
L09 | A-NW | EQRSYECC | LinRespSpec | Max | Top | 3804.2877 | 1373.8822 | 369.1525 | 191.7776 | 267.0802 | 4673.8585
L09 | A-NW | EQRSYECC | LinRespSpec | Max | Bottom | 3804.2877 | 1373.8822 | 369.1525 | 191.7776 | 1057.7662 | 1251.9377
L09 | A-NW | WS01 | LinStatic |  | Top | -4.892 | -1.5582 | 1.1773 | 1.6741 | 5.337 | -13.9055
L09 | A-NW | WS01 | LinStatic |  | Bottom | -4.892 | -1.5582 | 1.1773 | 1.6741 | 8.869 | -18.5801
L09 | A-NW | WS02 | LinStatic |  | Top | 4.892 | 1.5582 | -1.1773 | -1.6741 | -5.337 | 13.9055
L09 | A-NW | WS02 | LinStatic |  | Bottom | 4.892 | 1.5582 | -1.1773 | -1.6741 | -8.869 | 18.5801
L09 | A-NW | WS03 | LinStatic |  | Top | -45.2237 | 11.1266 | 4.7091 | -0.10974 | 21.3654 | -137.8573
L09 | A-NW | WS03 | LinStatic |  | Bottom | -45.2237 | 11.1266 | 4.7091 | -0.10974 | 35.4927 | -104.4775
L09 | A-NW | WS04 | LinStatic |  | Top | 45.2237 | -11.1266 | -4.7091 | 0.10974 | -21.3654 | 137.8573
L09 | A-NW | WS04 | LinStatic |  | Bottom | 45.2237 | -11.1266 | -4.7091 | 0.10974 | -35.4927 | 104.4775
L09 | A-NW | WS05 | LinStatic |  | Top | -37.5868 | 7.1763 | 4.4148 | 1.1733 | 20.0268 | -113.8221
L09 | A-NW | WS05 | LinStatic |  | Bottom | -37.5868 | 7.1763 | 4.4148 | 1.1733 | 33.2713 | -92.2932
L09 | A-NW | WS06 | LinStatic |  | Top | 30.2487 | -9.5136 | -2.6488 | 1.3379 | -12.0213 | 92.9638
L09 | A-NW | WS06 | LinStatic |  | Bottom | 30.2487 | -9.5136 | -2.6488 | 1.3379 | -19.9678 | 64.423
L09 | A-NW | WS07 | LinStatic |  | Top | 37.5868 | -7.1763 | -4.4148 | -1.1733 | -20.0268 | 113.8221
L09 | A-NW | WS07 | LinStatic |  | Bottom | 37.5868 | -7.1763 | -4.4148 | -1.1733 | -33.2713 | 92.2932
L09 | A-NW | WS08 | LinStatic |  | Top | -30.2487 | 9.5136 | 2.6488 | -1.3379 | 12.0213 | -92.9638
L09 | A-NW | WS08 | LinStatic |  | Bottom | -30.2487 | 9.5136 | 2.6488 | -1.3379 | 19.9678 | -64.423
L09 | A-NW | WS09 | LinStatic |  | Top | -2.6283 | -1.069 | 0.68869 | 1.0466 | 3.1177 | -7.355
L09 | A-NW | WS09 | LinStatic |  | Bottom | -2.6283 | -1.069 | 0.68869 | 1.0466 | 5.1838 | -10.5621
L09 | A-NW | WS10 | LinStatic |  | Top | -2.2637 | -0.48918 | 0.48863 | 0.62751 | 2.2193 | -6.5505
L09 | A-NW | WS10 | LinStatic |  | Bottom | -2.2637 | -0.48918 | 0.48863 | 0.62751 | 3.6852 | -8.0181
L09 | A-NW | WS11 | LinStatic |  | Top | 2.2637 | 0.48918 | -0.48863 | -0.62751 | -2.2193 | 6.5505
L09 | A-NW | WS11 | LinStatic |  | Bottom | 2.2637 | 0.48918 | -0.48863 | -0.62751 | -3.6852 | 8.0181
L09 | A-NW | WS12 | LinStatic |  | Top | 2.6283 | 1.069 | -0.68869 | -1.0466 | -3.1177 | 7.355
L09 | A-NW | WS12 | LinStatic |  | Bottom | 2.6283 | 1.069 | -0.68869 | -1.0466 | -5.1838 | 10.5621
L09 | A-NW | WS13 | LinStatic |  | Top | -9.3602 | 2.7605 | 0.86871 | -0.053223 | 3.7507 | -27.3071
L09 | A-NW | WS13 | LinStatic |  | Bottom | -9.3602 | 2.7605 | 0.86871 | -0.053223 | 6.3568 | -19.0256
L09 | A-NW | WS14 | LinStatic |  | Top | -35.8634 | 8.3661 | 3.8404 | -0.056521 | 17.6148 | -110.5502
L09 | A-NW | WS14 | LinStatic |  | Bottom | -35.8634 | 8.3661 | 3.8404 | -0.056521 | 29.1359 | -85.4519
L09 | A-NW | WS15 | LinStatic |  | Top | 35.8634 | -8.3661 | -3.8404 | 0.056521 | -17.6148 | 110.5502
L09 | A-NW | WS15 | LinStatic |  | Bottom | 35.8634 | -8.3661 | -3.8404 | 0.056521 | -29.1359 | 85.4519
L09 | A-NW | WS16 | LinStatic |  | Top | 9.3602 | -2.7605 | -0.86871 | 0.053223 | -3.7507 | 27.3071
L09 | A-NW | WS16 | LinStatic |  | Bottom | 9.3602 | -2.7605 | -0.86871 | 0.053223 | -6.3568 | 19.0256
L09 | A-NW | WS17 | LinStatic |  | Top | -23.4745 | 4.2606 | 2.8125 | 0.96212 | 12.6856 | -70.4784
L09 | A-NW | WS17 | LinStatic |  | Bottom | -23.4745 | 4.2606 | 2.8125 | 0.96212 | 21.1232 | -57.6965
L09 | A-NW | WS18 | LinStatic |  | Top | -33.1562 | 6.5517 | 3.8391 | 0.80565 | 17.4881 | -101.0136
L09 | A-NW | WS18 | LinStatic |  | Bottom | -33.1562 | 6.5517 | 3.8391 | 0.80565 | 29.0055 | -81.3585
L09 | A-NW | WS19 | LinStatic |  | Top | 33.1562 | -6.5517 | -3.8391 | -0.80565 | -17.4881 | 101.0136
L09 | A-NW | WS19 | LinStatic |  | Bottom | 33.1562 | -6.5517 | -3.8391 | -0.80565 | -29.0055 | 81.3585
L09 | A-NW | WS20 | LinStatic |  | Top | 23.4745 | -4.2606 | -2.8125 | -0.96212 | -12.6856 | 70.4784
L09 | A-NW | WS20 | LinStatic |  | Bottom | 23.4745 | -4.2606 | -2.8125 | -0.96212 | -21.1232 | 57.6965
L09 | A-NW | WS21 | LinStatic |  | Top | 27.6282 | -8.3124 | -2.5088 | 1.0861 | -11.4573 | 85.3004
L09 | A-NW | WS21 | LinStatic |  | Bottom | 27.6282 | -8.3124 | -2.5088 | 1.0861 | -18.9836 | 60.363
L09 | A-NW | WS22 | LinStatic |  | Top | 17.9465 | -6.0214 | -1.4822 | 0.92966 | -6.6548 | 54.7651
L09 | A-NW | WS22 | LinStatic |  | Bottom | 17.9465 | -6.0214 | -1.4822 | 0.92966 | -11.1013 | 36.701
L09 | A-NW | WS23 | LinStatic |  | Top | -17.9465 | 6.0214 | 1.4822 | -0.92966 | 6.6548 | -54.7651
L09 | A-NW | WS23 | LinStatic |  | Bottom | -17.9465 | 6.0214 | 1.4822 | -0.92966 | 11.1013 | -36.701
L09 | A-NW | WS24 | LinStatic |  | Top | -27.6282 | 8.3124 | 2.5088 | -1.0861 | 11.4573 | -85.3004
L09 | A-NW | WS24 | LinStatic |  | Bottom | -27.6282 | 8.3124 | 2.5088 | -1.0861 | 18.9836 | -60.363
L09 | A-NW | W01 | LinStatic |  | Top | -7.3221 | -2.3323 | 1.7621 | 2.5058 | 7.9884 | -20.8134
L09 | A-NW | W01 | LinStatic |  | Bottom | -7.3221 | -2.3323 | 1.7621 | 2.5058 | 13.2748 | -27.8102
L09 | A-NW | W02 | LinStatic |  | Top | 7.3221 | 2.3323 | -1.7621 | -2.5058 | -7.9884 | 20.8134
L09 | A-NW | W02 | LinStatic |  | Bottom | 7.3221 | 2.3323 | -1.7621 | -2.5058 | -13.2748 | 27.8102
L09 | A-NW | W03 | LinStatic |  | Top | -65.5382 | 16.1246 | 6.8244 | -0.159 | 30.9627 | -199.7826
L09 | A-NW | W03 | LinStatic |  | Bottom | -65.5382 | 16.1246 | 6.8244 | -0.159 | 51.4361 | -151.4088
L09 | A-NW | W04 | LinStatic |  | Top | 65.5382 | -16.1246 | -6.8244 | 0.159 | -30.9627 | 199.7826
L09 | A-NW | W04 | LinStatic |  | Bottom | 65.5382 | -16.1246 | -6.8244 | 0.159 | -51.4361 | 151.4088
L09 | A-NW | W05 | LinStatic |  | Top | -54.6452 | 10.3443 | 6.4399 | 1.7601 | 29.2133 | -165.4471
L09 | A-NW | W05 | LinStatic |  | Bottom | -54.6452 | 10.3443 | 6.4399 | 1.7601 | 48.5332 | -134.4142
L09 | A-NW | W06 | LinStatic |  | Top | 43.6621 | -13.8427 | -3.7967 | 1.9986 | -17.2307 | 134.2269
L09 | A-NW | W06 | LinStatic |  | Bottom | 43.6621 | -13.8427 | -3.7967 | 1.9986 | -28.6209 | 92.6989
L09 | A-NW | W07 | LinStatic |  | Top | 54.6452 | -10.3443 | -6.4399 | -1.7601 | -29.2133 | 165.4471
L09 | A-NW | W07 | LinStatic |  | Bottom | 54.6452 | -10.3443 | -6.4399 | -1.7601 | -48.5332 | 134.4142
L09 | A-NW | W08 | LinStatic |  | Top | -43.6621 | 13.8427 | 3.7967 | -1.9986 | 17.2307 | -134.2269
L09 | A-NW | W08 | LinStatic |  | Bottom | -43.6621 | 13.8427 | 3.7967 | -1.9986 | 28.6209 | -92.6989
L09 | A-NW | W09 | LinStatic |  | Top | -4.004 | -1.5845 | 1.0385 | 1.5665 | 4.7022 | -11.2271
L09 | A-NW | W09 | LinStatic |  | Bottom | -4.004 | -1.5845 | 1.0385 | 1.5665 | 7.8177 | -15.9807
L09 | A-NW | W10 | LinStatic |  | Top | -3.318 | -0.74774 | 0.72365 | 0.93927 | 3.2862 | -9.5863
L09 | A-NW | W10 | LinStatic |  | Bottom | -3.318 | -0.74774 | 0.72365 | 0.93927 | 5.4572 | -11.8295
L09 | A-NW | W11 | LinStatic |  | Top | 3.318 | 0.74774 | -0.72365 | -0.93927 | -3.2862 | 9.5863
L09 | A-NW | W11 | LinStatic |  | Bottom | 3.318 | 0.74774 | -0.72365 | -0.93927 | -5.4572 | 11.8295
L09 | A-NW | W12 | LinStatic |  | Top | 4.004 | 1.5845 | -1.0385 | -1.5665 | -4.7022 | 11.2271
L09 | A-NW | W12 | LinStatic |  | Bottom | 4.004 | 1.5845 | -1.0385 | -1.5665 | -7.8177 | 15.9807
L09 | A-NW | W13 | LinStatic |  | Top | -15.7553 | 4.4864 | 1.4993 | -0.078888 | 6.548 | -46.3926
L09 | A-NW | W13 | LinStatic |  | Bottom | -15.7553 | 4.4864 | 1.4993 | -0.078888 | 11.046 | -32.9334
L09 | A-NW | W14 | LinStatic |  | Top | -49.7829 | 11.6382 | 5.3251 | -0.080116 | 24.4147 | -153.3901
L09 | A-NW | W14 | LinStatic |  | Bottom | -49.7829 | 11.6382 | 5.3251 | -0.080116 | 40.3901 | -118.4754
L09 | A-NW | W15 | LinStatic |  | Top | 49.7829 | -11.6382 | -5.3251 | 0.080116 | -24.4147 | 153.3901
L09 | A-NW | W15 | LinStatic |  | Bottom | 49.7829 | -11.6382 | -5.3251 | 0.080116 | -40.3901 | 118.4754
L09 | A-NW | W16 | LinStatic |  | Top | 15.7553 | -4.4864 | -1.4993 | 0.078888 | -6.548 | 46.3926
L09 | A-NW | W16 | LinStatic |  | Bottom | 15.7553 | -4.4864 | -1.4993 | 0.078888 | -11.046 | 32.9334
L09 | A-NW | W17 | LinStatic |  | Top | -34.9912 | 6.3132 | 4.2012 | 1.4423 | 18.9607 | -105.1247
L09 | A-NW | W17 | LinStatic |  | Bottom | -34.9912 | 6.3132 | 4.2012 | 1.4423 | 31.5643 | -86.1851
L09 | A-NW | W18 | LinStatic |  | Top | -47.3409 | 9.2722 | 5.5016 | 1.2095 | 25.0541 | -144.1488
L09 | A-NW | W18 | LinStatic |  | Bottom | -47.3409 | 9.2722 | 5.5016 | 1.2095 | 41.559 | -116.3323
L09 | A-NW | W19 | LinStatic |  | Top | 47.3409 | -9.2722 | -5.5016 | -1.2095 | -25.0541 | 144.1488
L09 | A-NW | W19 | LinStatic |  | Bottom | 47.3409 | -9.2722 | -5.5016 | -1.2095 | -41.559 | 116.3323
L09 | A-NW | W20 | LinStatic |  | Top | 34.9912 | -6.3132 | -4.2012 | -1.4423 | -18.9607 | 105.1247
L09 | A-NW | W20 | LinStatic |  | Bottom | 34.9912 | -6.3132 | -4.2012 | -1.4423 | -31.5643 | 86.1851
L09 | A-NW | W21 | LinStatic |  | Top | 39.067 | -11.9076 | -3.5104 | 1.622 | -16.0272 | 120.6297
L09 | A-NW | W21 | LinStatic |  | Bottom | 39.067 | -11.9076 | -3.5104 | 1.622 | -26.5584 | 84.9068
L09 | A-NW | W22 | LinStatic |  | Top | 26.7172 | -8.9487 | -2.21 | 1.3892 | -9.9338 | 81.6056
L09 | A-NW | W22 | LinStatic |  | Bottom | 26.7172 | -8.9487 | -2.21 | 1.3892 | -16.5637 | 54.7596
L09 | A-NW | W23 | LinStatic |  | Top | -26.7172 | 8.9487 | 2.21 | -1.3892 | 9.9338 | -81.6056
L09 | A-NW | W23 | LinStatic |  | Bottom | -26.7172 | 8.9487 | 2.21 | -1.3892 | 16.5637 | -54.7596
L09 | A-NW | W24 | LinStatic |  | Top | -39.067 | 11.9076 | 3.5104 | -1.622 | 16.0272 | -120.6297
L09 | A-NW | W24 | LinStatic |  | Bottom | -39.067 | 11.9076 | 3.5104 | -1.622 | 26.5584 | -84.9068
L09 | A-SE | SW | LinStatic |  | Top | -1496.9482 | 80.1235 | 64.4913 | 24.1684 | -128.1308 | -109.449
L09 | A-SE | SW | LinStatic |  | Bottom | -1686.3957 | 80.1235 | 64.4913 | 24.1684 | 65.3431 | 130.9216
L09 | A-SE | S | LinStatic |  | Top | -1797.0509 | 101.9316 | 84.2333 | 27.8204 | -163.2927 | -145.0744
L09 | A-SE | S | LinStatic |  | Bottom | -1986.4984 | 101.9316 | 84.2333 | 27.8204 | 89.4072 | 160.7204
L09 | A-SE | LL | LinStatic |  | Top | -1500.4974 | 80.2859 | 67.9709 | 24.3666 | -133.1926 | -108.9922
L09 | A-SE | LL | LinStatic |  | Bottom | -1689.9449 | 80.2859 | 67.9709 | 24.3666 | 70.72 | 131.8655
L09 | A-SE | SDL | LinStatic |  | Top | -1699.5545 | 95.0468 | 80.2738 | 26.7557 | -155.3767 | -133.0018
L09 | A-SE | SDL | LinStatic |  | Bottom | -1889.002 | 95.0468 | 80.2738 | 26.7557 | 85.4446 | 152.1385
L09 | A-SE | EQSTX | LinStatic |  | Top | 139.4543 | -61.6349 | 32.842 | -52.1736 | 178.5787 | -440.2195
L09 | A-SE | EQSTX | LinStatic |  | Bottom | 139.4543 | -61.6349 | 32.842 | -52.1736 | 277.1048 | -625.1241
L09 | A-SE | EQSTY | LinStatic |  | Top | 198.8013 | 18.1789 | 15.6568 | -4.8226 | 98.204 | -647.7493
L09 | A-SE | EQSTY | LinStatic |  | Bottom | 198.8013 | 18.1789 | 15.6568 | -4.8226 | 145.1744 | -593.2126
L09 | A-SE | EQSTXPECC | LinStatic |  | Top | 143.4302 | -61.9061 | 33.5392 | -52.841 | 180.2126 | -453.004
L09 | A-SE | EQSTXPECC | LinStatic |  | Bottom | 143.4302 | -61.9061 | 33.5392 | -52.841 | 280.8302 | -638.7224
L09 | A-SE | EQSTXNECC | LinStatic |  | Top | 135.4784 | -61.3636 | 32.1448 | -51.5063 | 176.9449 | -427.4351
L09 | A-SE | EQSTXNECC | LinStatic |  | Bottom | 135.4784 | -61.3636 | 32.1448 | -51.5063 | 273.3795 | -611.5258
L09 | A-SE | EQSTYNECC | LinStatic |  | Top | 227.8617 | 16.1961 | 20.7526 | -9.7002 | 110.1457 | -741.192
L09 | A-SE | EQSTYNECC | LinStatic |  | Bottom | 227.8617 | 16.1961 | 20.7526 | -9.7002 | 172.4036 | -692.6036
L09 | A-SE | EQSTYPECC | LinStatic |  | Top | 169.741 | 20.1617 | 10.561 | 0.054908 | 86.2623 | -554.3066
L09 | A-SE | EQSTYPECC | LinStatic |  | Bottom | 169.741 | 20.1617 | 10.561 | 0.054908 | 117.9453 | -493.8216
L09 | A-SE | WX | LinStatic |  | Top | 7.488 | -3.0909 | 1.808 | -2.7528 | 8.1914 | -21.1442
L09 | A-SE | WX | LinStatic |  | Bottom | 7.488 | -3.0909 | 1.808 | -2.7528 | 13.6153 | -30.417
L09 | A-SE | WY | LinStatic |  | Top | 55.0057 | 6.1834 | 3.5012 | -0.20126 | 29.8385 | -187.2853
L09 | A-SE | WY | LinStatic |  | Bottom | 55.0057 | 6.1834 | 3.5012 | -0.20126 | 40.342 | -168.7351
L09 | A-SE | WSX | LinStatic |  | Top | 5.0028 | -2.0651 | 1.2079 | -1.8392 | 5.4726 | -14.1265
L09 | A-SE | WSX | LinStatic |  | Bottom | 5.0028 | -2.0651 | 1.2079 | -1.8392 | 9.0964 | -20.3217
L09 | A-SE | WSY | LinStatic |  | Top | 37.9559 | 4.2668 | 2.4159 | -0.13885 | 20.5897 | -129.2337
L09 | A-SE | WSY | LinStatic |  | Bottom | 37.9559 | 4.2668 | 2.4159 | -0.13885 | 27.8374 | -116.4333
L09 | A-SE | WSYT | LinStatic |  | Top | -84.3242 | 11.2303 | -18.0225 | 19.0666 | -34.3658 | 281.1273
L09 | A-SE | WSYT | LinStatic |  | Bottom | -84.3242 | 11.2303 | -18.0225 | 19.0666 | -88.4333 | 314.8183
L09 | A-SE | WSXT | LinStatic |  | Top | 2.2261 | -1.9066 | 0.74358 | -1.4028 | 4.2257 | -4.8116
L09 | A-SE | WSXT | LinStatic |  | Bottom | 2.2261 | -1.9066 | 0.74358 | -1.4028 | 6.4565 | -10.5314
L09 | A-SE | WXT | LinStatic |  | Top | 3.7856 | -2.8796 | 1.1888 | -2.1709 | 6.5288 | -8.7243
L09 | A-SE | WXT | LinStatic |  | Bottom | 3.7856 | -2.8796 | 1.1888 | -2.1709 | 10.0953 | -17.3632
L09 | A-SE | WYT | LinStatic |  | Top | -108.0343 | 15.4681 | -23.75 | 25.406 | -43.4355 | 359.8627
L09 | A-SE | WYT | LinStatic |  | Bottom | -108.0343 | 15.4681 | -23.75 | 25.406 | -114.6856 | 406.2671
L09 | A-SE | EQRSX | LinRespSpec | Max | Top | 929.7534 | 814.4407 | 973.5563 | 1046.7826 | 2272.7661 | 2920.9883
L09 | A-SE | EQRSX | LinRespSpec | Max | Bottom | 929.7534 | 814.4407 | 973.5563 | 1046.7826 | 889.5775 | 1368.8062
L09 | A-SE | EQRSXECC | LinRespSpec | Max | Top | 937.7174 | 814.9121 | 974.9057 | 1048.0551 | 2276.2496 | 2947.352
L09 | A-SE | EQRSXECC | LinRespSpec | Max | Bottom | 937.7174 | 814.9121 | 974.9057 | 1048.0551 | 897.1091 | 1396.5839
L09 | A-SE | EQRSY | LinRespSpec | Max | Top | 3720.2654 | 1001.1378 | 520.445 | 146.7481 | 403.1916 | 4135.551
L09 | A-SE | EQRSY | LinRespSpec | Max | Bottom | 3720.2654 | 1001.1378 | 520.445 | 146.7481 | 1246.1897 | 1584.4788
L09 | A-SE | EQRSYECC | LinRespSpec | Max | Top | 3765.499 | 1003.9995 | 528.2483 | 154.1561 | 422.3263 | 4282.9096
L09 | A-SE | EQRSYECC | LinRespSpec | Max | Bottom | 3765.499 | 1003.9995 | 528.2483 | 154.1561 | 1288.7342 | 1740.4223
L09 | A-SE | WS01 | LinStatic |  | Top | 5.0028 | -2.0651 | 1.2079 | -1.8392 | 5.4726 | -14.1265
L09 | A-SE | WS01 | LinStatic |  | Bottom | 5.0028 | -2.0651 | 1.2079 | -1.8392 | 9.0964 | -20.3217
L09 | A-SE | WS02 | LinStatic |  | Top | -5.0028 | 2.0651 | -1.2079 | 1.8392 | -5.4726 | 14.1265
L09 | A-SE | WS02 | LinStatic |  | Bottom | -5.0028 | 2.0651 | -1.2079 | 1.8392 | -9.0964 | 20.3217
L09 | A-SE | WS03 | LinStatic |  | Top | 37.9559 | 4.2668 | 2.4159 | -0.13885 | 20.5897 | -129.2337
L09 | A-SE | WS03 | LinStatic |  | Bottom | 37.9559 | 4.2668 | 2.4159 | -0.13885 | 27.8374 | -116.4333
L09 | A-SE | WS04 | LinStatic |  | Top | -37.9559 | -4.2668 | -2.4159 | 0.13885 | -20.5897 | 129.2337
L09 | A-SE | WS04 | LinStatic |  | Bottom | -37.9559 | -4.2668 | -2.4159 | 0.13885 | -27.8374 | 116.4333
L09 | A-SE | WS05 | LinStatic |  | Top | 32.219 | 1.6513 | 2.7179 | -1.4835 | 19.5467 | -107.5201
L09 | A-SE | WS05 | LinStatic |  | Bottom | 32.219 | 1.6513 | 2.7179 | -1.4835 | 27.7004 | -102.5662
L09 | A-SE | WS06 | LinStatic |  | Top | -24.7148 | -4.7489 | -0.90599 | -1.2753 | -11.3378 | 86.3304
L09 | A-SE | WS06 | LinStatic |  | Bottom | -24.7148 | -4.7489 | -0.90599 | -1.2753 | -14.0557 | 72.0837
L09 | A-SE | WS07 | LinStatic |  | Top | -32.219 | -1.6513 | -2.7179 | 1.4835 | -19.5467 | 107.5201
L09 | A-SE | WS07 | LinStatic |  | Bottom | -32.219 | -1.6513 | -2.7179 | 1.4835 | -27.7004 | 102.5662
L09 | A-SE | WS08 | LinStatic |  | Top | 24.7148 | 4.7489 | 0.90599 | 1.2753 | 11.3378 | -86.3304
L09 | A-SE | WS08 | LinStatic |  | Bottom | 24.7148 | 4.7489 | 0.90599 | 1.2753 | 14.0557 | -72.0837
L09 | A-SE | WS09 | LinStatic |  | Top | 2.7797 | -1.2709 | 0.69691 | -1.0949 | 3.2645 | -7.6647
L09 | A-SE | WS09 | LinStatic |  | Bottom | 2.7797 | -1.2709 | 0.69691 | -1.0949 | 5.3553 | -11.4773
L09 | A-SE | WS10 | LinStatic |  | Top | 2.2232 | -0.79421 | 0.51101 | -0.74425 | 2.2081 | -6.4618
L09 | A-SE | WS10 | LinStatic |  | Bottom | 2.2232 | -0.79421 | 0.51101 | -0.74425 | 3.7411 | -8.8444
L09 | A-SE | WS11 | LinStatic |  | Top | -2.2232 | 0.79421 | -0.51101 | 0.74425 | -2.2081 | 6.4618
L09 | A-SE | WS11 | LinStatic |  | Bottom | -2.2232 | 0.79421 | -0.51101 | 0.74425 | -3.7411 | 8.8444
L09 | A-SE | WS12 | LinStatic |  | Top | -2.7797 | 1.2709 | -0.69691 | 1.0949 | -3.2645 | 7.6647
L09 | A-SE | WS12 | LinStatic |  | Bottom | -2.7797 | 1.2709 | -0.69691 | 1.0949 | -5.3553 | 11.4773
L09 | A-SE | WS13 | LinStatic |  | Top | 8.4374 | 3.5372 | -1.0449 | 2.3139 | 5.9991 | -29.4759
L09 | A-SE | WS13 | LinStatic |  | Bottom | 8.4374 | 3.5372 | -1.0449 | 2.3139 | 2.8645 | -18.8643
L09 | A-SE | WS14 | LinStatic |  | Top | 29.5185 | 0.72961 | 3.4608 | -2.4527 | 14.5906 | -99.7577
L09 | A-SE | WS14 | LinStatic |  | Bottom | 29.5185 | 0.72961 | 3.4608 | -2.4527 | 24.9729 | -97.5689
L09 | A-SE | WS15 | LinStatic |  | Top | -29.5185 | -0.72961 | -3.4608 | 2.4527 | -14.5906 | 99.7577
L09 | A-SE | WS15 | LinStatic |  | Bottom | -29.5185 | -0.72961 | -3.4608 | 2.4527 | -24.9729 | 97.5689
L09 | A-SE | WS16 | LinStatic |  | Top | -8.4374 | -3.5372 | 1.0449 | -2.3139 | -5.9991 | 29.4759
L09 | A-SE | WS16 | LinStatic |  | Bottom | -8.4374 | -3.5372 | 1.0449 | -2.3139 | -2.8645 | 18.8643
L09 | A-SE | WS17 | LinStatic |  | Top | 20.4705 | 1.6757 | 1.2474 | -0.29976 | 13.3297 | -68.2051
L09 | A-SE | WS17 | LinStatic |  | Bottom | 20.4705 | 1.6757 | 1.2474 | -0.29976 | 17.0721 | -63.178
L09 | A-SE | WS18 | LinStatic |  | Top | 28.0728 | 0.81229 | 2.8475 | -1.9354 | 16.1207 | -93.7919
L09 | A-SE | WS18 | LinStatic |  | Bottom | 28.0728 | 0.81229 | 2.8475 | -1.9354 | 24.6631 | -91.355
L09 | A-SE | WS19 | LinStatic |  | Top | -28.0728 | -0.81229 | -2.8475 | 1.9354 | -16.1207 | 93.7919
L09 | A-SE | WS19 | LinStatic |  | Bottom | -28.0728 | -0.81229 | -2.8475 | 1.9354 | -24.6631 | 91.355
L09 | A-SE | WS20 | LinStatic |  | Top | -20.4705 | -1.6757 | -1.2474 | 0.29976 | -13.3297 | 68.2051
L09 | A-SE | WS20 | LinStatic |  | Bottom | -20.4705 | -1.6757 | -1.2474 | 0.29976 | -17.0721 | 63.178
L09 | A-SE | WS21 | LinStatic |  | Top | -22.4196 | -3.1458 | -1.4825 | -0.14287 | -9.9366 | 77.829
L09 | A-SE | WS21 | LinStatic |  | Bottom | -22.4196 | -3.1458 | -1.4825 | -0.14287 | -14.3842 | 68.3915
L09 | A-SE | WS22 | LinStatic |  | Top | -14.8173 | -4.0092 | 0.1175 | -1.7785 | -7.1456 | 52.2421
L09 | A-SE | WS22 | LinStatic |  | Bottom | -14.8173 | -4.0092 | 0.1175 | -1.7785 | -6.7931 | 40.2146
L09 | A-SE | WS23 | LinStatic |  | Top | 14.8173 | 4.0092 | -0.1175 | 1.7785 | 7.1456 | -52.2421
L09 | A-SE | WS23 | LinStatic |  | Bottom | 14.8173 | 4.0092 | -0.1175 | 1.7785 | 6.7931 | -40.2146
L09 | A-SE | WS24 | LinStatic |  | Top | 22.4196 | 3.1458 | 1.4825 | 0.14287 | 9.9366 | -77.829
L09 | A-SE | WS24 | LinStatic |  | Bottom | 22.4196 | 3.1458 | 1.4825 | 0.14287 | 14.3842 | -68.3915
L09 | A-SE | W01 | LinStatic |  | Top | 7.488 | -3.0909 | 1.808 | -2.7528 | 8.1914 | -21.1442
L09 | A-SE | W01 | LinStatic |  | Bottom | 7.488 | -3.0909 | 1.808 | -2.7528 | 13.6153 | -30.417
L09 | A-SE | W02 | LinStatic |  | Top | -7.488 | 3.0909 | -1.808 | 2.7528 | -8.1914 | 21.1442
L09 | A-SE | W02 | LinStatic |  | Bottom | -7.488 | 3.0909 | -1.808 | 2.7528 | -13.6153 | 30.417
L09 | A-SE | W03 | LinStatic |  | Top | 55.0057 | 6.1834 | 3.5012 | -0.20126 | 29.8385 | -187.2853
L09 | A-SE | W03 | LinStatic |  | Bottom | 55.0057 | 6.1834 | 3.5012 | -0.20126 | 40.342 | -168.7351
L09 | A-SE | W04 | LinStatic |  | Top | -55.0057 | -6.1834 | -3.5012 | 0.20126 | -29.8385 | 187.2853
L09 | A-SE | W04 | LinStatic |  | Bottom | -55.0057 | -6.1834 | -3.5012 | 0.20126 | -40.342 | 168.7351
L09 | A-SE | W05 | LinStatic |  | Top | 46.8703 | 2.3194 | 3.9818 | -2.2156 | 28.5224 | -156.3221
L09 | A-SE | W05 | LinStatic |  | Bottom | 46.8703 | 2.3194 | 3.9818 | -2.2156 | 40.4679 | -149.364
L09 | A-SE | W06 | LinStatic |  | Top | -35.6383 | -6.9557 | -1.2699 | -1.9137 | -16.2353 | 124.6058
L09 | A-SE | W06 | LinStatic |  | Bottom | -35.6383 | -6.9557 | -1.2699 | -1.9137 | -20.045 | 103.7386
L09 | A-SE | W07 | LinStatic |  | Top | -46.8703 | -2.3194 | -3.9818 | 2.2156 | -28.5224 | 156.3221
L09 | A-SE | W07 | LinStatic |  | Bottom | -46.8703 | -2.3194 | -3.9818 | 2.2156 | -40.4679 | 149.364
L09 | A-SE | W08 | LinStatic |  | Top | 35.6383 | 6.9557 | 1.2699 | 1.9137 | 16.2353 | -124.6058
L09 | A-SE | W08 | LinStatic |  | Bottom | 35.6383 | 6.9557 | 1.2699 | 1.9137 | 20.045 | -103.7386
L09 | A-SE | W09 | LinStatic |  | Top | 4.2172 | -1.9054 | 1.0526 | -1.6478 | 4.9118 | -11.6626
L09 | A-SE | W09 | LinStatic |  | Bottom | 4.2172 | -1.9054 | 1.0526 | -1.6478 | 8.0696 | -17.3789
L09 | A-SE | W10 | LinStatic |  | Top | 3.2708 | -1.1855 | 0.75537 | -1.1051 | 3.2796 | -9.4816
L09 | A-SE | W10 | LinStatic |  | Bottom | 3.2708 | -1.1855 | 0.75537 | -1.1051 | 5.5457 | -13.0381
L09 | A-SE | W11 | LinStatic |  | Top | -3.2708 | 1.1855 | -0.75537 | 1.1051 | -3.2796 | 9.4816
L09 | A-SE | W11 | LinStatic |  | Bottom | -3.2708 | 1.1855 | -0.75537 | 1.1051 | -5.5457 | 13.0381
L09 | A-SE | W12 | LinStatic |  | Top | -4.2172 | 1.9054 | -1.0526 | 1.6478 | -4.9118 | 11.6626
L09 | A-SE | W12 | LinStatic |  | Bottom | -4.2172 | 1.9054 | -1.0526 | 1.6478 | -8.0696 | 17.3789
L09 | A-SE | W13 | LinStatic |  | Top | 13.9986 | 5.0252 | -1.2182 | 3.0751 | 9.4898 | -48.6598
L09 | A-SE | W13 | LinStatic |  | Bottom | 13.9986 | 5.0252 | -1.2182 | 3.0751 | 5.8353 | -33.5841
L09 | A-SE | W14 | LinStatic |  | Top | 41.0072 | 1.1582 | 4.7193 | -3.2764 | 20.3487 | -138.6255
L09 | A-SE | W14 | LinStatic |  | Bottom | 41.0072 | 1.1582 | 4.7193 | -3.2764 | 34.5067 | -135.1509
L09 | A-SE | W15 | LinStatic |  | Top | -41.0072 | -1.1582 | -4.7193 | 3.2764 | -20.3487 | 138.6255
L09 | A-SE | W15 | LinStatic |  | Bottom | -41.0072 | -1.1582 | -4.7193 | 3.2764 | -34.5067 | 135.1509
L09 | A-SE | W16 | LinStatic |  | Top | -13.9986 | -5.0252 | 1.2182 | -3.0751 | -9.4898 | 48.6598
L09 | A-SE | W16 | LinStatic |  | Bottom | -13.9986 | -5.0252 | 1.2182 | -3.0751 | -5.8353 | 33.5841
L09 | A-SE | W17 | LinStatic |  | Top | 30.4822 | 2.3301 | 1.9551 | -0.59329 | 19.7781 | -101.505
L09 | A-SE | W17 | LinStatic |  | Bottom | 30.4822 | 2.3301 | 1.9551 | -0.59329 | 25.6433 | -94.5146
L09 | A-SE | W18 | LinStatic |  | Top | 40.1357 | 1.1644 | 4.0442 | -2.7448 | 23.1957 | -134.0204
L09 | A-SE | W18 | LinStatic |  | Bottom | 40.1357 | 1.1644 | 4.0442 | -2.7448 | 35.3284 | -130.5271
L09 | A-SE | W19 | LinStatic |  | Top | -40.1357 | -1.1644 | -4.0442 | 2.7448 | -23.1957 | 134.0204
L09 | A-SE | W19 | LinStatic |  | Bottom | -40.1357 | -1.1644 | -4.0442 | 2.7448 | -35.3284 | 130.5271
L09 | A-SE | W20 | LinStatic |  | Top | -30.4822 | -2.3301 | -1.9551 | 0.59329 | -19.7781 | 101.505
L09 | A-SE | W20 | LinStatic |  | Bottom | -30.4822 | -2.3301 | -1.9551 | 0.59329 | -25.6433 | 94.5146
L09 | A-SE | W21 | LinStatic |  | Top | -31.6743 | -4.6571 | -2.0012 | -0.36586 | -13.9394 | 110.1274
L09 | A-SE | W21 | LinStatic |  | Bottom | -31.6743 | -4.6571 | -2.0012 | -0.36586 | -19.9431 | 96.156
L09 | A-SE | W22 | LinStatic |  | Top | -22.0208 | -5.8228 | 0.08792 | -2.5174 | -10.5218 | 77.612
L09 | A-SE | W22 | LinStatic |  | Bottom | -22.0208 | -5.8228 | 0.08792 | -2.5174 | -10.2581 | 60.1435
L09 | A-SE | W23 | LinStatic |  | Top | 22.0208 | 5.8228 | -0.08792 | 2.5174 | 10.5218 | -77.612
L09 | A-SE | W23 | LinStatic |  | Bottom | 22.0208 | 5.8228 | -0.08792 | 2.5174 | 10.2581 | -60.1435
L09 | A-SE | W24 | LinStatic |  | Top | 31.6743 | 4.6571 | 2.0012 | 0.36586 | 13.9394 | -110.1274
L09 | A-SE | W24 | LinStatic |  | Bottom | 31.6743 | 4.6571 | 2.0012 | 0.36586 | 19.9431 | -96.156
L09 | A-SW | SW | LinStatic |  | Top | -1139.0833 | 40.2496 | -38.5461 | -0.7962 | 38.8658 | -93.1098
L09 | A-SW | SW | LinStatic |  | Bottom | -1298.8412 | 40.2496 | -38.5461 | -0.7962 | -76.7724 | 27.6391
L09 | A-SW | S | LinStatic |  | Top | -1361.7014 | 52.5236 | -50.4561 | -0.77433 | 52.3687 | -120.4527
L09 | A-SW | S | LinStatic |  | Bottom | -1521.4594 | 52.5236 | -50.4561 | -0.77433 | -98.9995 | 37.118
L09 | A-SW | LL | LinStatic |  | Top | -1139.1232 | 40.7775 | -39.0233 | -0.87173 | 37.9062 | -94.6005
L09 | A-SW | LL | LinStatic |  | Bottom | -1298.8812 | 40.7775 | -39.0233 | -0.87173 | -79.1636 | 27.7322
L09 | A-SW | SDL | LinStatic |  | Top | -1287.7845 | 48.9455 | -46.9493 | -0.83183 | 47.2939 | -112.4928
L09 | A-SW | SDL | LinStatic |  | Bottom | -1447.5425 | 48.9455 | -46.9493 | -0.83183 | -93.5539 | 34.3437
L09 | A-SW | EQSTX | LinStatic |  | Top | -17.1488 | 34.5799 | 2.4988 | -16.565 | 3.2679 | -148.0326
L09 | A-SW | EQSTX | LinStatic |  | Bottom | -17.1488 | 34.5799 | 2.4988 | -16.565 | 10.7644 | -44.2929
L09 | A-SW | EQSTY | LinStatic |  | Top | 275.5655 | 53.0255 | -11.3912 | -10.2226 | -231.5561 | -481.7904
L09 | A-SW | EQSTY | LinStatic |  | Bottom | 275.5655 | 53.0255 | -11.3912 | -10.2226 | -265.7296 | -322.714
L09 | A-SW | EQSTXPECC | LinStatic |  | Top | -12.0724 | 35.757 | 2.5313 | -16.9967 | -1.9231 | -158.2197
L09 | A-SW | EQSTXPECC | LinStatic |  | Bottom | -12.0724 | 35.757 | 2.5313 | -16.9967 | 5.6709 | -50.9488
L09 | A-SW | EQSTXNECC | LinStatic |  | Top | -22.2253 | 33.4028 | 2.4664 | -16.1334 | 8.4588 | -137.8454
L09 | A-SW | EQSTXNECC | LinStatic |  | Bottom | -22.2253 | 33.4028 | 2.4664 | -16.1334 | 15.8579 | -37.637
L09 | A-SW | EQSTYNECC | LinStatic |  | Top | 312.6699 | 61.6289 | -11.1537 | -13.3774 | -269.4975 | -556.2491
L09 | A-SW | EQSTYNECC | LinStatic |  | Bottom | 312.6699 | 61.6289 | -11.1537 | -13.3774 | -302.9586 | -371.3623
L09 | A-SW | EQSTYPECC | LinStatic |  | Top | 238.4611 | 44.422 | -11.6286 | -7.0677 | -193.6147 | -407.3317
L09 | A-SW | EQSTYPECC | LinStatic |  | Bottom | 238.4611 | 44.422 | -11.6286 | -7.0677 | -228.5006 | -274.0656
L09 | A-SW | WX | LinStatic |  | Top | -1.7309 | 1.6702 | 0.30925 | -0.91039 | -0.36711 | -7.4567
L09 | A-SW | WX | LinStatic |  | Bottom | -1.7309 | 1.6702 | 0.30925 | -0.91039 | 0.56065 | -2.446
L09 | A-SW | WY | LinStatic |  | Top | 82.7068 | 15.3771 | -4.0085 | -2.5458 | -64.8472 | -137.9316
L09 | A-SW | WY | LinStatic |  | Bottom | 82.7068 | 15.3771 | -4.0085 | -2.5458 | -76.8726 | -91.8003
L09 | A-SW | WSX | LinStatic |  | Top | -1.1566 | 1.1159 | 0.20664 | -0.60825 | -0.24536 | -4.9819
L09 | A-SW | WSX | LinStatic |  | Bottom | -1.1566 | 1.1159 | 0.20664 | -0.60825 | 0.37455 | -1.6342
L09 | A-SW | WSY | LinStatic |  | Top | 57.0708 | 10.6108 | -2.766 | -1.7567 | -44.7469 | -95.1778
L09 | A-SW | WSY | LinStatic |  | Bottom | 57.0708 | 10.6108 | -2.766 | -1.7567 | -53.0449 | -63.3455
L09 | A-SW | WSYT | LinStatic |  | Top | -113.2971 | -27.7181 | -2.5374 | 11.5705 | 118.3774 | 230.3189
L09 | A-SW | WSYT | LinStatic |  | Bottom | -113.2971 | -27.7181 | -2.5374 | 11.5705 | 110.7653 | 147.1645
L09 | A-SW | WSXT | LinStatic |  | Top | -5.0222 | 0.24602 | 0.21162 | -0.30568 | 3.4582 | 2.407
L09 | A-SW | WSXT | LinStatic |  | Bottom | -5.0222 | 0.24602 | 0.21162 | -0.30568 | 4.0931 | 3.1451
L09 | A-SW | WXT | LinStatic |  | Top | -6.8851 | 0.51042 | 0.3159 | -0.50696 | 4.571 | 2.3952
L09 | A-SW | WXT | LinStatic |  | Bottom | -6.8851 | 0.51042 | 0.3159 | -0.50696 | 5.5187 | 3.9265
L09 | A-SW | WYT | LinStatic |  | Top | -144.4504 | -35.7281 | -3.7036 | 15.2238 | 152.6518 | 296.0639
L09 | A-SW | WYT | LinStatic |  | Bottom | -144.4504 | -35.7281 | -3.7036 | 15.2238 | 141.5409 | 188.8797
L09 | A-SW | EQRSX | LinRespSpec | Max | Top | 2376.4859 | 168.5609 | 831.7974 | 423.1885 | 1458.8242 | 477.8742
L09 | A-SW | EQRSX | LinRespSpec | Max | Bottom | 2376.4859 | 168.5609 | 831.7974 | 423.1885 | 1056.3538 | 330.0734
L09 | A-SW | EQRSXECC | LinRespSpec | Max | Top | 2387.3062 | 171.0282 | 831.824 | 424.0699 | 1469.3624 | 498.8025
L09 | A-SW | EQRSXECC | LinRespSpec | Max | Bottom | 2387.3062 | 171.0282 | 831.824 | 424.0699 | 1066.8121 | 343.5995
L09 | A-SW | EQRSY | LinRespSpec | Max | Top | 1480.2193 | 1407.7855 | 820.0144 | 967.2637 | 2220.1645 | 3743.3748
L09 | A-SW | EQRSY | LinRespSpec | Max | Bottom | 1480.2193 | 1407.7855 | 820.0144 | 967.2637 | 683.5405 | 967.6748
L09 | A-SW | EQRSYECC | LinRespSpec | Max | Top | 1539.7159 | 1421.5123 | 820.3369 | 972.266 | 2279.5295 | 3860.549
L09 | A-SW | EQRSYECC | LinRespSpec | Max | Bottom | 1539.7159 | 1421.5123 | 820.3369 | 972.266 | 741.9381 | 1043.6688
L09 | A-SW | WS01 | LinStatic |  | Top | -1.1566 | 1.1159 | 0.20664 | -0.60825 | -0.24536 | -4.9819
L09 | A-SW | WS01 | LinStatic |  | Bottom | -1.1566 | 1.1159 | 0.20664 | -0.60825 | 0.37455 | -1.6342
L09 | A-SW | WS02 | LinStatic |  | Top | 1.1566 | -1.1159 | -0.20664 | 0.60825 | 0.24536 | 4.9819
L09 | A-SW | WS02 | LinStatic |  | Bottom | 1.1566 | -1.1159 | -0.20664 | 0.60825 | -0.37455 | 1.6342
L09 | A-SW | WS03 | LinStatic |  | Top | 57.0708 | 10.6108 | -2.766 | -1.7567 | -44.7469 | -95.1778
L09 | A-SW | WS03 | LinStatic |  | Bottom | 57.0708 | 10.6108 | -2.766 | -1.7567 | -53.0449 | -63.3455
L09 | A-SW | WS04 | LinStatic |  | Top | -57.0708 | -10.6108 | 2.766 | 1.7567 | 44.7469 | 95.1778
L09 | A-SW | WS04 | LinStatic |  | Bottom | -57.0708 | -10.6108 | 2.766 | 1.7567 | 53.0449 | 63.3455
L09 | A-SW | WS05 | LinStatic |  | Top | 41.9357 | 8.795 | -1.9195 | -1.7737 | -33.7442 | -75.1198
L09 | A-SW | WS05 | LinStatic |  | Bottom | 41.9357 | 8.795 | -1.9195 | -1.7737 | -39.5027 | -48.7348
L09 | A-SW | WS06 | LinStatic |  | Top | -43.6705 | -7.1212 | 2.2295 | 0.86134 | 33.3761 | 67.6469
L09 | A-SW | WS06 | LinStatic |  | Bottom | -43.6705 | -7.1212 | 2.2295 | 0.86134 | 40.0646 | 46.2835
L09 | A-SW | WS07 | LinStatic |  | Top | -41.9357 | -8.795 | 1.9195 | 1.7737 | 33.7442 | 75.1198
L09 | A-SW | WS07 | LinStatic |  | Bottom | -41.9357 | -8.795 | 1.9195 | 1.7737 | 39.5027 | 48.7348
L09 | A-SW | WS08 | LinStatic |  | Top | 43.6705 | 7.1212 | -2.2295 | -0.86134 | -33.3761 | -67.6469
L09 | A-SW | WS08 | LinStatic |  | Bottom | 43.6705 | 7.1212 | -2.2295 | -0.86134 | -40.0646 | -46.2835
L09 | A-SW | WS09 | LinStatic |  | Top | -1.2061 | 0.5887 | 0.12977 | -0.34233 | 0.3096 | -2.1901
L09 | A-SW | WS09 | LinStatic |  | Bottom | -1.2061 | 0.5887 | 0.12977 | -0.34233 | 0.69891 | -0.42398
L09 | A-SW | WS10 | LinStatic |  | Top | 0.049492 | 0.52719 | 0.076865 | -0.26591 | -0.55495 | -2.7918
L09 | A-SW | WS10 | LinStatic |  | Bottom | 0.049492 | 0.52719 | 0.076865 | -0.26591 | -0.32436 | -1.2102
L09 | A-SW | WS11 | LinStatic |  | Top | -0.049492 | -0.52719 | -0.076865 | 0.26591 | 0.55495 | 2.7918
L09 | A-SW | WS11 | LinStatic |  | Bottom | -0.049492 | -0.52719 | -0.076865 | 0.26591 | 0.32436 | 1.2102
L09 | A-SW | WS12 | LinStatic |  | Top | 1.2061 | -0.5887 | -0.12977 | 0.34233 | -0.3096 | 2.1901
L09 | A-SW | WS12 | LinStatic |  | Bottom | 1.2061 | -0.5887 | -0.12977 | 0.34233 | -0.69891 | 0.42398
L09 | A-SW | WS13 | LinStatic |  | Top | 14.3732 | 1.8406 | -1.7002 | 0.56796 | -7.5763 | -18.799
L09 | A-SW | WS13 | LinStatic |  | Bottom | 14.3732 | 1.8406 | -1.7002 | 0.56796 | -12.6768 | -13.2772
L09 | A-SW | WS14 | LinStatic |  | Top | 42.6975 | 8.7701 | -1.0658 | -2.3247 | -37.1706 | -76.3788
L09 | A-SW | WS14 | LinStatic |  | Bottom | 42.6975 | 8.7701 | -1.0658 | -2.3247 | -40.3681 | -50.0683
L09 | A-SW | WS15 | LinStatic |  | Top | -42.6975 | -8.7701 | 1.0658 | 2.3247 | 37.1706 | 76.3788
L09 | A-SW | WS15 | LinStatic |  | Bottom | -42.6975 | -8.7701 | 1.0658 | 2.3247 | 40.3681 | 50.0683
L09 | A-SW | WS16 | LinStatic |  | Top | -14.3732 | -1.8406 | 1.7002 | -0.56796 | 7.5763 | 18.799
L09 | A-SW | WS16 | LinStatic |  | Bottom | -14.3732 | -1.8406 | 1.7002 | -0.56796 | 12.6768 | 13.2772
L09 | A-SW | WS17 | LinStatic |  | Top | 26.1133 | 5.3536 | -1.5537 | -0.81463 | -19.7796 | -45.815
L09 | A-SW | WS17 | LinStatic |  | Bottom | 26.1133 | 5.3536 | -1.5537 | -0.81463 | -24.4408 | -29.7542
L09 | A-SW | WS18 | LinStatic |  | Top | 37.0697 | 7.8975 | -1.3384 | -1.8578 | -31.0616 | -67.3654
L09 | A-SW | WS18 | LinStatic |  | Bottom | 37.0697 | 7.8975 | -1.3384 | -1.8578 | -35.0767 | -43.6729
L09 | A-SW | WS19 | LinStatic |  | Top | -37.0697 | -7.8975 | 1.3384 | 1.8578 | 31.0616 | 67.3654
L09 | A-SW | WS19 | LinStatic |  | Bottom | -37.0697 | -7.8975 | 1.3384 | 1.8578 | 35.0767 | 43.6729
L09 | A-SW | WS20 | LinStatic |  | Top | -26.1133 | -5.3536 | 1.5537 | 0.81463 | 19.7796 | 45.815
L09 | A-SW | WS20 | LinStatic |  | Bottom | -26.1133 | -5.3536 | 1.5537 | 0.81463 | 24.4408 | 29.7542
L09 | A-SW | WS21 | LinStatic |  | Top | -38.3766 | -6.6366 | 1.5719 | 1.1704 | 30.7843 | 61.7359
L09 | A-SW | WS21 | LinStatic |  | Bottom | -38.3766 | -6.6366 | 1.5719 | 1.1704 | 35.4999 | 41.8262
L09 | A-SW | WS22 | LinStatic |  | Top | -27.4203 | -4.0926 | 1.7872 | 0.12732 | 19.5024 | 40.1855
L09 | A-SW | WS22 | LinStatic |  | Bottom | -27.4203 | -4.0926 | 1.7872 | 0.12732 | 24.864 | 27.9076
L09 | A-SW | WS23 | LinStatic |  | Top | 27.4203 | 4.0926 | -1.7872 | -0.12732 | -19.5024 | -40.1855
L09 | A-SW | WS23 | LinStatic |  | Bottom | 27.4203 | 4.0926 | -1.7872 | -0.12732 | -24.864 | -27.9076
L09 | A-SW | WS24 | LinStatic |  | Top | 38.3766 | 6.6366 | -1.5719 | -1.1704 | -30.7843 | -61.7359
L09 | A-SW | WS24 | LinStatic |  | Bottom | 38.3766 | 6.6366 | -1.5719 | -1.1704 | -35.4999 | -41.8262
L09 | A-SW | W01 | LinStatic |  | Top | -1.7309 | 1.6702 | 0.30925 | -0.91039 | -0.36711 | -7.4567
L09 | A-SW | W01 | LinStatic |  | Bottom | -1.7309 | 1.6702 | 0.30925 | -0.91039 | 0.56065 | -2.446
L09 | A-SW | W02 | LinStatic |  | Top | 1.7309 | -1.6702 | -0.30925 | 0.91039 | 0.36711 | 7.4567
L09 | A-SW | W02 | LinStatic |  | Bottom | 1.7309 | -1.6702 | -0.30925 | 0.91039 | -0.56065 | 2.446
L09 | A-SW | W03 | LinStatic |  | Top | 82.7068 | 15.3771 | -4.0085 | -2.5458 | -64.8472 | -137.9316
L09 | A-SW | W03 | LinStatic |  | Bottom | 82.7068 | 15.3771 | -4.0085 | -2.5458 | -76.8726 | -91.8003
L09 | A-SW | W04 | LinStatic |  | Top | -82.7068 | -15.3771 | 4.0085 | 2.5458 | 64.8472 | 137.9316
L09 | A-SW | W04 | LinStatic |  | Bottom | -82.7068 | -15.3771 | 4.0085 | 2.5458 | 76.8726 | 91.8003
L09 | A-SW | W05 | LinStatic |  | Top | 60.7319 | 12.7855 | -2.7744 | -2.5922 | -48.9107 | -109.0412
L09 | A-SW | W05 | LinStatic |  | Bottom | 60.7319 | 12.7855 | -2.7744 | -2.5922 | -57.2339 | -70.6847
L09 | A-SW | W06 | LinStatic |  | Top | -63.3283 | -10.2801 | 3.2383 | 1.2266 | 48.3601 | 97.8562
L09 | A-SW | W06 | LinStatic |  | Bottom | -63.3283 | -10.2801 | 3.2383 | 1.2266 | 58.0749 | 67.0158
L09 | A-SW | W07 | LinStatic |  | Top | -60.7319 | -12.7855 | 2.7744 | 2.5922 | 48.9107 | 109.0412
L09 | A-SW | W07 | LinStatic |  | Bottom | -60.7319 | -12.7855 | 2.7744 | 2.5922 | 57.2339 | 70.6847
L09 | A-SW | W08 | LinStatic |  | Top | 63.3283 | 10.2801 | -3.2383 | -1.2266 | -48.3601 | -97.8562
L09 | A-SW | W08 | LinStatic |  | Bottom | 63.3283 | 10.2801 | -3.2383 | -1.2266 | -58.0749 | -67.0158
L09 | A-SW | W09 | LinStatic |  | Top | -1.7261 | 0.89892 | 0.19411 | -0.51856 | 0.38782 | -3.4289
L09 | A-SW | W09 | LinStatic |  | Bottom | -1.7261 | 0.89892 | 0.19411 | -0.51856 | 0.97016 | -0.73217
L09 | A-SW | W10 | LinStatic |  | Top | -0.0048287 | 0.77132 | 0.11514 | -0.39182 | -0.75493 | -4.0277
L09 | A-SW | W10 | LinStatic |  | Bottom | -0.0048287 | 0.77132 | 0.11514 | -0.39182 | -0.40951 | -1.7138
L09 | A-SW | W11 | LinStatic |  | Top | 0.0048287 | -0.77132 | -0.11514 | 0.39182 | 0.75493 | 4.0277
L09 | A-SW | W11 | LinStatic |  | Bottom | 0.0048287 | -0.77132 | -0.11514 | 0.39182 | 0.40951 | 1.7138
L09 | A-SW | W12 | LinStatic |  | Top | 1.7261 | -0.89892 | -0.19411 | 0.51856 | -0.38782 | 3.4289
L09 | A-SW | W12 | LinStatic |  | Bottom | 1.7261 | -0.89892 | -0.19411 | 0.51856 | -0.97016 | 0.73217
L09 | A-SW | W13 | LinStatic |  | Top | 23.2971 | 3.2225 | -2.4672 | 0.63006 | -13.3421 | -31.9578
L09 | A-SW | W13 | LinStatic |  | Bottom | 23.2971 | 3.2225 | -2.4672 | 0.63006 | -20.7437 | -22.2902
L09 | A-SW | W14 | LinStatic |  | Top | 59.4097 | 12.1546 | -1.5413 | -3.1759 | -51.5051 | -105.9738
L09 | A-SW | W14 | LinStatic |  | Bottom | 59.4097 | 12.1546 | -1.5413 | -3.1759 | -56.1289 | -69.5101
L09 | A-SW | W15 | LinStatic |  | Top | -59.4097 | -12.1546 | 1.5413 | 3.1759 | 51.5051 | 105.9738
L09 | A-SW | W15 | LinStatic |  | Bottom | -59.4097 | -12.1546 | 1.5413 | 3.1759 | 56.1289 | 69.5101
L09 | A-SW | W16 | LinStatic |  | Top | -23.2971 | -3.2225 | 2.4672 | -0.63006 | 13.3421 | 31.9578
L09 | A-SW | W16 | LinStatic |  | Bottom | -23.2971 | -3.2225 | 2.4672 | -0.63006 | 20.7437 | 22.2902
L09 | A-SW | W17 | LinStatic |  | Top | 38.7445 | 8.0012 | -2.2469 | -1.2714 | -29.5667 | -68.3257
L09 | A-SW | W17 | LinStatic |  | Bottom | 38.7445 | 8.0012 | -2.2469 | -1.2714 | -36.3074 | -44.3222
L09 | A-SW | W18 | LinStatic |  | Top | 52.7582 | 11.2623 | -1.9332 | -2.6341 | -44.1255 | -95.963
L09 | A-SW | W18 | LinStatic |  | Bottom | 52.7582 | 11.2623 | -1.9332 | -2.6341 | -49.9251 | -62.1761
L09 | A-SW | W19 | LinStatic |  | Top | -52.7582 | -11.2623 | 1.9332 | 2.6341 | 44.1255 | 95.963
L09 | A-SW | W19 | LinStatic |  | Bottom | -52.7582 | -11.2623 | 1.9332 | 2.6341 | 49.9251 | 62.1761
L09 | A-SW | W20 | LinStatic |  | Top | -38.7445 | -8.0012 | 2.2469 | 1.2714 | 29.5667 | 68.3257
L09 | A-SW | W20 | LinStatic |  | Bottom | -38.7445 | -8.0012 | 2.2469 | 1.2714 | 36.3074 | 44.3222
L09 | A-SW | W21 | LinStatic |  | Top | -54.7141 | -9.375 | 2.2827 | 1.6054 | 43.7107 | 87.537
L09 | A-SW | W21 | LinStatic |  | Bottom | -54.7141 | -9.375 | 2.2827 | 1.6054 | 50.5586 | 59.4121
L09 | A-SW | W22 | LinStatic |  | Top | -40.7005 | -6.1138 | 2.5964 | 0.24263 | 29.1518 | 59.8997
L09 | A-SW | W22 | LinStatic |  | Bottom | -40.7005 | -6.1138 | 2.5964 | 0.24263 | 36.9409 | 41.5583
L09 | A-SW | W23 | LinStatic |  | Top | 40.7005 | 6.1138 | -2.5964 | -0.24263 | -29.1518 | -59.8997
L09 | A-SW | W23 | LinStatic |  | Bottom | 40.7005 | 6.1138 | -2.5964 | -0.24263 | -36.9409 | -41.5583
L09 | A-SW | W24 | LinStatic |  | Top | 54.7141 | 9.375 | -2.2827 | -1.6054 | -43.7107 | -87.537
L09 | A-SW | W24 | LinStatic |  | Bottom | 54.7141 | 9.375 | -2.2827 | -1.6054 | -50.5586 | -59.4121
L09 | B-WEST | SW | LinStatic |  | Top | -1145.2059 | 16.405 | -111.8737 | 8.701 | 171.6213 | 25.1781
L09 | B-WEST | SW | LinStatic |  | Bottom | -1314.8604 | 16.405 | -111.8737 | 8.701 | -163.9999 | 74.3931
L09 | B-WEST | S | LinStatic |  | Top | -1338.6722 | 24.7705 | -135.6303 | 12.0545 | 208.551 | 30.0651
L09 | B-WEST | S | LinStatic |  | Bottom | -1508.3267 | 24.7705 | -135.6303 | 12.0545 | -198.3399 | 104.3765
L09 | B-WEST | LL | LinStatic |  | Top | -1190.1136 | 10.2479 | -129.0465 | 6.1301 | 196.9066 | 28.9775
L09 | B-WEST | LL | LinStatic |  | Bottom | -1359.7681 | 10.2479 | -129.0465 | 6.1301 | -190.2328 | 59.7211
L09 | B-WEST | SDL | LinStatic |  | Top | -1307.463 | 17.4966 | -140.1656 | 8.9575 | 214.4934 | 32.66
L09 | B-WEST | SDL | LinStatic |  | Bottom | -1477.1174 | 17.4966 | -140.1656 | 8.9575 | -206.0035 | 85.1498
L09 | B-WEST | EQSTX | LinStatic |  | Top | 293.9118 | -3.5954 | -97.9836 | -4.8061 | 216.8659 | 27.7993
L09 | B-WEST | EQSTX | LinStatic |  | Bottom | 293.9118 | -3.5954 | -97.9836 | -4.8061 | -77.085 | 17.0131
L09 | B-WEST | EQSTY | LinStatic |  | Top | -23.6686 | -95.2831 | 5.3987 | 37.4034 | -5.9326 | -747.2941
L09 | B-WEST | EQSTY | LinStatic |  | Bottom | -23.6686 | -95.2831 | 5.3987 | 37.4034 | 10.2635 | -1033.1433
L09 | B-WEST | EQSTXPECC | LinStatic |  | Top | 291.916 | -4.3726 | -97.6289 | -6.3916 | 216.4704 | 14.7936
L09 | B-WEST | EQSTXPECC | LinStatic |  | Bottom | 291.916 | -4.3726 | -97.6289 | -6.3916 | -76.4164 | 1.6759
L09 | B-WEST | EQSTXNECC | LinStatic |  | Top | 295.9077 | -2.8181 | -98.3383 | -3.2207 | 217.2615 | 40.8049
L09 | B-WEST | EQSTXNECC | LinStatic |  | Bottom | 295.9077 | -2.8181 | -98.3383 | -3.2207 | -77.7535 | 32.3504
L09 | B-WEST | EQSTYNECC | LinStatic |  | Top | -38.2565 | -100.9638 | 7.9913 | 25.8152 | -8.8237 | -842.3534
L09 | B-WEST | EQSTYNECC | LinStatic |  | Bottom | -38.2565 | -100.9638 | 7.9913 | 25.8152 | 15.1501 | -1145.245
L09 | B-WEST | EQSTYPECC | LinStatic |  | Top | -9.0808 | -89.6023 | 2.8061 | 48.9916 | -3.0414 | -652.2347
L09 | B-WEST | EQSTYPECC | LinStatic |  | Bottom | -9.0808 | -89.6023 | 2.8061 | 48.9916 | 5.3768 | -921.0416
L09 | B-WEST | WX | LinStatic |  | Top | 14.3705 | -0.32558 | -4.8173 | -0.15545 | 10.5384 | 0.91286
L09 | B-WEST | WX | LinStatic |  | Bottom | 14.3705 | -0.32558 | -4.8173 | -0.15545 | -3.9135 | -0.063881
L09 | B-WEST | WY | LinStatic |  | Top | -8.1307 | -27.5086 | 1.7773 | 11.4378 | -1.8869 | -214.9883
L09 | B-WEST | WY | LinStatic |  | Bottom | -8.1307 | -27.5086 | 1.7773 | 11.4378 | 3.445 | -297.514
L09 | B-WEST | WSX | LinStatic |  | Top | 9.601 | -0.21754 | -3.2185 | -0.10385 | 7.0408 | 0.60982
L09 | B-WEST | WSX | LinStatic |  | Bottom | 9.601 | -0.21754 | -3.2185 | -0.10385 | -2.6147 | -0.042801
L09 | B-WEST | WSY | LinStatic |  | Top | -5.6105 | -18.9819 | 1.2264 | 7.8925 | -1.302 | -148.3497
L09 | B-WEST | WSY | LinStatic |  | Bottom | -5.6105 | -18.9819 | 1.2264 | 7.8925 | 2.3772 | -205.2954
L09 | B-WEST | WSYT | LinStatic |  | Top | 62.789 | 5.2071 | -10.9442 | 60.1686 | 12.4286 | 269.1563
L09 | B-WEST | WSYT | LinStatic |  | Bottom | 62.789 | 5.2071 | -10.9442 | 60.1686 | -20.4039 | 284.7775
L09 | B-WEST | WSXT | LinStatic |  | Top | 11.1526 | 0.3316 | -3.4946 | 1.0825 | 7.3522 | 10.0865
L09 | B-WEST | WSXT | LinStatic |  | Bottom | 11.1526 | 0.3316 | -3.4946 | 1.0825 | -3.1315 | 11.0813
L09 | B-WEST | WXT | LinStatic |  | Top | 16.4394 | 0.40662 | -5.1854 | 1.4263 | 10.9537 | 13.5484
L09 | B-WEST | WXT | LinStatic |  | Bottom | 16.4394 | 0.40662 | -5.1854 | 1.4263 | -4.6026 | 14.7683
L09 | B-WEST | WYT | LinStatic |  | Top | 83.0687 | 4.7434 | -14.4501 | 81.1393 | 16.4206 | 341.6863
L09 | B-WEST | WYT | LinStatic |  | Bottom | 83.0687 | 4.7434 | -14.4501 | 81.1393 | -26.9298 | 355.9166
L09 | B-WEST | EQRSX | LinRespSpec | Max | Top | 5995.9101 | 190.5286 | 1672.5886 | 134.8226 | 2850.1781 | 506.637
L09 | B-WEST | EQRSX | LinRespSpec | Max | Bottom | 5995.9101 | 190.5286 | 1672.5886 | 134.8226 | 2186.2888 | 965.4394
L09 | B-WEST | EQRSXECC | LinRespSpec | Max | Top | 6000.2339 | 192.1198 | 1673.3602 | 138.1645 | 2851.0451 | 533.5688
L09 | B-WEST | EQRSXECC | LinRespSpec | Max | Bottom | 6000.2339 | 192.1198 | 1673.3602 | 138.1645 | 2187.7367 | 997.1448
L09 | B-WEST | EQRSY | LinRespSpec | Max | Top | 397.6493 | 1627.4659 | 110.9166 | 991.8035 | 165.3814 | 2239.2877
L09 | B-WEST | EQRSY | LinRespSpec | Max | Bottom | 397.6493 | 1627.4659 | 110.9166 | 991.8035 | 174.6739 | 5940.5167
L09 | B-WEST | EQRSYECC | LinRespSpec | Max | Top | 421.2393 | 1636.4706 | 115.125 | 1010.2987 | 170.0891 | 2389.8647
L09 | B-WEST | EQRSYECC | LinRespSpec | Max | Bottom | 421.2393 | 1636.4706 | 115.125 | 1010.2987 | 182.5914 | 6118.1078
L09 | B-WEST | WS01 | LinStatic |  | Top | 9.601 | -0.21754 | -3.2185 | -0.10385 | 7.0408 | 0.60982
L09 | B-WEST | WS01 | LinStatic |  | Bottom | 9.601 | -0.21754 | -3.2185 | -0.10385 | -2.6147 | -0.042801
L09 | B-WEST | WS02 | LinStatic |  | Top | -9.601 | 0.21754 | 3.2185 | 0.10385 | -7.0408 | -0.60982
L09 | B-WEST | WS02 | LinStatic |  | Bottom | -9.601 | 0.21754 | 3.2185 | 0.10385 | 2.6147 | 0.042801
L09 | B-WEST | WS03 | LinStatic |  | Top | -5.6105 | -18.9819 | 1.2264 | 7.8925 | -1.302 | -148.3497
L09 | B-WEST | WS03 | LinStatic |  | Bottom | -5.6105 | -18.9819 | 1.2264 | 7.8925 | 2.3772 | -205.2954
L09 | B-WEST | WS04 | LinStatic |  | Top | 5.6105 | 18.9819 | -1.2264 | -7.8925 | 1.302 | 148.3497
L09 | B-WEST | WS04 | LinStatic |  | Bottom | 5.6105 | 18.9819 | -1.2264 | -7.8925 | -2.3772 | 205.2954
L09 | B-WEST | WS05 | LinStatic |  | Top | 2.9928 | -14.3996 | -1.4941 | 5.8415 | 4.3041 | -110.8049
L09 | B-WEST | WS05 | LinStatic |  | Bottom | 2.9928 | -14.3996 | -1.4941 | 5.8415 | -0.17814 | -154.0036
L09 | B-WEST | WS06 | LinStatic |  | Top | 11.4086 | 14.0733 | -3.3337 | -5.9973 | 6.2571 | 111.7196
L09 | B-WEST | WS06 | LinStatic |  | Bottom | 11.4086 | 14.0733 | -3.3337 | -5.9973 | -3.7439 | 153.9394
L09 | B-WEST | WS07 | LinStatic |  | Top | -2.9928 | 14.3996 | 1.4941 | -5.8415 | -4.3041 | 110.8049
L09 | B-WEST | WS07 | LinStatic |  | Bottom | -2.9928 | 14.3996 | 1.4941 | -5.8415 | 0.17814 | 154.0036
L09 | B-WEST | WS08 | LinStatic |  | Top | -11.4086 | -14.0733 | 3.3337 | 5.9973 | -6.2571 | -111.7196
L09 | B-WEST | WS08 | LinStatic |  | Bottom | -11.4086 | -14.0733 | 3.3337 | 5.9973 | 3.7439 | -153.9394
L09 | B-WEST | WS09 | LinStatic |  | Top | 6.1946 | -0.06732 | -2.0461 | 0.083382 | 4.4394 | 1.5657
L09 | B-WEST | WS09 | LinStatic |  | Bottom | 6.1946 | -0.06732 | -2.0461 | 0.083382 | -1.6988 | 1.3638
L09 | B-WEST | WS10 | LinStatic |  | Top | 3.4064 | -0.15022 | -1.1724 | -0.18723 | 2.6014 | -0.9559
L09 | B-WEST | WS10 | LinStatic |  | Bottom | 3.4064 | -0.15022 | -1.1724 | -0.18723 | -0.9159 | -1.4066
L09 | B-WEST | WS11 | LinStatic |  | Top | -3.4064 | 0.15022 | 1.1724 | 0.18723 | -2.6014 | 0.9559
L09 | B-WEST | WS11 | LinStatic |  | Bottom | -3.4064 | 0.15022 | 1.1724 | 0.18723 | 0.9159 | 1.4066
L09 | B-WEST | WS12 | LinStatic |  | Top | -6.1946 | 0.06732 | 2.0461 | -0.083382 | -4.4394 | -1.5657
L09 | B-WEST | WS12 | LinStatic |  | Bottom | -6.1946 | 0.06732 | 2.0461 | -0.083382 | 1.6988 | -1.3638
L09 | B-WEST | WS13 | LinStatic |  | Top | 5.0434 | -8.8401 | -0.75483 | 11.4673 | 0.90257 | -40.5303
L09 | B-WEST | WS13 | LinStatic |  | Bottom | 5.0434 | -8.8401 | -0.75483 | 11.4673 | -1.3619 | -67.0505
L09 | B-WEST | WS14 | LinStatic |  | Top | -10.6539 | -10.1418 | 1.9812 | -3.5748 | -2.2046 | -107.8194
L09 | B-WEST | WS14 | LinStatic |  | Bottom | -10.6539 | -10.1418 | 1.9812 | -3.5748 | 3.7391 | -138.2449
L09 | B-WEST | WS15 | LinStatic |  | Top | 10.6539 | 10.1418 | -1.9812 | 3.5748 | 2.2046 | 107.8194
L09 | B-WEST | WS15 | LinStatic |  | Bottom | 10.6539 | 10.1418 | -1.9812 | 3.5748 | -3.7391 | 138.2449
L09 | B-WEST | WS16 | LinStatic |  | Top | -5.0434 | 8.8401 | 0.75483 | -11.4673 | -0.90257 | 40.5303
L09 | B-WEST | WS16 | LinStatic |  | Bottom | -5.0434 | 8.8401 | 0.75483 | -11.4673 | 1.3619 | 67.0505
L09 | B-WEST | WS17 | LinStatic |  | Top | 5.6781 | -10.5912 | -1.794 | 7.2365 | 4.1583 | -70.5441
L09 | B-WEST | WS17 | LinStatic |  | Bottom | 5.6781 | -10.5912 | -1.794 | 7.2365 | -1.2239 | -102.3178
L09 | B-WEST | WS18 | LinStatic |  | Top | -1.1689 | -11.1041 | -0.45702 | 1.5647 | 2.3266 | -96.4019
L09 | B-WEST | WS18 | LinStatic |  | Bottom | -1.1689 | -11.1041 | -0.45702 | 1.5647 | 0.95549 | -129.7143
L09 | B-WEST | WS19 | LinStatic |  | Top | 1.1689 | 11.1041 | 0.45702 | -1.5647 | -2.3266 | 96.4019
L09 | B-WEST | WS19 | LinStatic |  | Bottom | 1.1689 | 11.1041 | 0.45702 | -1.5647 | -0.95549 | 129.7143
L09 | B-WEST | WS20 | LinStatic |  | Top | -5.6781 | 10.5912 | 1.794 | -7.2365 | -4.1583 | 70.5441
L09 | B-WEST | WS20 | LinStatic |  | Bottom | -5.6781 | 10.5912 | 1.794 | -7.2365 | 1.2239 | 102.3178
L09 | B-WEST | WS21 | LinStatic |  | Top | 12.018 | 10.8583 | -3.1799 | -1.682 | 5.6295 | 97.091
L09 | B-WEST | WS21 | LinStatic |  | Bottom | 12.018 | 10.8583 | -3.1799 | -1.682 | -3.9101 | 129.666
L09 | B-WEST | WS22 | LinStatic |  | Top | 5.171 | 10.3454 | -1.8428 | -7.3539 | 3.7978 | 71.2332
L09 | B-WEST | WS22 | LinStatic |  | Bottom | 5.171 | 10.3454 | -1.8428 | -7.3539 | -1.7307 | 102.2694
L09 | B-WEST | WS23 | LinStatic |  | Top | -5.171 | -10.3454 | 1.8428 | 7.3539 | -3.7978 | -71.2332
L09 | B-WEST | WS23 | LinStatic |  | Bottom | -5.171 | -10.3454 | 1.8428 | 7.3539 | 1.7307 | -102.2694
L09 | B-WEST | WS24 | LinStatic |  | Top | -12.018 | -10.8583 | 3.1799 | 1.682 | -5.6295 | -97.091
L09 | B-WEST | WS24 | LinStatic |  | Bottom | -12.018 | -10.8583 | 3.1799 | 1.682 | 3.9101 | -129.666
L09 | B-WEST | W01 | LinStatic |  | Top | 14.3705 | -0.32558 | -4.8173 | -0.15545 | 10.5384 | 0.91286
L09 | B-WEST | W01 | LinStatic |  | Bottom | 14.3705 | -0.32558 | -4.8173 | -0.15545 | -3.9135 | -0.063881
L09 | B-WEST | W02 | LinStatic |  | Top | -14.3705 | 0.32558 | 4.8173 | 0.15545 | -10.5384 | -0.91286
L09 | B-WEST | W02 | LinStatic |  | Bottom | -14.3705 | 0.32558 | 4.8173 | 0.15545 | 3.9135 | 0.063881
L09 | B-WEST | W03 | LinStatic |  | Top | -8.1307 | -27.5086 | 1.7773 | 11.4378 | -1.8869 | -214.9883
L09 | B-WEST | W03 | LinStatic |  | Bottom | -8.1307 | -27.5086 | 1.7773 | 11.4378 | 3.445 | -297.514
L09 | B-WEST | W04 | LinStatic |  | Top | 8.1307 | 27.5086 | -1.7773 | -11.4378 | 1.8869 | 214.9883
L09 | B-WEST | W04 | LinStatic |  | Bottom | 8.1307 | 27.5086 | -1.7773 | -11.4378 | -3.445 | 297.514
L09 | B-WEST | W05 | LinStatic |  | Top | 4.6798 | -20.8756 | -2.28 | 8.4618 | 6.4887 | -160.5565
L09 | B-WEST | W05 | LinStatic |  | Bottom | 4.6798 | -20.8756 | -2.28 | 8.4618 | -0.35141 | -223.1834
L09 | B-WEST | W06 | LinStatic |  | Top | 16.8759 | 20.3872 | -4.9459 | -8.6949 | 9.319 | 161.9258
L09 | B-WEST | W06 | LinStatic |  | Bottom | 16.8759 | 20.3872 | -4.9459 | -8.6949 | -5.5188 | 223.0876
L09 | B-WEST | W07 | LinStatic |  | Top | -4.6798 | 20.8756 | 2.28 | -8.4618 | -6.4887 | 160.5565
L09 | B-WEST | W07 | LinStatic |  | Bottom | -4.6798 | 20.8756 | 2.28 | -8.4618 | 0.35141 | 223.1834
L09 | B-WEST | W08 | LinStatic |  | Top | -16.8759 | -20.3872 | 4.9459 | 8.6949 | -9.319 | -161.9258
L09 | B-WEST | W08 | LinStatic |  | Bottom | -16.8759 | -20.3872 | 4.9459 | 8.6949 | 5.5188 | -223.0876
L09 | B-WEST | W09 | LinStatic |  | Top | 9.2402 | -0.11196 | -3.0568 | 0.10056 | 6.6384 | 2.15
L09 | B-WEST | W09 | LinStatic |  | Bottom | 9.2402 | -0.11196 | -3.0568 | 0.10056 | -2.5321 | 1.8141
L09 | B-WEST | W10 | LinStatic |  | Top | 5.1303 | -0.21362 | -1.7605 | -0.25601 | 3.9 | -1.2371
L09 | B-WEST | W10 | LinStatic |  | Bottom | 5.1303 | -0.21362 | -1.7605 | -0.25601 | -1.3814 | -1.878
L09 | B-WEST | W11 | LinStatic |  | Top | -5.1303 | 0.21362 | 1.7605 | 0.25601 | -3.9 | 1.2371
L09 | B-WEST | W11 | LinStatic |  | Bottom | -5.1303 | 0.21362 | 1.7605 | 0.25601 | 1.3814 | 1.878
L09 | B-WEST | W12 | LinStatic |  | Top | -9.2402 | 0.11196 | 3.0568 | -0.10056 | -6.6384 | -2.15
L09 | B-WEST | W12 | LinStatic |  | Bottom | -9.2402 | 0.11196 | 3.0568 | -0.10056 | 2.5321 | -1.8141
L09 | B-WEST | W13 | LinStatic |  | Top | 6.3182 | -13.1614 | -0.91763 | 15.8613 | 1.1092 | -64.7833
L09 | B-WEST | W13 | LinStatic |  | Bottom | 6.3182 | -13.1614 | -0.91763 | 15.8613 | -1.6437 | -104.2674
L09 | B-WEST | W14 | LinStatic |  | Top | -14.4489 | -14.3472 | 2.6949 | -4.4235 | -2.996 | -150.2049
L09 | B-WEST | W14 | LinStatic |  | Bottom | -14.4489 | -14.3472 | 2.6949 | -4.4235 | 5.0887 | -193.2466
L09 | B-WEST | W15 | LinStatic |  | Top | 14.4489 | 14.3472 | -2.6949 | 4.4235 | 2.996 | 150.2049
L09 | B-WEST | W15 | LinStatic |  | Bottom | 14.4489 | 14.3472 | -2.6949 | 4.4235 | -5.0887 | 193.2466
L09 | B-WEST | W16 | LinStatic |  | Top | -6.3182 | 13.1614 | 0.91763 | -15.8613 | -1.1092 | 64.7833
L09 | B-WEST | W16 | LinStatic |  | Bottom | -6.3182 | 13.1614 | 0.91763 | -15.8613 | 1.6437 | 104.2674
L09 | B-WEST | W17 | LinStatic |  | Top | 8.1327 | -15.4878 | -2.6268 | 10.1973 | 6.1556 | -104.5052
L09 | B-WEST | W17 | LinStatic |  | Bottom | 8.1327 | -15.4878 | -2.6268 | 10.1973 | -1.7247 | -150.9688
L09 | B-WEST | W18 | LinStatic |  | Top | -1.0817 | -15.9647 | -0.8085 | 2.5517 | 3.6207 | -137.4
L09 | B-WEST | W18 | LinStatic |  | Bottom | -1.0817 | -15.9647 | -0.8085 | 2.5517 | 1.1952 | -185.2942
L09 | B-WEST | W19 | LinStatic |  | Top | 1.0817 | 15.9647 | 0.8085 | -2.5517 | -3.6207 | 137.4
L09 | B-WEST | W19 | LinStatic |  | Bottom | 1.0817 | 15.9647 | 0.8085 | -2.5517 | -1.1952 | 185.2942
L09 | B-WEST | W20 | LinStatic |  | Top | -8.1327 | 15.4878 | 2.6268 | -10.1973 | -6.1556 | 104.5052
L09 | B-WEST | W20 | LinStatic |  | Bottom | -8.1327 | 15.4878 | 2.6268 | -10.1973 | 1.7247 | 150.9688
L09 | B-WEST | W21 | LinStatic |  | Top | 17.3204 | 15.5968 | -4.6351 | -2.7274 | 8.2877 | 138.4315
L09 | B-WEST | W21 | LinStatic |  | Bottom | 17.3204 | 15.5968 | -4.6351 | -2.7274 | -5.6175 | 185.222
L09 | B-WEST | W22 | LinStatic |  | Top | 8.1059 | 15.1199 | -2.8168 | -10.373 | 5.7529 | 105.5368
L09 | B-WEST | W22 | LinStatic |  | Bottom | 8.1059 | 15.1199 | -2.8168 | -10.373 | -2.6976 | 150.8966
L09 | B-WEST | W23 | LinStatic |  | Top | -8.1059 | -15.1199 | 2.8168 | 10.373 | -5.7529 | -105.5368
L09 | B-WEST | W23 | LinStatic |  | Bottom | -8.1059 | -15.1199 | 2.8168 | 10.373 | 2.6976 | -150.8966
L09 | B-WEST | W24 | LinStatic |  | Top | -17.3204 | -15.5968 | 4.6351 | 2.7274 | -8.2877 | -138.4315
L09 | B-WEST | W24 | LinStatic |  | Bottom | -17.3204 | -15.5968 | 4.6351 | 2.7274 | 5.6175 | -185.222
L09 | B-EAST | SW | LinStatic |  | Top | -1231.2339 | -29.8794 | 56.8554 | 0.69083 | -86.3933 | 123.4367
L09 | B-EAST | SW | LinStatic |  | Bottom | -1400.8883 | -29.8794 | 56.8554 | 0.69083 | 84.1728 | 33.7987
L09 | B-EAST | S | LinStatic |  | Top | -1451.1344 | -40.0407 | 68.4352 | 0.3331 | -104.0378 | 168.7361
L09 | B-EAST | S | LinStatic |  | Bottom | -1620.7889 | -40.0407 | 68.4352 | 0.3331 | 101.2679 | 48.614
L09 | B-EAST | LL | LinStatic |  | Top | -1273.2425 | -26.4746 | 67.5464 | 1.5081 | -102.6777 | 105.0846
L09 | B-EAST | LL | LinStatic |  | Bottom | -1442.897 | -26.4746 | 67.5464 | 1.5081 | 99.9616 | 25.6607
L09 | B-EAST | SDL | LinStatic |  | Top | -1407.8248 | -34.2863 | 72.2566 | 1.0875 | -109.8567 | 141.1423
L09 | B-EAST | SDL | LinStatic |  | Bottom | -1577.4793 | -34.2863 | 72.2566 | 1.0875 | 106.913 | 38.2833
L09 | B-EAST | EQSTX | LinStatic |  | Top | -692.0275 | -2.0892 | -153.384 | -4.3291 | 298.3119 | 88.3048
L09 | B-EAST | EQSTX | LinStatic |  | Bottom | -692.0275 | -2.0892 | -153.384 | -4.3291 | -161.8401 | 82.037
L09 | B-EAST | EQSTY | LinStatic |  | Top | 14.3764 | -100.7135 | 0.078234 | -71.1006 | 1.9118 | -506.6596
L09 | B-EAST | EQSTY | LinStatic |  | Bottom | 14.3764 | -100.7135 | 0.078234 | -71.1006 | 2.1465 | -808.8002
L09 | B-EAST | EQSTXPECC | LinStatic |  | Top | -690.5558 | -4.5257 | -153.1414 | -6.7906 | 298.0872 | 83.8217
L09 | B-EAST | EQSTXPECC | LinStatic |  | Bottom | -690.5558 | -4.5257 | -153.1414 | -6.7906 | -161.337 | 70.2445
L09 | B-EAST | EQSTXNECC | LinStatic |  | Top | -693.4992 | 0.34725 | -153.6266 | -1.8676 | 298.5367 | 92.7879
L09 | B-EAST | EQSTXNECC | LinStatic |  | Bottom | -693.4992 | 0.34725 | -153.6266 | -1.8676 | -162.3431 | 93.8296
L09 | B-EAST | EQSTYNECC | LinStatic |  | Top | 25.1336 | -118.5221 | 1.8515 | -89.0918 | 0.26888 | -539.427
L09 | B-EAST | EQSTYNECC | LinStatic |  | Bottom | 25.1336 | -118.5221 | 1.8515 | -89.0918 | 5.8233 | -894.9933
L09 | B-EAST | EQSTYPECC | LinStatic |  | Top | 3.6193 | -82.905 | -1.695 | -53.1095 | 3.5547 | -473.8921
L09 | B-EAST | EQSTYPECC | LinStatic |  | Bottom | 3.6193 | -82.905 | -1.695 | -53.1095 | -1.5303 | -722.6071
L09 | B-EAST | WX | LinStatic |  | Top | -34.0999 | -0.20154 | -7.5868 | -0.24879 | 14.6067 | 3.9224
L09 | B-EAST | WX | LinStatic |  | Bottom | -34.0999 | -0.20154 | -7.5868 | -0.24879 | -8.1536 | 3.3178
L09 | B-EAST | WY | LinStatic |  | Top | 4.8261 | -28.723 | 0.12736 | -20.364 | 0.55306 | -146.9359
L09 | B-EAST | WY | LinStatic |  | Bottom | 4.8261 | -28.723 | 0.12736 | -20.364 | 0.93516 | -233.1049
L09 | B-EAST | WSX | LinStatic |  | Top | -22.7824 | -0.13466 | -5.0688 | -0.16622 | 9.7588 | 2.6205
L09 | B-EAST | WSX | LinStatic |  | Bottom | -22.7824 | -0.13466 | -5.0688 | -0.16622 | -5.4476 | 2.2165
L09 | B-EAST | WSY | LinStatic |  | Top | 3.3302 | -19.8199 | 0.087891 | -14.0519 | 0.38163 | -101.3911
L09 | B-EAST | WSY | LinStatic |  | Bottom | 3.3302 | -19.8199 | 0.087891 | -14.0519 | 0.64531 | -160.8508
L09 | B-EAST | WSYT | LinStatic |  | Top | -46.8391 | 59.1728 | -8.2198 | 66.1573 | 8.2372 | 41.5073
L09 | B-EAST | WSYT | LinStatic |  | Bottom | -46.8391 | 59.1728 | -8.2198 | 66.1573 | -16.4223 | 219.0257
L09 | B-EAST | WSXT | LinStatic |  | Top | -23.9206 | 1.6581 | -5.2572 | 1.6542 | 9.937 | 5.8641
L09 | B-EAST | WSXT | LinStatic |  | Bottom | -23.9206 | 1.6581 | -5.2572 | 1.6542 | -5.8348 | 10.8385
L09 | B-EAST | WXT | LinStatic |  | Top | -35.6175 | 2.1888 | -7.838 | 2.1784 | 14.8442 | 8.2472
L09 | B-EAST | WXT | LinStatic |  | Bottom | -35.6175 | 2.1888 | -7.838 | 2.1784 | -8.6699 | 14.8137
L09 | B-EAST | WYT | LinStatic |  | Top | -62.0664 | 76.6006 | -10.9496 | 86.5816 | 11.0271 | 43.5953
L09 | B-EAST | WYT | LinStatic |  | Bottom | -62.0664 | 76.6006 | -10.9496 | 86.5816 | -21.8216 | 273.3971
L09 | B-EAST | EQRSX | LinRespSpec | Max | Top | 7181.4234 | 141.3424 | 1692.3898 | 77.0548 | 2882.5327 | 546.3708
L09 | B-EAST | EQRSX | LinRespSpec | Max | Bottom | 7181.4234 | 141.3424 | 1692.3898 | 77.0548 | 2212.3771 | 791.2779
L09 | B-EAST | EQRSXECC | LinRespSpec | Max | Top | 7184.5988 | 146.4346 | 1692.9168 | 82.1995 | 2883.028 | 555.6539
L09 | B-EAST | EQRSXECC | LinRespSpec | Max | Bottom | 7184.5988 | 146.4346 | 1692.9168 | 82.1995 | 2213.4629 | 815.8376
L09 | B-EAST | EQRSY | LinRespSpec | Max | Top | 394.4255 | 1211.3818 | 92.782 | 465.4259 | 141.5002 | 2623.421
L09 | B-EAST | EQRSY | LinRespSpec | Max | Bottom | 394.4255 | 1211.3818 | 92.782 | 465.4259 | 146.5133 | 6046.5161
L09 | B-EAST | EQRSYECC | LinRespSpec | Max | Top | 411.778 | 1239.7544 | 95.6575 | 494.0341 | 144.1814 | 2675.4803
L09 | B-EAST | EQRSYECC | LinRespSpec | Max | Bottom | 411.778 | 1239.7544 | 95.6575 | 494.0341 | 152.4587 | 6183.6931
L09 | B-EAST | WS01 | LinStatic |  | Top | -22.7824 | -0.13466 | -5.0688 | -0.16622 | 9.7588 | 2.6205
L09 | B-EAST | WS01 | LinStatic |  | Bottom | -22.7824 | -0.13466 | -5.0688 | -0.16622 | -5.4476 | 2.2165
L09 | B-EAST | WS02 | LinStatic |  | Top | 22.7824 | 0.13466 | 5.0688 | 0.16622 | -9.7588 | -2.6205
L09 | B-EAST | WS02 | LinStatic |  | Bottom | 22.7824 | 0.13466 | 5.0688 | 0.16622 | 5.4476 | -2.2165
L09 | B-EAST | WS03 | LinStatic |  | Top | 3.3302 | -19.8199 | 0.087891 | -14.0519 | 0.38163 | -101.3911
L09 | B-EAST | WS03 | LinStatic |  | Bottom | 3.3302 | -19.8199 | 0.087891 | -14.0519 | 0.64531 | -160.8508
L09 | B-EAST | WS04 | LinStatic |  | Top | -3.3302 | 19.8199 | -0.087891 | 14.0519 | -0.38163 | 101.3911
L09 | B-EAST | WS04 | LinStatic |  | Bottom | -3.3302 | 19.8199 | -0.087891 | 14.0519 | -0.64531 | 160.8508
L09 | B-EAST | WS05 | LinStatic |  | Top | -14.5891 | -14.9659 | -3.7357 | -10.6636 | 7.6053 | -74.0779
L09 | B-EAST | WS05 | LinStatic |  | Bottom | -14.5891 | -14.9659 | -3.7357 | -10.6636 | -3.6017 | -118.9757
L09 | B-EAST | WS06 | LinStatic |  | Top | -19.5845 | 14.7639 | -3.8675 | 10.4142 | 7.0329 | 78.0087
L09 | B-EAST | WS06 | LinStatic |  | Bottom | -19.5845 | 14.7639 | -3.8675 | 10.4142 | -4.5696 | 122.3005
L09 | B-EAST | WS07 | LinStatic |  | Top | 14.5891 | 14.9659 | 3.7357 | 10.6636 | -7.6053 | 74.0779
L09 | B-EAST | WS07 | LinStatic |  | Bottom | 14.5891 | 14.9659 | 3.7357 | 10.6636 | 3.6017 | 118.9757
L09 | B-EAST | WS08 | LinStatic |  | Top | 19.5845 | -14.7639 | 3.8675 | -10.4142 | -7.0329 | -78.0087
L09 | B-EAST | WS08 | LinStatic |  | Bottom | 19.5845 | -14.7639 | 3.8675 | -10.4142 | 4.5696 | -122.3005
L09 | B-EAST | WS09 | LinStatic |  | Top | -14.3813 | 0.13993 | -3.1915 | 0.12366 | 6.1215 | 2.0433
L09 | B-EAST | WS09 | LinStatic |  | Bottom | -14.3813 | 0.13993 | -3.1915 | 0.12366 | -3.4531 | 2.4631
L09 | B-EAST | WS10 | LinStatic |  | Top | -8.4011 | -0.2746 | -1.8772 | -0.28988 | 3.6373 | 0.57724
L09 | B-EAST | WS10 | LinStatic |  | Bottom | -8.4011 | -0.2746 | -1.8772 | -0.28988 | -1.9944 | -0.24655
L09 | B-EAST | WS11 | LinStatic |  | Top | 8.4011 | 0.2746 | 1.8772 | 0.28988 | -3.6373 | -0.57724
L09 | B-EAST | WS11 | LinStatic |  | Bottom | 8.4011 | 0.2746 | 1.8772 | 0.28988 | 1.9944 | 0.24655
L09 | B-EAST | WS12 | LinStatic |  | Top | 14.3813 | -0.13993 | 3.1915 | -0.12366 | -6.1215 | -2.0433
L09 | B-EAST | WS12 | LinStatic |  | Bottom | 14.3813 | -0.13993 | 3.1915 | -0.12366 | 3.4531 | -2.4631
L09 | B-EAST | WS13 | LinStatic |  | Top | -4.1898 | -2.5133 | -0.98353 | 1.2437 | 1.2205 | -45.5071
L09 | B-EAST | WS13 | LinStatic |  | Bottom | -4.1898 | -2.5133 | -0.98353 | 1.2437 | -1.7301 | -53.0472
L09 | B-EAST | WS14 | LinStatic |  | Top | 7.52 | -17.3065 | 1.0714 | -15.2956 | -0.83883 | -55.884
L09 | B-EAST | WS14 | LinStatic |  | Bottom | 7.52 | -17.3065 | 1.0714 | -15.2956 | 2.3754 | -107.8036
L09 | B-EAST | WS15 | LinStatic |  | Top | -7.52 | 17.3065 | -1.0714 | 15.2956 | 0.83883 | 55.884
L09 | B-EAST | WS15 | LinStatic |  | Bottom | -7.52 | 17.3065 | -1.0714 | 15.2956 | -2.3754 | 107.8036
L09 | B-EAST | WS16 | LinStatic |  | Top | 4.1898 | 2.5133 | 0.98353 | -1.2437 | -1.2205 | 45.5071
L09 | B-EAST | WS16 | LinStatic |  | Bottom | 4.1898 | 2.5133 | 0.98353 | -1.2437 | 1.7301 | 53.0472
L09 | B-EAST | WS17 | LinStatic |  | Top | -14.2666 | -8.4579 | -3.4382 | -4.8936 | 6.5708 | -53.6121
L09 | B-EAST | WS17 | LinStatic |  | Bottom | -14.2666 | -8.4579 | -3.4382 | -4.8936 | -3.7438 | -78.9856
L09 | B-EAST | WS18 | LinStatic |  | Top | -7.7143 | -14.0908 | -2.1902 | -11.1729 | 4.8879 | -57.9987
L09 | B-EAST | WS18 | LinStatic |  | Bottom | -7.7143 | -14.0908 | -2.1902 | -11.1729 | -1.6828 | -100.2711
L09 | B-EAST | WS19 | LinStatic |  | Top | 7.7143 | 14.0908 | 2.1902 | 11.1729 | -4.8879 | 57.9987
L09 | B-EAST | WS19 | LinStatic |  | Bottom | 7.7143 | 14.0908 | 2.1902 | 11.1729 | 1.6828 | 100.2711
L09 | B-EAST | WS20 | LinStatic |  | Top | 14.2666 | 8.4579 | 3.4382 | 4.8936 | -6.5708 | 53.6121
L09 | B-EAST | WS20 | LinStatic |  | Bottom | 14.2666 | 8.4579 | 3.4382 | 4.8936 | 3.7438 | 78.9856
L09 | B-EAST | WS21 | LinStatic |  | Top | -18.0298 | 13.9386 | -3.5375 | 10.9851 | 6.1396 | 60.9599
L09 | B-EAST | WS21 | LinStatic |  | Bottom | -18.0298 | 13.9386 | -3.5375 | 10.9851 | -4.473 | 102.7757
L09 | B-EAST | WS22 | LinStatic |  | Top | -11.4775 | 8.3057 | -2.2895 | 4.7057 | 4.4566 | 56.5733
L09 | B-EAST | WS22 | LinStatic |  | Bottom | -11.4775 | 8.3057 | -2.2895 | 4.7057 | -2.412 | 81.4903
L09 | B-EAST | WS23 | LinStatic |  | Top | 11.4775 | -8.3057 | 2.2895 | -4.7057 | -4.4566 | -56.5733
L09 | B-EAST | WS23 | LinStatic |  | Bottom | 11.4775 | -8.3057 | 2.2895 | -4.7057 | 2.412 | -81.4903
L09 | B-EAST | WS24 | LinStatic |  | Top | 18.0298 | -13.9386 | 3.5375 | -10.9851 | -6.1396 | -60.9599
L09 | B-EAST | WS24 | LinStatic |  | Bottom | 18.0298 | -13.9386 | 3.5375 | -10.9851 | 4.473 | -102.7757
L09 | B-EAST | W01 | LinStatic |  | Top | -34.0999 | -0.20154 | -7.5868 | -0.24879 | 14.6067 | 3.9224
L09 | B-EAST | W01 | LinStatic |  | Bottom | -34.0999 | -0.20154 | -7.5868 | -0.24879 | -8.1536 | 3.3178
L09 | B-EAST | W02 | LinStatic |  | Top | 34.0999 | 0.20154 | 7.5868 | 0.24879 | -14.6067 | -3.9224
L09 | B-EAST | W02 | LinStatic |  | Bottom | 34.0999 | 0.20154 | 7.5868 | 0.24879 | 8.1536 | -3.3178
L09 | B-EAST | W03 | LinStatic |  | Top | 4.8261 | -28.723 | 0.12736 | -20.364 | 0.55306 | -146.9359
L09 | B-EAST | W03 | LinStatic |  | Bottom | 4.8261 | -28.723 | 0.12736 | -20.364 | 0.93516 | -233.1049
L09 | B-EAST | W04 | LinStatic |  | Top | -4.8261 | 28.723 | -0.12736 | 20.364 | -0.55306 | 146.9359
L09 | B-EAST | W04 | LinStatic |  | Bottom | -4.8261 | 28.723 | -0.12736 | 20.364 | -0.93516 | 233.1049
L09 | B-EAST | W05 | LinStatic |  | Top | -21.9553 | -21.6934 | -5.5946 | -15.4596 | 11.3698 | -107.2602
L09 | B-EAST | W05 | LinStatic |  | Bottom | -21.9553 | -21.6934 | -5.5946 | -15.4596 | -5.4139 | -172.3403
L09 | B-EAST | W06 | LinStatic |  | Top | -29.1945 | 21.3911 | -5.7856 | 15.0864 | 10.5402 | 113.1437
L09 | B-EAST | W06 | LinStatic |  | Bottom | -29.1945 | 21.3911 | -5.7856 | 15.0864 | -6.8166 | 177.317
L09 | B-EAST | W07 | LinStatic |  | Top | 21.9553 | 21.6934 | 5.5946 | 15.4596 | -11.3698 | 107.2602
L09 | B-EAST | W07 | LinStatic |  | Bottom | 21.9553 | 21.6934 | 5.5946 | 15.4596 | 5.4139 | 172.3403
L09 | B-EAST | W08 | LinStatic |  | Top | 29.1945 | -21.3911 | 5.7856 | -15.0864 | -10.5402 | -113.1437
L09 | B-EAST | W08 | LinStatic |  | Bottom | 29.1945 | -21.3911 | 5.7856 | -15.0864 | 6.8166 | -177.317
L09 | B-EAST | W09 | LinStatic |  | Top | -21.5021 | 0.17283 | -4.7731 | 0.1479 | 9.1589 | 2.9921
L09 | B-EAST | W09 | LinStatic |  | Bottom | -21.5021 | 0.17283 | -4.7731 | 0.1479 | -5.1606 | 3.5106
L09 | B-EAST | W10 | LinStatic |  | Top | -12.5978 | -0.37438 | -2.8136 | -0.39669 | 5.4478 | 0.9303
L09 | B-EAST | W10 | LinStatic |  | Bottom | -12.5978 | -0.37438 | -2.8136 | -0.39669 | -2.9931 | -0.19284
L09 | B-EAST | W11 | LinStatic |  | Top | 12.5978 | 0.37438 | 2.8136 | 0.39669 | -5.4478 | -0.9303
L09 | B-EAST | W11 | LinStatic |  | Bottom | 12.5978 | 0.37438 | 2.8136 | 0.39669 | 2.9931 | 0.19284
L09 | B-EAST | W12 | LinStatic |  | Top | 21.5021 | -0.17283 | 4.7731 | -0.1479 | -9.1589 | -2.9921
L09 | B-EAST | W12 | LinStatic |  | Bottom | 21.5021 | -0.17283 | 4.7731 | -0.1479 | 5.1606 | -3.5106
L09 | B-EAST | W13 | LinStatic |  | Top | -5.3452 | -4.7864 | -1.305 | 0.64073 | 1.6549 | -68.0186
L09 | B-EAST | W13 | LinStatic |  | Bottom | -5.3452 | -4.7864 | -1.305 | 0.64073 | -2.2601 | -82.3778
L09 | B-EAST | W14 | LinStatic |  | Top | 10.1714 | -23.9366 | 1.4324 | -21.0047 | -1.1019 | -78.9174
L09 | B-EAST | W14 | LinStatic |  | Bottom | 10.1714 | -23.9366 | 1.4324 | -21.0047 | 3.1953 | -150.7271
L09 | B-EAST | W15 | LinStatic |  | Top | -10.1714 | 23.9366 | -1.4324 | 21.0047 | 1.1019 | 78.9174
L09 | B-EAST | W15 | LinStatic |  | Bottom | -10.1714 | 23.9366 | -1.4324 | 21.0047 | -3.1953 | 150.7271
L09 | B-EAST | W16 | LinStatic |  | Top | 5.3452 | 4.7864 | 1.305 | -0.64073 | -1.6549 | 68.0186
L09 | B-EAST | W16 | LinStatic |  | Bottom | 5.3452 | 4.7864 | 1.305 | -0.64073 | 2.2601 | 82.3778
L09 | B-EAST | W17 | LinStatic |  | Top | -21.0624 | -12.6944 | -5.0844 | -7.5366 | 9.7631 | -78.4024
L09 | B-EAST | W17 | LinStatic |  | Bottom | -21.0624 | -12.6944 | -5.0844 | -7.5366 | -5.4902 | -116.4856
L09 | B-EAST | W18 | LinStatic |  | Top | -12.0169 | -19.9903 | -3.3447 | -15.7558 | 7.3674 | -83.203
L09 | B-EAST | W18 | LinStatic |  | Bottom | -12.0169 | -19.9903 | -3.3447 | -15.7558 | -2.6667 | -143.1739
L09 | B-EAST | W19 | LinStatic |  | Top | 12.0169 | 19.9903 | 3.3447 | 15.7558 | -7.3674 | 83.203
L09 | B-EAST | W19 | LinStatic |  | Bottom | 12.0169 | 19.9903 | 3.3447 | 15.7558 | 2.6667 | 143.1739
L09 | B-EAST | W20 | LinStatic |  | Top | 21.0624 | 12.6944 | 5.0844 | 7.5366 | -9.7631 | 78.4024
L09 | B-EAST | W20 | LinStatic |  | Bottom | 21.0624 | 12.6944 | 5.0844 | 7.5366 | 5.4902 | 116.4856
L09 | B-EAST | W21 | LinStatic |  | Top | -26.516 | 19.7626 | -5.2284 | 15.4747 | 9.1381 | 87.6353
L09 | B-EAST | W21 | LinStatic |  | Bottom | -26.516 | 19.7626 | -5.2284 | 15.4747 | -6.5469 | 146.9229
L09 | B-EAST | W22 | LinStatic |  | Top | -17.4705 | 12.4667 | -3.4886 | 7.2555 | 6.7424 | 82.8346
L09 | B-EAST | W22 | LinStatic |  | Bottom | -17.4705 | 12.4667 | -3.4886 | 7.2555 | -3.7234 | 120.2346
L09 | B-EAST | W23 | LinStatic |  | Top | 17.4705 | -12.4667 | 3.4886 | -7.2555 | -6.7424 | -82.8346
L09 | B-EAST | W23 | LinStatic |  | Bottom | 17.4705 | -12.4667 | 3.4886 | -7.2555 | 3.7234 | -120.2346
L09 | B-EAST | W24 | LinStatic |  | Top | 26.516 | -19.7626 | 5.2284 | -15.4747 | -9.1381 | -87.6353
L09 | B-EAST | W24 | LinStatic |  | Bottom | 26.516 | -19.7626 | 5.2284 | -15.4747 | 6.5469 | -146.9229
L09 | C-NORTH | SW | LinStatic |  | Top | -472.7914 | -70.4174 | -2.1239 | 1.1218 | 2.8205 | 108.6326
L09 | C-NORTH | SW | LinStatic |  | Bottom | -542.067 | -70.4174 | -2.1239 | 1.1218 | -3.551 | -102.6195
L09 | C-NORTH | S | LinStatic |  | Top | -561.6008 | -86.215 | -2.625 | 1.3396 | 3.5346 | 133.5473
L09 | C-NORTH | S | LinStatic |  | Bottom | -630.8764 | -86.215 | -2.625 | 1.3396 | -4.3404 | -125.0978
L09 | C-NORTH | LL | LinStatic |  | Top | -483.6845 | -76.4798 | -2.2343 | 1.2707 | 2.9359 | 117.4419
L09 | C-NORTH | LL | LinStatic |  | Bottom | -552.9601 | -76.4798 | -2.2343 | 1.2707 | -3.767 | -111.9975
L09 | C-NORTH | SDL | LinStatic |  | Top | -539.7347 | -85.6687 | -2.5498 | 1.3786 | 3.3961 | 132.2036
L09 | C-NORTH | SDL | LinStatic |  | Bottom | -609.0102 | -85.6687 | -2.5498 | 1.3786 | -4.2534 | -124.8024
L09 | C-NORTH | EQSTX | LinStatic |  | Top | -77.7771 | -367.0954 | -0.26265 | 1.509 | 1.1999 | 254.0359
L09 | C-NORTH | EQSTX | LinStatic |  | Bottom | -77.7771 | -367.0954 | -0.26265 | 1.509 | 0.41196 | -847.2502
L09 | C-NORTH | EQSTY | LinStatic |  | Top | 5.9726 | -90.6065 | 0.94929 | -2.068 | -1.5706 | 130.4602
L09 | C-NORTH | EQSTY | LinStatic |  | Bottom | 5.9726 | -90.6065 | 0.94929 | -2.068 | 1.2773 | -141.3593
L09 | C-NORTH | EQSTXPECC | LinStatic |  | Top | -80.9952 | -364.8569 | -0.24244 | 1.3268 | 1.1869 | 250.7778
L09 | C-NORTH | EQSTXPECC | LinStatic |  | Bottom | -80.9952 | -364.8569 | -0.24244 | 1.3268 | 0.45962 | -843.793
L09 | C-NORTH | EQSTXNECC | LinStatic |  | Top | -74.5591 | -369.3338 | -0.28287 | 1.6911 | 1.2129 | 257.294
L09 | C-NORTH | EQSTXNECC | LinStatic |  | Bottom | -74.5591 | -369.3338 | -0.28287 | 1.6911 | 0.3643 | -850.7073
L09 | C-NORTH | EQSTYNECC | LinStatic |  | Top | -17.5484 | -74.2456 | 1.0971 | -3.3992 | -1.6656 | 106.6464
L09 | C-NORTH | EQSTYNECC | LinStatic |  | Bottom | -17.5484 | -74.2456 | 1.0971 | -3.3992 | 1.6256 | -116.0905
L09 | C-NORTH | EQSTYPECC | LinStatic |  | Top | 29.4935 | -106.9673 | 0.80152 | -0.7369 | -1.4756 | 154.2739
L09 | C-NORTH | EQSTYPECC | LinStatic |  | Bottom | 29.4935 | -106.9673 | 0.80152 | -0.7369 | 0.92895 | -166.6281
L09 | C-NORTH | WX | LinStatic |  | Top | -3.59 | -17.8774 | -0.013518 | 0.077608 | 0.057025 | 12.6379
L09 | C-NORTH | WX | LinStatic |  | Bottom | -3.59 | -17.8774 | -0.013518 | 0.077608 | 0.016471 | -40.9943
L09 | C-NORTH | WY | LinStatic |  | Top | 2.7636 | -28.5166 | 0.2726 | -0.5488 | -0.45846 | 40.4235
L09 | C-NORTH | WY | LinStatic |  | Bottom | 2.7636 | -28.5166 | 0.2726 | -0.5488 | 0.35935 | -45.1263
L09 | C-NORTH | WSX | LinStatic |  | Top | -2.3984 | -11.944 | -0.0090319 | 0.051851 | 0.038098 | 8.4436
L09 | C-NORTH | WSX | LinStatic |  | Bottom | -2.3984 | -11.944 | -0.0090319 | 0.051851 | 0.011003 | -27.3885
L09 | C-NORTH | WSY | LinStatic |  | Top | 1.907 | -19.6775 | 0.18811 | -0.37869 | -0.31635 | 27.8937
L09 | C-NORTH | WSY | LinStatic |  | Bottom | 1.907 | -19.6775 | 0.18811 | -0.37869 | 0.24796 | -31.1389
L09 | C-NORTH | WSYT | LinStatic |  | Top | 104.4883 | -87.7074 | -0.45367 | 5.4966 | 0.08979 | 127.4443
L09 | C-NORTH | WSYT | LinStatic |  | Bottom | 104.4883 | -87.7074 | -0.45367 | 5.4966 | -1.2712 | -135.6779
L09 | C-NORTH | WSXT | LinStatic |  | Top | -0.069785 | -13.4891 | -0.023598 | 0.18521 | 0.047318 | 10.7044
L09 | C-NORTH | WSXT | LinStatic |  | Bottom | -0.069785 | -13.4891 | -0.023598 | 0.18521 | -0.023476 | -29.7629
L09 | C-NORTH | WXT | LinStatic |  | Top | -0.48511 | -19.9375 | -0.032939 | 0.25542 | 0.069317 | 15.6523
L09 | C-NORTH | WXT | LinStatic |  | Bottom | -0.48511 | -19.9375 | -0.032939 | 0.25542 | -0.029501 | -44.16
L09 | C-NORTH | WYT | LinStatic |  | Top | 139.5387 | -119.2231 | -0.5831 | 7.2849 | 0.083065 | 173.1576
L09 | C-NORTH | WYT | LinStatic |  | Bottom | 139.5387 | -119.2231 | -0.5831 | 7.2849 | -1.6662 | -184.5117
L09 | C-NORTH | EQRSX | LinRespSpec | Max | Top | 671.8769 | 1425.0809 | 5.1394 | 5.5114 | 3.012 | 2534.398
L09 | C-NORTH | EQRSX | LinRespSpec | Max | Bottom | 671.8769 | 1425.0809 | 5.1394 | 5.5114 | 13.2139 | 1971.0293
L09 | C-NORTH | EQRSXECC | LinRespSpec | Max | Top | 678.4896 | 1429.5224 | 5.1817 | 5.889 | 3.0389 | 2540.8814
L09 | C-NORTH | EQRSXECC | LinRespSpec | Max | Bottom | 678.4896 | 1429.5224 | 5.1817 | 5.889 | 13.314 | 1977.8705
L09 | C-NORTH | EQRSY | LinRespSpec | Max | Top | 1099.0987 | 609.0443 | 21.9029 | 40.1399 | 29.7857 | 943.1849
L09 | C-NORTH | EQRSY | LinRespSpec | Max | Bottom | 1099.0987 | 609.0443 | 21.9029 | 40.1399 | 36.0607 | 896.669
L09 | C-NORTH | EQRSYECC | LinRespSpec | Max | Top | 1136.1574 | 634.3635 | 22.1407 | 42.2468 | 29.9378 | 980.0704
L09 | C-NORTH | EQRSYECC | LinRespSpec | Max | Bottom | 1136.1574 | 634.3635 | 22.1407 | 42.2468 | 36.622 | 935.7413
L09 | C-NORTH | WS01 | LinStatic |  | Top | -2.3984 | -11.944 | -0.0090319 | 0.051851 | 0.038098 | 8.4436
L09 | C-NORTH | WS01 | LinStatic |  | Bottom | -2.3984 | -11.944 | -0.0090319 | 0.051851 | 0.011003 | -27.3885
L09 | C-NORTH | WS02 | LinStatic |  | Top | 2.3984 | 11.944 | 0.0090319 | -0.051851 | -0.038098 | -8.4436
L09 | C-NORTH | WS02 | LinStatic |  | Bottom | 2.3984 | 11.944 | 0.0090319 | -0.051851 | -0.011003 | 27.3885
L09 | C-NORTH | WS03 | LinStatic |  | Top | 1.907 | -19.6775 | 0.18811 | -0.37869 | -0.31635 | 27.8937
L09 | C-NORTH | WS03 | LinStatic |  | Bottom | 1.907 | -19.6775 | 0.18811 | -0.37869 | 0.24796 | -31.1389
L09 | C-NORTH | WS04 | LinStatic |  | Top | -1.907 | 19.6775 | -0.18811 | 0.37869 | 0.31635 | -27.8937
L09 | C-NORTH | WS04 | LinStatic |  | Bottom | -1.907 | 19.6775 | -0.18811 | 0.37869 | -0.24796 | 31.1389
L09 | C-NORTH | WS05 | LinStatic |  | Top | -0.36858 | -23.7162 | 0.13431 | -0.24513 | -0.20869 | 27.2529
L09 | C-NORTH | WS05 | LinStatic |  | Bottom | -0.36858 | -23.7162 | 0.13431 | -0.24513 | 0.19423 | -43.8955
L09 | C-NORTH | WS06 | LinStatic |  | Top | -3.2291 | 5.8001 | -0.14785 | 0.32291 | 0.26584 | -14.5876
L09 | C-NORTH | WS06 | LinStatic |  | Bottom | -3.2291 | 5.8001 | -0.14785 | 0.32291 | -0.17772 | 2.8127
L09 | C-NORTH | WS07 | LinStatic |  | Top | 0.36858 | 23.7162 | -0.13431 | 0.24513 | 0.20869 | -27.2529
L09 | C-NORTH | WS07 | LinStatic |  | Bottom | 0.36858 | 23.7162 | -0.13431 | 0.24513 | -0.19423 | 43.8955
L09 | C-NORTH | WS08 | LinStatic |  | Top | 3.2291 | -5.8001 | 0.14785 | -0.32291 | -0.26584 | 14.5876
L09 | C-NORTH | WS08 | LinStatic |  | Bottom | 3.2291 | -5.8001 | 0.14785 | -0.32291 | 0.17772 | -2.8127
L09 | C-NORTH | WS09 | LinStatic |  | Top | -1.2079 | -7.6582 | -0.0074657 | 0.049077 | 0.024964 | 5.5598
L09 | C-NORTH | WS09 | LinStatic |  | Bottom | -1.2079 | -7.6582 | -0.0074657 | 0.049077 | 0.0025669 | -17.4146
L09 | C-NORTH | WS10 | LinStatic |  | Top | -1.1905 | -4.2859 | -0.0015662 | 0.0027748 | 0.013135 | 2.8837
L09 | C-NORTH | WS10 | LinStatic |  | Bottom | -1.1905 | -4.2859 | -0.0015662 | 0.0027748 | 0.0084359 | -9.9739
L09 | C-NORTH | WS11 | LinStatic |  | Top | 1.1905 | 4.2859 | 0.0015662 | -0.0027748 | -0.013135 | -2.8837
L09 | C-NORTH | WS11 | LinStatic |  | Bottom | 1.1905 | 4.2859 | 0.0015662 | -0.0027748 | -0.0084359 | 9.9739
L09 | C-NORTH | WS12 | LinStatic |  | Top | 1.2079 | 7.6582 | 0.0074657 | -0.049077 | -0.024964 | -5.5598
L09 | C-NORTH | WS12 | LinStatic |  | Bottom | 1.2079 | 7.6582 | 0.0074657 | -0.049077 | -0.0025669 | 17.4146
L09 | C-NORTH | WS13 | LinStatic |  | Top | 14.0145 | -20.8022 | 0.037344 | 0.49773 | -0.14695 | 29.8774
L09 | C-NORTH | WS13 | LinStatic |  | Bottom | 14.0145 | -20.8022 | 0.037344 | 0.49773 | -0.034921 | -32.5292
L09 | C-NORTH | WS14 | LinStatic |  | Top | -12.1075 | 1.1247 | 0.15076 | -0.87642 | -0.1694 | -1.9837
L09 | C-NORTH | WS14 | LinStatic |  | Bottom | -12.1075 | 1.1247 | 0.15076 | -0.87642 | 0.28288 | 1.3903
L09 | C-NORTH | WS15 | LinStatic |  | Top | 12.1075 | -1.1247 | -0.15076 | 0.87642 | 0.1694 | 1.9837
L09 | C-NORTH | WS15 | LinStatic |  | Bottom | 12.1075 | -1.1247 | -0.15076 | 0.87642 | -0.28288 | -1.3903
L09 | C-NORTH | WS16 | LinStatic |  | Top | -14.0145 | 20.8022 | -0.037344 | -0.49773 | 0.14695 | -29.8774
L09 | C-NORTH | WS16 | LinStatic |  | Bottom | -14.0145 | 20.8022 | -0.037344 | -0.49773 | 0.034921 | 32.5292
L09 | C-NORTH | WS17 | LinStatic |  | Top | 4.5569 | -22.5516 | 0.079079 | 0.078402 | -0.15087 | 26.9268
L09 | C-NORTH | WS17 | LinStatic |  | Bottom | 4.5569 | -22.5516 | 0.079079 | 0.078402 | 0.086372 | -40.7279
L09 | C-NORTH | WS18 | LinStatic |  | Top | -5.1122 | -13.1808 | 0.12327 | -0.44773 | -0.16356 | 14.1343
L09 | C-NORTH | WS18 | LinStatic |  | Bottom | -5.1122 | -13.1808 | 0.12327 | -0.44773 | 0.20626 | -25.4081
L09 | C-NORTH | WS19 | LinStatic |  | Top | 5.1122 | 13.1808 | -0.12327 | 0.44773 | 0.16356 | -14.1343
L09 | C-NORTH | WS19 | LinStatic |  | Bottom | 5.1122 | 13.1808 | -0.12327 | 0.44773 | -0.20626 | 25.4081
L09 | C-NORTH | WS20 | LinStatic |  | Top | -4.5569 | 22.5516 | -0.079079 | -0.078402 | 0.15087 | -26.9268
L09 | C-NORTH | WS20 | LinStatic |  | Bottom | -4.5569 | 22.5516 | -0.079079 | -0.078402 | -0.086372 | 40.7279
L09 | C-NORTH | WS21 | LinStatic |  | Top | 2.402 | -0.31598 | -0.13348 | 0.50632 | 0.20661 | -4.593
L09 | C-NORTH | WS21 | LinStatic |  | Bottom | 2.402 | -0.31598 | -0.13348 | 0.50632 | -0.19383 | -5.541
L09 | C-NORTH | WS22 | LinStatic |  | Top | -7.2671 | 9.0548 | -0.089285 | -0.01981 | 0.19392 | -17.3856
L09 | C-NORTH | WS22 | LinStatic |  | Bottom | -7.2671 | 9.0548 | -0.089285 | -0.01981 | -0.073939 | 9.7788
L09 | C-NORTH | WS23 | LinStatic |  | Top | 7.2671 | -9.0548 | 0.089285 | 0.01981 | -0.19392 | 17.3856
L09 | C-NORTH | WS23 | LinStatic |  | Bottom | 7.2671 | -9.0548 | 0.089285 | 0.01981 | 0.073939 | -9.7788
L09 | C-NORTH | WS24 | LinStatic |  | Top | -2.402 | 0.31598 | 0.13348 | -0.50632 | -0.20661 | 4.593
L09 | C-NORTH | WS24 | LinStatic |  | Bottom | -2.402 | 0.31598 | 0.13348 | -0.50632 | 0.19383 | 5.541
L09 | C-NORTH | W01 | LinStatic |  | Top | -3.59 | -17.8774 | -0.013518 | 0.077608 | 0.057025 | 12.6379
L09 | C-NORTH | W01 | LinStatic |  | Bottom | -3.59 | -17.8774 | -0.013518 | 0.077608 | 0.016471 | -40.9943
L09 | C-NORTH | W02 | LinStatic |  | Top | 3.59 | 17.8774 | 0.013518 | -0.077608 | -0.057025 | -12.6379
L09 | C-NORTH | W02 | LinStatic |  | Bottom | 3.59 | 17.8774 | 0.013518 | -0.077608 | -0.016471 | 40.9943
L09 | C-NORTH | W03 | LinStatic |  | Top | 2.7636 | -28.5166 | 0.2726 | -0.5488 | -0.45846 | 40.4235
L09 | C-NORTH | W03 | LinStatic |  | Bottom | 2.7636 | -28.5166 | 0.2726 | -0.5488 | 0.35935 | -45.1263
L09 | C-NORTH | W04 | LinStatic |  | Top | -2.7636 | 28.5166 | -0.2726 | 0.5488 | 0.45846 | -40.4235
L09 | C-NORTH | W04 | LinStatic |  | Bottom | -2.7636 | 28.5166 | -0.2726 | 0.5488 | -0.35935 | 45.1263
L09 | C-NORTH | W05 | LinStatic |  | Top | -0.61978 | -34.7955 | 0.19431 | -0.35339 | -0.30108 | 39.796
L09 | C-NORTH | W05 | LinStatic |  | Bottom | -0.61978 | -34.7955 | 0.19431 | -0.35339 | 0.28186 | -64.5904
L09 | C-NORTH | W06 | LinStatic |  | Top | -4.7652 | 7.9794 | -0.21459 | 0.46981 | 0.38661 | -20.8392
L09 | C-NORTH | W06 | LinStatic |  | Bottom | -4.7652 | 7.9794 | -0.21459 | 0.46981 | -0.25716 | 3.099
L09 | C-NORTH | W07 | LinStatic |  | Top | 0.61978 | 34.7955 | -0.19431 | 0.35339 | 0.30108 | -39.796
L09 | C-NORTH | W07 | LinStatic |  | Bottom | 0.61978 | 34.7955 | -0.19431 | 0.35339 | -0.28186 | 64.5904
L09 | C-NORTH | W08 | LinStatic |  | Top | 4.7652 | -7.9794 | 0.21459 | -0.46981 | -0.38661 | 20.8392
L09 | C-NORTH | W08 | LinStatic |  | Bottom | 4.7652 | -7.9794 | 0.21459 | -0.46981 | 0.25716 | -3.099
L09 | C-NORTH | W09 | LinStatic |  | Top | -1.8556 | -11.4309 | -0.010876 | 0.070731 | 0.037177 | 8.2755
L09 | C-NORTH | W09 | LinStatic |  | Bottom | -1.8556 | -11.4309 | -0.010876 | 0.070731 | 0.0045476 | -26.0171
L09 | C-NORTH | W10 | LinStatic |  | Top | -1.7343 | -6.4465 | -0.0026416 | 0.006877 | 0.019848 | 4.3624
L09 | C-NORTH | W10 | LinStatic |  | Bottom | -1.7343 | -6.4465 | -0.0026416 | 0.006877 | 0.011923 | -14.9771
L09 | C-NORTH | W11 | LinStatic |  | Top | 1.7343 | 6.4465 | 0.0026416 | -0.006877 | -0.019848 | -4.3624
L09 | C-NORTH | W11 | LinStatic |  | Bottom | 1.7343 | 6.4465 | 0.0026416 | -0.006877 | -0.011923 | 14.9771
L09 | C-NORTH | W12 | LinStatic |  | Top | 1.8556 | 11.4309 | 0.010876 | -0.070731 | -0.037177 | -8.2755
L09 | C-NORTH | W12 | LinStatic |  | Bottom | 1.8556 | 11.4309 | 0.010876 | -0.070731 | -0.0045476 | 26.0171
L09 | C-NORTH | W13 | LinStatic |  | Top | 18.8241 | -29.1612 | 0.063414 | 0.63621 | -0.21885 | 41.8564
L09 | C-NORTH | W13 | LinStatic |  | Bottom | 18.8241 | -29.1612 | 0.063414 | 0.63621 | -0.028604 | -45.6271
L09 | C-NORTH | W14 | LinStatic |  | Top | -16.0605 | 0.64459 | 0.20919 | -1.185 | -0.23961 | -1.433
L09 | C-NORTH | W14 | LinStatic |  | Bottom | -16.0605 | 0.64459 | 0.20919 | -1.185 | 0.38795 | 0.50082
L09 | C-NORTH | W15 | LinStatic |  | Top | 16.0605 | -0.64459 | -0.20919 | 1.185 | 0.23961 | 1.433
L09 | C-NORTH | W15 | LinStatic |  | Bottom | 16.0605 | -0.64459 | -0.20919 | 1.185 | -0.38795 | -0.50082
L09 | C-NORTH | W16 | LinStatic |  | Top | -18.8241 | 29.1612 | -0.063414 | -0.63621 | 0.21885 | -41.8564
L09 | C-NORTH | W16 | LinStatic |  | Bottom | -18.8241 | 29.1612 | -0.063414 | -0.63621 | 0.028604 | 45.6271
L09 | C-NORTH | W17 | LinStatic |  | Top | 5.9713 | -32.6557 | 0.11786 | 0.082893 | -0.21976 | 38.7216
L09 | C-NORTH | W17 | LinStatic |  | Bottom | 5.9713 | -32.6557 | 0.11786 | 0.082893 | 0.13383 | -59.2456
L09 | C-NORTH | W18 | LinStatic |  | Top | -6.9051 | -19.7695 | 0.17491 | -0.61534 | -0.23387 | 21.2378
L09 | C-NORTH | W18 | LinStatic |  | Bottom | -6.9051 | -19.7695 | 0.17491 | -0.61534 | 0.29085 | -38.0706
L09 | C-NORTH | W19 | LinStatic |  | Top | 6.9051 | 19.7695 | -0.17491 | 0.61534 | 0.23387 | -21.2378
L09 | C-NORTH | W19 | LinStatic |  | Bottom | 6.9051 | 19.7695 | -0.17491 | 0.61534 | -0.29085 | 38.0706
L09 | C-NORTH | W20 | LinStatic |  | Top | -5.9713 | 32.6557 | -0.11786 | -0.082893 | 0.21976 | -38.7216
L09 | C-NORTH | W20 | LinStatic |  | Bottom | -5.9713 | 32.6557 | -0.11786 | -0.082893 | -0.13383 | 59.2456
L09 | C-NORTH | W21 | LinStatic |  | Top | 2.8484 | -0.43198 | -0.19018 | 0.70304 | 0.2983 | -6.957
L09 | C-NORTH | W21 | LinStatic |  | Bottom | 2.8484 | -0.43198 | -0.19018 | 0.70304 | -0.27224 | -8.2529
L09 | C-NORTH | W22 | LinStatic |  | Top | -10.0279 | 12.4543 | -0.13314 | 0.0048042 | 0.28419 | -24.4408
L09 | C-NORTH | W22 | LinStatic |  | Bottom | -10.0279 | 12.4543 | -0.13314 | 0.0048042 | -0.11521 | 12.9221
L09 | C-NORTH | W23 | LinStatic |  | Top | 10.0279 | -12.4543 | 0.13314 | -0.0048042 | -0.28419 | 24.4408
L09 | C-NORTH | W23 | LinStatic |  | Bottom | 10.0279 | -12.4543 | 0.13314 | -0.0048042 | 0.11521 | -12.9221
L09 | C-NORTH | W24 | LinStatic |  | Top | -2.8484 | 0.43198 | 0.19018 | -0.70304 | -0.2983 | 6.957
L09 | C-NORTH | W24 | LinStatic |  | Bottom | -2.8484 | 0.43198 | 0.19018 | -0.70304 | 0.27224 | 8.2529
L09 | C-EAST | SW | LinStatic |  | Top | -1298.4379 | 104.0719 | 19.358 | 5.6792 | -29.0482 | -206.6821
L09 | C-EAST | SW | LinStatic |  | Bottom | -1479.0492 | 104.0719 | 19.358 | 5.6792 | 29.0259 | 105.5335
L09 | C-EAST | S | LinStatic |  | Top | -1545.9021 | 127.4564 | 23.4532 | 6.8621 | -35.1977 | -251.1096
L09 | C-EAST | S | LinStatic |  | Bottom | -1726.5135 | 127.4564 | 23.4532 | 6.8621 | 35.1619 | 131.2595
L09 | C-EAST | LL | LinStatic |  | Top | -1332.5714 | 113.5312 | 21.6488 | 6.3407 | -32.5201 | -229.7567
L09 | C-EAST | LL | LinStatic |  | Bottom | -1513.1828 | 113.5312 | 21.6488 | 6.3407 | 32.4261 | 110.8369
L09 | C-EAST | SDL | LinStatic |  | Top | -1488.5235 | 127.0521 | 23.7602 | 6.972 | -35.6926 | -254.1974
L09 | C-EAST | SDL | LinStatic |  | Bottom | -1669.1348 | 127.0521 | 23.7602 | 6.972 | 35.5881 | 126.9591
L09 | C-EAST | EQSTX | LinStatic |  | Top | 1405.0484 | 157.6485 | 23.2444 | 8.0409 | -14.1229 | -315.2893
L09 | C-EAST | EQSTX | LinStatic |  | Bottom | 1405.0484 | 157.6485 | 23.2444 | 8.0409 | 55.6104 | 157.6561
L09 | C-EAST | EQSTY | LinStatic |  | Top | 89.3019 | 241.9348 | 2.0794 | -1.6877 | -3.6735 | -311.2562
L09 | C-EAST | EQSTY | LinStatic |  | Bottom | 89.3019 | 241.9348 | 2.0794 | -1.6877 | 2.5647 | 414.5481
L09 | C-EAST | EQSTXPECC | LinStatic |  | Top | 1403.3926 | 155.7754 | 23.2086 | 7.4919 | -14.0528 | -303.434
L09 | C-EAST | EQSTXPECC | LinStatic |  | Bottom | 1403.3926 | 155.7754 | 23.2086 | 7.4919 | 55.5731 | 163.8922
L09 | C-EAST | EQSTXNECC | LinStatic |  | Top | 1406.7042 | 159.5215 | 23.2802 | 8.5898 | -14.193 | -327.1445
L09 | C-EAST | EQSTXNECC | LinStatic |  | Bottom | 1406.7042 | 159.5215 | 23.2802 | 8.5898 | 55.6477 | 151.4201
L09 | C-EAST | EQSTYNECC | LinStatic |  | Top | 77.1996 | 228.2444 | 1.8178 | -5.7001 | -3.1613 | -224.6054
L09 | C-EAST | EQSTYNECC | LinStatic |  | Bottom | 77.1996 | 228.2444 | 1.8178 | -5.7001 | 2.2921 | 460.1279
L09 | C-EAST | EQSTYPECC | LinStatic |  | Top | 101.4042 | 255.6252 | 2.341 | 2.3248 | -4.1858 | -397.9071
L09 | C-EAST | EQSTYPECC | LinStatic |  | Bottom | 101.4042 | 255.6252 | 2.341 | 2.3248 | 2.8373 | 368.9684
L09 | C-EAST | WX | LinStatic |  | Top | 67.4472 | 8.3311 | 1.1107 | 0.41798 | -0.67855 | -16.344
L09 | C-EAST | WX | LinStatic |  | Bottom | 67.4472 | 8.3311 | 1.1107 | 0.41798 | 2.6537 | 8.6493
L09 | C-EAST | WY | LinStatic |  | Top | 30.2297 | 72.2186 | 0.70763 | -0.31285 | -1.1796 | -96.7458
L09 | C-EAST | WY | LinStatic |  | Bottom | 30.2297 | 72.2186 | 0.70763 | -0.31285 | 0.94326 | 119.9101
L09 | C-EAST | WSX | LinStatic |  | Top | 45.0617 | 5.5662 | 0.74209 | 0.27926 | -0.45335 | -10.9198
L09 | C-EAST | WSX | LinStatic |  | Bottom | 45.0617 | 5.5662 | 0.74209 | 0.27926 | 1.7729 | 5.7788
L09 | C-EAST | WSY | LinStatic |  | Top | 20.8597 | 49.8335 | 0.4883 | -0.21587 | -0.814 | -66.7582
L09 | C-EAST | WSY | LinStatic |  | Bottom | 20.8597 | 49.8335 | 0.4883 | -0.21587 | 0.65089 | 82.7423
L09 | C-EAST | WSYT | LinStatic |  | Top | 68.3571 | 104.6386 | 1.4876 | 17.339 | -2.8512 | -439.198
L09 | C-EAST | WSYT | LinStatic |  | Bottom | 68.3571 | 104.6386 | 1.4876 | 17.339 | 1.6115 | -125.2821
L09 | C-EAST | WSXT | LinStatic |  | Top | 46.141 | 6.8116 | 0.7648 | 0.67775 | -0.49963 | -19.3757
L09 | C-EAST | WSXT | LinStatic |  | Bottom | 46.141 | 6.8116 | 0.7648 | 0.67775 | 1.7948 | 1.0591
L09 | C-EAST | WXT | LinStatic |  | Top | 68.8862 | 9.9916 | 1.141 | 0.9493 | -0.74027 | -27.6186
L09 | C-EAST | WXT | LinStatic |  | Bottom | 68.8862 | 9.9916 | 1.141 | 0.9493 | 2.6828 | 2.3563
L09 | C-EAST | WYT | LinStatic |  | Top | 93.5595 | 145.2922 | 2.04 | 23.0936 | -3.8959 | -593.3323
L09 | C-EAST | WYT | LinStatic |  | Bottom | 93.5595 | 145.2922 | 2.04 | 23.0936 | 2.2241 | -157.4558
L09 | C-EAST | EQRSX | LinRespSpec | Max | Top | 3233.2867 | 891.2692 | 100.5988 | 40.6966 | 198.6554 | 2068.9645
L09 | C-EAST | EQRSX | LinRespSpec | Max | Bottom | 3233.2867 | 891.2692 | 100.5988 | 40.6966 | 126.0662 | 835.4701
L09 | C-EAST | EQRSXECC | LinRespSpec | Max | Top | 3236.4651 | 894.8386 | 100.6668 | 41.8268 | 198.7908 | 2093.0276
L09 | C-EAST | EQRSXECC | LinRespSpec | Max | Bottom | 3236.4651 | 894.8386 | 100.6668 | 41.8268 | 126.1345 | 848.8248
L09 | C-EAST | EQRSY | LinRespSpec | Max | Top | 495.1035 | 3334.2062 | 13.9796 | 124.1744 | 19.7405 | 1715.7371
L09 | C-EAST | EQRSY | LinRespSpec | Max | Bottom | 495.1035 | 3334.2062 | 13.9796 | 124.1744 | 25.445 | 8894.4412
L09 | C-EAST | EQRSYECC | LinRespSpec | Max | Top | 513.6032 | 3354.8146 | 14.379 | 130.5 | 20.5253 | 1851.2702
L09 | C-EAST | EQRSYECC | LinRespSpec | Max | Bottom | 513.6032 | 3354.8146 | 14.379 | 130.5 | 25.8585 | 8968.149
L09 | C-EAST | WS01 | LinStatic |  | Top | 45.0617 | 5.5662 | 0.74209 | 0.27926 | -0.45335 | -10.9198
L09 | C-EAST | WS01 | LinStatic |  | Bottom | 45.0617 | 5.5662 | 0.74209 | 0.27926 | 1.7729 | 5.7788
L09 | C-EAST | WS02 | LinStatic |  | Top | -45.0617 | -5.5662 | -0.74209 | -0.27926 | 0.45335 | 10.9198
L09 | C-EAST | WS02 | LinStatic |  | Bottom | -45.0617 | -5.5662 | -0.74209 | -0.27926 | -1.7729 | -5.7788
L09 | C-EAST | WS03 | LinStatic |  | Top | 20.8597 | 49.8335 | 0.4883 | -0.21587 | -0.814 | -66.7582
L09 | C-EAST | WS03 | LinStatic |  | Bottom | 20.8597 | 49.8335 | 0.4883 | -0.21587 | 0.65089 | 82.7423
L09 | C-EAST | WS04 | LinStatic |  | Top | -20.8597 | -49.8335 | -0.4883 | 0.21587 | 0.814 | 66.7582
L09 | C-EAST | WS04 | LinStatic |  | Bottom | -20.8597 | -49.8335 | -0.4883 | 0.21587 | -0.65089 | -82.7423
L09 | C-EAST | WS05 | LinStatic |  | Top | 49.4411 | 41.5498 | 0.92279 | 0.04754 | -0.95051 | -58.2585
L09 | C-EAST | WS05 | LinStatic |  | Bottom | 49.4411 | 41.5498 | 0.92279 | 0.04754 | 1.8179 | 66.3909
L09 | C-EAST | WS06 | LinStatic |  | Top | 18.1515 | -33.2005 | 0.19034 | 0.37135 | 0.27049 | 41.8788
L09 | C-EAST | WS06 | LinStatic |  | Bottom | 18.1515 | -33.2005 | 0.19034 | 0.37135 | 0.84152 | -57.7226
L09 | C-EAST | WS07 | LinStatic |  | Top | -49.4411 | -41.5498 | -0.92279 | -0.04754 | 0.95051 | 58.2585
L09 | C-EAST | WS07 | LinStatic |  | Bottom | -49.4411 | -41.5498 | -0.92279 | -0.04754 | -1.8179 | -66.3909
L09 | C-EAST | WS08 | LinStatic |  | Top | -18.1515 | 33.2005 | -0.19034 | -0.37135 | -0.27049 | -41.8788
L09 | C-EAST | WS08 | LinStatic |  | Bottom | -18.1515 | 33.2005 | -0.19034 | -0.37135 | -0.84152 | 57.7226
L09 | C-EAST | WS09 | LinStatic |  | Top | 28.2985 | 3.6346 | 0.46664 | 0.22435 | -0.28913 | -7.8819
L09 | C-EAST | WS09 | LinStatic |  | Bottom | 28.2985 | 3.6346 | 0.46664 | 0.22435 | 1.1108 | 3.0218
L09 | C-EAST | WS10 | LinStatic |  | Top | 16.7632 | 1.9317 | 0.27544 | 0.054911 | -0.16422 | -3.0379
L09 | C-EAST | WS10 | LinStatic |  | Bottom | 16.7632 | 1.9317 | 0.27544 | 0.054911 | 0.66211 | 2.757
L09 | C-EAST | WS11 | LinStatic |  | Top | -16.7632 | -1.9317 | -0.27544 | -0.054911 | 0.16422 | 3.0379
L09 | C-EAST | WS11 | LinStatic |  | Bottom | -16.7632 | -1.9317 | -0.27544 | -0.054911 | -0.66211 | -2.757
L09 | C-EAST | WS12 | LinStatic |  | Top | -28.2985 | -3.6346 | -0.46664 | -0.22435 | 0.28913 | 7.8819
L09 | C-EAST | WS12 | LinStatic |  | Bottom | -28.2985 | -3.6346 | -0.46664 | -0.22435 | -1.1108 | -3.0218
L09 | C-EAST | WS13 | LinStatic |  | Top | 18.9745 | 37.9966 | 0.43009 | 2.0594 | -0.7634 | -88.2788
L09 | C-EAST | WS13 | LinStatic |  | Bottom | 18.9745 | 37.9966 | 0.43009 | 2.0594 | 0.52688 | 25.7109
L09 | C-EAST | WS14 | LinStatic |  | Top | 1.8852 | 11.8369 | 0.058201 | -2.2753 | -0.050597 | 21.5207
L09 | C-EAST | WS14 | LinStatic |  | Bottom | 1.8852 | 11.8369 | 0.058201 | -2.2753 | 0.124 | 57.0314
L09 | C-EAST | WS15 | LinStatic |  | Top | -1.8852 | -11.8369 | -0.058201 | 2.2753 | 0.050597 | -21.5207
L09 | C-EAST | WS15 | LinStatic |  | Bottom | -1.8852 | -11.8369 | -0.058201 | 2.2753 | -0.124 | -57.0314
L09 | C-EAST | WS16 | LinStatic |  | Top | -18.9745 | -37.9966 | -0.43009 | -2.0594 | 0.7634 | 88.2788
L09 | C-EAST | WS16 | LinStatic |  | Bottom | -18.9745 | -37.9966 | -0.43009 | -2.0594 | -0.52688 | -25.7109
L09 | C-EAST | WS17 | LinStatic |  | Top | 42.5469 | 36.461 | 0.79945 | 0.86999 | -0.87119 | -65.12
L09 | C-EAST | WS17 | LinStatic |  | Bottom | 42.5469 | 36.461 | 0.79945 | 0.86999 | 1.5272 | 44.2629
L09 | C-EAST | WS18 | LinStatic |  | Top | 31.9443 | 26.1407 | 0.59088 | -0.79836 | -0.5609 | -22.6561
L09 | C-EAST | WS18 | LinStatic |  | Bottom | 31.9443 | 26.1407 | 0.59088 | -0.79836 | 1.2117 | 55.766
L09 | C-EAST | WS19 | LinStatic |  | Top | -31.9443 | -26.1407 | -0.59088 | 0.79836 | 0.5609 | 22.6561
L09 | C-EAST | WS19 | LinStatic |  | Bottom | -31.9443 | -26.1407 | -0.59088 | 0.79836 | -1.2117 | -55.766
L09 | C-EAST | WS20 | LinStatic |  | Top | -42.5469 | -36.461 | -0.79945 | -0.86999 | 0.87119 | 65.12
L09 | C-EAST | WS20 | LinStatic |  | Bottom | -42.5469 | -36.461 | -0.79945 | -0.86999 | -1.5272 | -44.2629
L09 | C-EAST | WS21 | LinStatic |  | Top | 18.9754 | -19.8509 | 0.24768 | 1.1139 | 0.048623 | 10.3167
L09 | C-EAST | WS21 | LinStatic |  | Bottom | 18.9754 | -19.8509 | 0.24768 | 1.1139 | 0.79166 | -49.2359
L09 | C-EAST | WS22 | LinStatic |  | Top | 8.3729 | -30.1712 | 0.039108 | -0.55442 | 0.35891 | 52.7807
L09 | C-EAST | WS22 | LinStatic |  | Bottom | 8.3729 | -30.1712 | 0.039108 | -0.55442 | 0.47624 | -37.7328
L09 | C-EAST | WS23 | LinStatic |  | Top | -8.3729 | 30.1712 | -0.039108 | 0.55442 | -0.35891 | -52.7807
L09 | C-EAST | WS23 | LinStatic |  | Bottom | -8.3729 | 30.1712 | -0.039108 | 0.55442 | -0.47624 | 37.7328
L09 | C-EAST | WS24 | LinStatic |  | Top | -18.9754 | 19.8509 | -0.24768 | -1.1139 | -0.048623 | -10.3167
L09 | C-EAST | WS24 | LinStatic |  | Bottom | -18.9754 | 19.8509 | -0.24768 | -1.1139 | -0.79166 | 49.2359
L09 | C-EAST | W01 | LinStatic |  | Top | 67.4472 | 8.3311 | 1.1107 | 0.41798 | -0.67855 | -16.344
L09 | C-EAST | W01 | LinStatic |  | Bottom | 67.4472 | 8.3311 | 1.1107 | 0.41798 | 2.6537 | 8.6493
L09 | C-EAST | W02 | LinStatic |  | Top | -67.4472 | -8.3311 | -1.1107 | -0.41798 | 0.67855 | 16.344
L09 | C-EAST | W02 | LinStatic |  | Bottom | -67.4472 | -8.3311 | -1.1107 | -0.41798 | -2.6537 | -8.6493
L09 | C-EAST | W03 | LinStatic |  | Top | 30.2297 | 72.2186 | 0.70763 | -0.31285 | -1.1796 | -96.7458
L09 | C-EAST | W03 | LinStatic |  | Bottom | 30.2297 | 72.2186 | 0.70763 | -0.31285 | 0.94326 | 119.9101
L09 | C-EAST | W04 | LinStatic |  | Top | -30.2297 | -72.2186 | -0.70763 | 0.31285 | 1.1796 | 96.7458
L09 | C-EAST | W04 | LinStatic |  | Bottom | -30.2297 | -72.2186 | -0.70763 | 0.31285 | -0.94326 | -119.9101
L09 | C-EAST | W05 | LinStatic |  | Top | 73.2577 | 60.4123 | 1.3638 | 0.07885 | -1.3936 | -84.8173
L09 | C-EAST | W05 | LinStatic |  | Bottom | 73.2577 | 60.4123 | 1.3638 | 0.07885 | 2.6977 | 96.4196
L09 | C-EAST | W06 | LinStatic |  | Top | 27.9131 | -47.9157 | 0.30233 | 0.54812 | 0.37582 | 60.3014
L09 | C-EAST | W06 | LinStatic |  | Bottom | 27.9131 | -47.9157 | 0.30233 | 0.54812 | 1.2828 | -83.4456
L09 | C-EAST | W07 | LinStatic |  | Top | -73.2577 | -60.4123 | -1.3638 | -0.07885 | 1.3936 | 84.8173
L09 | C-EAST | W07 | LinStatic |  | Bottom | -73.2577 | -60.4123 | -1.3638 | -0.07885 | -2.6977 | -96.4196
L09 | C-EAST | W08 | LinStatic |  | Top | -27.9131 | 47.9157 | -0.30233 | -0.54812 | -0.37582 | -60.3014
L09 | C-EAST | W08 | LinStatic |  | Bottom | -27.9131 | 47.9157 | -0.30233 | -0.54812 | -1.2828 | 83.4456
L09 | C-EAST | W09 | LinStatic |  | Top | 42.3344 | 5.4145 | 0.698 | 0.32765 | -0.43181 | -11.6243
L09 | C-EAST | W09 | LinStatic |  | Bottom | 42.3344 | 5.4145 | 0.698 | 0.32765 | 1.6622 | 4.6192
L09 | C-EAST | W10 | LinStatic |  | Top | 25.1128 | 2.9166 | 0.41274 | 0.090326 | -0.24674 | -4.7197
L09 | C-EAST | W10 | LinStatic |  | Bottom | 25.1128 | 2.9166 | 0.41274 | 0.090326 | 0.99148 | 4.0301
L09 | C-EAST | W11 | LinStatic |  | Top | -25.1128 | -2.9166 | -0.41274 | -0.090326 | 0.24674 | 4.7197
L09 | C-EAST | W11 | LinStatic |  | Bottom | -25.1128 | -2.9166 | -0.41274 | -0.090326 | -0.99148 | -4.0301
L09 | C-EAST | W12 | LinStatic |  | Top | -42.3344 | -5.4145 | -0.698 | -0.32765 | 0.43181 | 11.6243
L09 | C-EAST | W12 | LinStatic |  | Bottom | -42.3344 | -5.4145 | -0.698 | -0.32765 | -1.6622 | -4.6192
L09 | C-EAST | W13 | LinStatic |  | Top | 26.8098 | 54.2708 | 0.60882 | 2.7303 | -1.0768 | -122.5394
L09 | C-EAST | W13 | LinStatic |  | Bottom | 26.8098 | 54.2708 | 0.60882 | 2.7303 | 0.74964 | 40.2731
L09 | C-EAST | W14 | LinStatic |  | Top | 3.4199 | 17.9478 | 0.098815 | -3.0431 | -0.10283 | 25.7936
L09 | C-EAST | W14 | LinStatic |  | Bottom | 3.4199 | 17.9478 | 0.098815 | -3.0431 | 0.19362 | 79.637
L09 | C-EAST | W15 | LinStatic |  | Top | -3.4199 | -17.9478 | -0.098815 | 3.0431 | 0.10283 | -25.7936
L09 | C-EAST | W15 | LinStatic |  | Bottom | -3.4199 | -17.9478 | -0.098815 | 3.0431 | -0.19362 | -79.637
L09 | C-EAST | W16 | LinStatic |  | Top | -26.8098 | -54.2708 | -0.60882 | -2.7303 | 1.0768 | 122.5394
L09 | C-EAST | W16 | LinStatic |  | Bottom | -26.8098 | -54.2708 | -0.60882 | -2.7303 | -0.74964 | -40.2731
L09 | C-EAST | W17 | LinStatic |  | Top | 62.7087 | 52.7002 | 1.1747 | 1.1726 | -1.2645 | -92.6458
L09 | C-EAST | W17 | LinStatic |  | Bottom | 62.7087 | 52.7002 | 1.1747 | 1.1726 | 2.2594 | 65.455
L09 | C-EAST | W18 | LinStatic |  | Top | 47.6662 | 38.321 | 0.8801 | -1.0538 | -0.83522 | -35.1457
L09 | C-EAST | W18 | LinStatic |  | Bottom | 47.6662 | 38.321 | 0.8801 | -1.0538 | 1.8051 | 79.8172
L09 | C-EAST | W19 | LinStatic |  | Top | -47.6662 | -38.321 | -0.8801 | 1.0538 | 0.83522 | 35.1457
L09 | C-EAST | W19 | LinStatic |  | Bottom | -47.6662 | -38.321 | -0.8801 | 1.0538 | -1.8051 | -79.8172
L09 | C-EAST | W20 | LinStatic |  | Top | -62.7087 | -52.7002 | -1.1747 | -1.1726 | 1.2645 | 92.6458
L09 | C-EAST | W20 | LinStatic |  | Bottom | -62.7087 | -52.7002 | -1.1747 | -1.1726 | -2.2594 | -65.455
L09 | C-EAST | W21 | LinStatic |  | Top | 28.5491 | -28.9068 | 0.37503 | 1.5261 | 0.068459 | 16.677
L09 | C-EAST | W21 | LinStatic |  | Bottom | 28.5491 | -28.9068 | 0.37503 | 1.5261 | 1.1936 | -70.0435
L09 | C-EAST | W22 | LinStatic |  | Top | 13.5066 | -43.2861 | 0.080472 | -0.70027 | 0.49777 | 74.1771
L09 | C-EAST | W22 | LinStatic |  | Bottom | 13.5066 | -43.2861 | 0.080472 | -0.70027 | 0.73919 | -55.6812
L09 | C-EAST | W23 | LinStatic |  | Top | -13.5066 | 43.2861 | -0.080472 | 0.70027 | -0.49777 | -74.1771
L09 | C-EAST | W23 | LinStatic |  | Bottom | -13.5066 | 43.2861 | -0.080472 | 0.70027 | -0.73919 | 55.6812
L09 | C-EAST | W24 | LinStatic |  | Top | -28.5491 | 28.9068 | -0.37503 | -1.5261 | -0.068459 | -16.677
L09 | C-EAST | W24 | LinStatic |  | Bottom | -28.5491 | 28.9068 | -0.37503 | -1.5261 | -1.1936 | 70.0435
L09 | C-WEST | SW | LinStatic |  | Top | -907.7043 | -120.1236 | -29.5349 | 23.6431 | 45.0142 | 174.1493
L09 | C-WEST | SW | LinStatic |  | Bottom | -1041.3072 | -120.1236 | -29.5349 | 23.6431 | -43.5904 | -186.2215
L09 | C-WEST | S | LinStatic |  | Top | -1067.9394 | -146.4762 | -34.823 | 27.9056 | 53.1185 | 219.3594
L09 | C-WEST | S | LinStatic |  | Bottom | -1201.5423 | -146.4762 | -34.823 | 27.9056 | -51.3504 | -220.0691
L09 | C-WEST | LL | LinStatic |  | Top | -944.0744 | -132.6383 | -35.2917 | 28.2038 | 53.7082 | 180.1875
L09 | C-WEST | LL | LinStatic |  | Bottom | -1077.6773 | -132.6383 | -35.2917 | 28.2038 | -52.1669 | -217.7275
L09 | C-WEST | SDL | LinStatic |  | Top | -1041.1377 | -147.5048 | -37.1195 | 29.7072 | 56.5383 | 208.9404
L09 | C-WEST | SDL | LinStatic |  | Bottom | -1174.7406 | -147.5048 | -37.1195 | 29.7072 | -54.8201 | -233.5742
L09 | C-WEST | EQSTX | LinStatic |  | Top | -904.0614 | -168.1146 | -0.1826 | 22.2322 | 13.9279 | 690.9359
L09 | C-WEST | EQSTX | LinStatic |  | Bottom | -904.0614 | -168.1146 | -0.1826 | 22.2322 | 13.3801 | 186.5919
L09 | C-WEST | EQSTY | LinStatic |  | Top | -218.9766 | -95.4789 | 2.6143 | -2.2678 | -4.1009 | -42.0338
L09 | C-WEST | EQSTY | LinStatic |  | Bottom | -218.9766 | -95.4789 | 2.6143 | -2.2678 | 3.7419 | -328.4705
L09 | C-WEST | EQSTXPECC | LinStatic |  | Top | -900.0798 | -162.7851 | -0.17028 | 21.7672 | 13.9187 | 691.7282
L09 | C-WEST | EQSTXPECC | LinStatic |  | Bottom | -900.0798 | -162.7851 | -0.17028 | 21.7672 | 13.4079 | 203.3729
L09 | C-WEST | EQSTXNECC | LinStatic |  | Top | -908.0431 | -173.4442 | -0.19493 | 22.6972 | 13.9372 | 690.1435
L09 | C-WEST | EQSTXNECC | LinStatic |  | Bottom | -908.0431 | -173.4442 | -0.19493 | 22.6972 | 13.3524 | 169.811
L09 | C-WEST | EQSTYNECC | LinStatic |  | Top | -189.8744 | -56.5249 | 2.7044 | -5.6667 | -4.1684 | -36.2422
L09 | C-WEST | EQSTYNECC | LinStatic |  | Bottom | -189.8744 | -56.5249 | 2.7044 | -5.6667 | 3.9447 | -205.8168
L09 | C-WEST | EQSTYPECC | LinStatic |  | Top | -248.0788 | -134.4329 | 2.5242 | 1.1311 | -4.0335 | -47.8254
L09 | C-WEST | EQSTYPECC | LinStatic |  | Bottom | -248.0788 | -134.4329 | 2.5242 | 1.1311 | 3.5391 | -451.1241
L09 | C-WEST | WX | LinStatic |  | Top | -44.1194 | -8.6636 | -0.012671 | 1.0861 | 0.67189 | 32.9367
L09 | C-WEST | WX | LinStatic |  | Bottom | -44.1194 | -8.6636 | -0.012671 | 1.0861 | 0.63388 | 6.946
L09 | C-WEST | WY | LinStatic |  | Top | -67.8334 | -30.1972 | 0.79873 | -0.4764 | -1.2201 | -11.2146
L09 | C-WEST | WY | LinStatic |  | Bottom | -67.8334 | -30.1972 | 0.79873 | -0.4764 | 1.1761 | -101.8061
L09 | C-WEST | WSX | LinStatic |  | Top | -29.4765 | -5.7883 | -0.0084634 | 0.72561 | 0.44889 | 22.0051
L09 | C-WEST | WSX | LinStatic |  | Bottom | -29.4765 | -5.7883 | -0.0084634 | 0.72561 | 0.4235 | 4.6401
L09 | C-WEST | WSY | LinStatic |  | Top | -46.8076 | -20.8372 | 0.55116 | -0.32873 | -0.84192 | -7.7384
L09 | C-WEST | WSY | LinStatic |  | Bottom | -46.8076 | -20.8372 | 0.55116 | -0.32873 | 0.81155 | -70.2499
L09 | C-WEST | WSYT | LinStatic |  | Top | -165.4097 | -186.9635 | 0.032178 | 14.6215 | -0.37074 | -33.8096
L09 | C-WEST | WSYT | LinStatic |  | Bottom | -165.4097 | -186.9635 | 0.032178 | 14.6215 | -0.27421 | -594.7002
L09 | C-WEST | WSXT | LinStatic |  | Top | -32.1707 | -9.5604 | -0.020218 | 1.065 | 0.45954 | 21.4134
L09 | C-WEST | WSXT | LinStatic |  | Bottom | -32.1707 | -9.5604 | -0.020218 | 1.065 | 0.39889 | -7.2678
L09 | C-WEST | WXT | LinStatic |  | Top | -47.7117 | -13.693 | -0.028344 | 1.5385 | 0.6861 | 32.1478
L09 | C-WEST | WXT | LinStatic |  | Bottom | -47.7117 | -13.693 | -0.028344 | 1.5385 | 0.60107 | -8.9312
L09 | C-WEST | WYT | LinStatic |  | Top | -225.9696 | -251.699 | 0.10676 | 19.4573 | -0.59187 | -45.9762
L09 | C-WEST | WYT | LinStatic |  | Bottom | -225.9696 | -251.699 | 0.10676 | 19.4573 | -0.27158 | -801.0731
L09 | C-WEST | EQRSX | LinRespSpec | Max | Top | 1608.8279 | 1149.9249 | 110.2798 | 34.2971 | 212.4396 | 1888.2242
L09 | C-WEST | EQRSX | LinRespSpec | Max | Bottom | 1608.8279 | 1149.9249 | 110.2798 | 34.2971 | 126.1919 | 4747.7431
L09 | C-WEST | EQRSXECC | LinRespSpec | Max | Top | 1616.5889 | 1160.6741 | 110.3108 | 35.2592 | 212.467 | 1889.8836
L09 | C-WEST | EQRSXECC | LinRespSpec | Max | Bottom | 1616.5889 | 1160.6741 | 110.3108 | 35.2592 | 126.2574 | 4781.6499
L09 | C-WEST | EQRSY | LinRespSpec | Max | Top | 956.2343 | 529.0994 | 16.6837 | 89.8286 | 27.0614 | 721.4826
L09 | C-WEST | EQRSY | LinRespSpec | Max | Bottom | 956.2343 | 529.0994 | 16.6837 | 89.8286 | 24.4399 | 1840.7822
L09 | C-WEST | EQRSYECC | LinRespSpec | Max | Top | 1000.7939 | 589.8198 | 16.8406 | 95.2033 | 27.192 | 730.6659
L09 | C-WEST | EQRSYECC | LinRespSpec | Max | Bottom | 1000.7939 | 589.8198 | 16.8406 | 95.2033 | 24.78 | 2032.1267
L09 | C-WEST | WS01 | LinStatic |  | Top | -29.4765 | -5.7883 | -0.0084634 | 0.72561 | 0.44889 | 22.0051
L09 | C-WEST | WS01 | LinStatic |  | Bottom | -29.4765 | -5.7883 | -0.0084634 | 0.72561 | 0.4235 | 4.6401
L09 | C-WEST | WS02 | LinStatic |  | Top | 29.4765 | 5.7883 | 0.0084634 | -0.72561 | -0.44889 | -22.0051
L09 | C-WEST | WS02 | LinStatic |  | Bottom | 29.4765 | 5.7883 | 0.0084634 | -0.72561 | -0.4235 | -4.6401
L09 | C-WEST | WS03 | LinStatic |  | Top | -46.8076 | -20.8372 | 0.55116 | -0.32873 | -0.84192 | -7.7384
L09 | C-WEST | WS03 | LinStatic |  | Bottom | -46.8076 | -20.8372 | 0.55116 | -0.32873 | 0.81155 | -70.2499
L09 | C-WEST | WS04 | LinStatic |  | Top | 46.8076 | 20.8372 | -0.55116 | 0.32873 | 0.84192 | 7.7384
L09 | C-WEST | WS04 | LinStatic |  | Bottom | 46.8076 | 20.8372 | -0.55116 | 0.32873 | -0.81155 | 70.2499
L09 | C-WEST | WS05 | LinStatic |  | Top | -57.213 | -19.9691 | 0.40702 | 0.29766 | -0.29477 | 10.7
L09 | C-WEST | WS05 | LinStatic |  | Bottom | -57.213 | -19.9691 | 0.40702 | 0.29766 | 0.92629 | -49.2073
L09 | C-WEST | WS06 | LinStatic |  | Top | 12.9983 | 11.2866 | -0.41971 | 0.79075 | 0.96811 | 22.3076
L09 | C-WEST | WS06 | LinStatic |  | Bottom | 12.9983 | 11.2866 | -0.41971 | 0.79075 | -0.29104 | 56.1675
L09 | C-WEST | WS07 | LinStatic |  | Top | 57.213 | 19.9691 | -0.40702 | -0.29766 | 0.29477 | -10.7
L09 | C-WEST | WS07 | LinStatic |  | Bottom | 57.213 | 19.9691 | -0.40702 | -0.29766 | -0.92629 | 49.2073
L09 | C-WEST | WS08 | LinStatic |  | Top | -12.9983 | -11.2866 | 0.41971 | -0.79075 | -0.96811 | -22.3076
L09 | C-WEST | WS08 | LinStatic |  | Bottom | -12.9983 | -11.2866 | 0.41971 | -0.79075 | 0.29104 | -56.1675
L09 | C-WEST | WS09 | LinStatic |  | Top | -18.7596 | -4.0892 | -0.006759 | 0.49592 | 0.28189 | 13.6792
L09 | C-WEST | WS09 | LinStatic |  | Bottom | -18.7596 | -4.0892 | -0.006759 | 0.49592 | 0.26161 | 1.4116
L09 | C-WEST | WS10 | LinStatic |  | Top | -10.7169 | -1.6991 | -0.0017045 | 0.22968 | 0.167 | 8.3259
L09 | C-WEST | WS10 | LinStatic |  | Bottom | -10.7169 | -1.6991 | -0.0017045 | 0.22968 | 0.16189 | 3.2285
L09 | C-WEST | WS11 | LinStatic |  | Top | 10.7169 | 1.6991 | 0.0017045 | -0.22968 | -0.167 | -8.3259
L09 | C-WEST | WS11 | LinStatic |  | Bottom | 10.7169 | 1.6991 | 0.0017045 | -0.22968 | -0.16189 | -3.2285
L09 | C-WEST | WS12 | LinStatic |  | Top | 18.7596 | 4.0892 | 0.006759 | -0.49592 | -0.28189 | -13.6792
L09 | C-WEST | WS12 | LinStatic |  | Bottom | 18.7596 | 4.0892 | 0.006759 | -0.49592 | -0.26161 | -1.4116
L09 | C-WEST | WS13 | LinStatic |  | Top | -44.08 | -33.789 | 0.2796 | 1.6633 | -0.4673 | -8.0954
L09 | C-WEST | WS13 | LinStatic |  | Bottom | -44.08 | -33.789 | 0.2796 | 1.6633 | 0.3715 | -109.4625
L09 | C-WEST | WS14 | LinStatic |  | Top | -2.7276 | 12.9519 | 0.27156 | -1.9921 | -0.37462 | 0.357
L09 | C-WEST | WS14 | LinStatic |  | Bottom | -2.7276 | 12.9519 | 0.27156 | -1.9921 | 0.44005 | 39.2126
L09 | C-WEST | WS15 | LinStatic |  | Top | 2.7276 | -12.9519 | -0.27156 | 1.9921 | 0.37462 | -0.357
L09 | C-WEST | WS15 | LinStatic |  | Bottom | 2.7276 | -12.9519 | -0.27156 | 1.9921 | -0.44005 | -39.2126
L09 | C-WEST | WS16 | LinStatic |  | Top | 44.08 | 33.789 | -0.2796 | -1.6633 | 0.4673 | 8.0954
L09 | C-WEST | WS16 | LinStatic |  | Bottom | 44.08 | 33.789 | -0.2796 | -1.6633 | -0.3715 | 109.4625
L09 | C-WEST | WS17 | LinStatic |  | Top | -52.2485 | -24.1425 | 0.30717 | 0.95052 | -0.21795 | 7.4867
L09 | C-WEST | WS17 | LinStatic |  | Bottom | -52.2485 | -24.1425 | 0.30717 | 0.95052 | 0.70357 | -64.9406
L09 | C-WEST | WS18 | LinStatic |  | Top | -33.9525 | -5.9443 | 0.30607 | -0.50205 | -0.22617 | 8.6346
L09 | C-WEST | WS18 | LinStatic |  | Bottom | -33.9525 | -5.9443 | 0.30607 | -0.50205 | 0.69203 | -9.1984
L09 | C-WEST | WS19 | LinStatic |  | Top | 33.9525 | 5.9443 | -0.30607 | 0.50205 | 0.22617 | -8.6346
L09 | C-WEST | WS19 | LinStatic |  | Bottom | 33.9525 | 5.9443 | -0.30607 | 0.50205 | -0.69203 | 9.1984
L09 | C-WEST | WS20 | LinStatic |  | Top | 52.2485 | 24.1425 | -0.30717 | -0.95052 | 0.21795 | -7.4867
L09 | C-WEST | WS20 | LinStatic |  | Bottom | 52.2485 | 24.1425 | -0.30717 | -0.95052 | -0.70357 | 64.9406
L09 | C-WEST | WS21 | LinStatic |  | Top | 0.64408 | -0.59646 | -0.31563 | 1.322 | 0.73342 | 16.2311
L09 | C-WEST | WS21 | LinStatic |  | Bottom | 0.64408 | -0.59646 | -0.31563 | 1.322 | -0.21348 | 14.4417
L09 | C-WEST | WS22 | LinStatic |  | Top | 18.94 | 17.6017 | -0.31674 | -0.13058 | 0.72519 | 17.379
L09 | C-WEST | WS22 | LinStatic |  | Bottom | 18.94 | 17.6017 | -0.31674 | -0.13058 | -0.22502 | 70.184
L09 | C-WEST | WS23 | LinStatic |  | Top | -18.94 | -17.6017 | 0.31674 | 0.13058 | -0.72519 | -17.379
L09 | C-WEST | WS23 | LinStatic |  | Bottom | -18.94 | -17.6017 | 0.31674 | 0.13058 | 0.22502 | -70.184
L09 | C-WEST | WS24 | LinStatic |  | Top | -0.64408 | 0.59646 | 0.31563 | -1.322 | -0.73342 | -16.2311
L09 | C-WEST | WS24 | LinStatic |  | Bottom | -0.64408 | 0.59646 | 0.31563 | -1.322 | 0.21348 | -14.4417
L09 | C-WEST | W01 | LinStatic |  | Top | -44.1194 | -8.6636 | -0.012671 | 1.0861 | 0.67189 | 32.9367
L09 | C-WEST | W01 | LinStatic |  | Bottom | -44.1194 | -8.6636 | -0.012671 | 1.0861 | 0.63388 | 6.946
L09 | C-WEST | W02 | LinStatic |  | Top | 44.1194 | 8.6636 | 0.012671 | -1.0861 | -0.67189 | -32.9367
L09 | C-WEST | W02 | LinStatic |  | Bottom | 44.1194 | 8.6636 | 0.012671 | -1.0861 | -0.63388 | -6.946
L09 | C-WEST | W03 | LinStatic |  | Top | -67.8334 | -30.1972 | 0.79873 | -0.4764 | -1.2201 | -11.2146
L09 | C-WEST | W03 | LinStatic |  | Bottom | -67.8334 | -30.1972 | 0.79873 | -0.4764 | 1.1761 | -101.8061
L09 | C-WEST | W04 | LinStatic |  | Top | 67.8334 | 30.1972 | -0.79873 | 0.4764 | 1.2201 | 11.2146
L09 | C-WEST | W04 | LinStatic |  | Bottom | 67.8334 | 30.1972 | -0.79873 | 0.4764 | -1.1761 | 101.8061
L09 | C-WEST | W05 | LinStatic |  | Top | -83.9645 | -29.1456 | 0.58955 | 0.45725 | -0.41116 | 16.2916
L09 | C-WEST | W05 | LinStatic |  | Bottom | -83.9645 | -29.1456 | 0.58955 | 0.45725 | 1.3575 | -71.1451
L09 | C-WEST | W06 | LinStatic |  | Top | 17.7855 | 16.1502 | -0.60855 | 1.1718 | 1.419 | 33.1135
L09 | C-WEST | W06 | LinStatic |  | Bottom | 17.7855 | 16.1502 | -0.60855 | 1.1718 | -0.40666 | 81.5641
L09 | C-WEST | W07 | LinStatic |  | Top | 83.9645 | 29.1456 | -0.58955 | -0.45725 | 0.41116 | -16.2916
L09 | C-WEST | W07 | LinStatic |  | Bottom | 83.9645 | 29.1456 | -0.58955 | -0.45725 | -1.3575 | 71.1451
L09 | C-WEST | W08 | LinStatic |  | Top | -17.7855 | -16.1502 | 0.60855 | -1.1718 | -1.419 | -33.1135
L09 | C-WEST | W08 | LinStatic |  | Bottom | -17.7855 | -16.1502 | 0.60855 | -1.1718 | 0.40666 | -81.5641
L09 | C-WEST | W09 | LinStatic |  | Top | -28.0236 | -6.0434 | -0.0098787 | 0.73535 | 0.42171 | 20.4868
L09 | C-WEST | W09 | LinStatic |  | Bottom | -28.0236 | -6.0434 | -0.0098787 | 0.73535 | 0.39207 | 2.3566
L09 | C-WEST | W10 | LinStatic |  | Top | -16.0957 | -2.6202 | -0.0027927 | 0.35072 | 0.25018 | 12.4499
L09 | C-WEST | W10 | LinStatic |  | Bottom | -16.0957 | -2.6202 | -0.0027927 | 0.35072 | 0.2418 | 4.5894
L09 | C-WEST | W11 | LinStatic |  | Top | 16.0957 | 2.6202 | 0.0027927 | -0.35072 | -0.25018 | -12.4499
L09 | C-WEST | W11 | LinStatic |  | Bottom | 16.0957 | 2.6202 | 0.0027927 | -0.35072 | -0.2418 | -4.5894
L09 | C-WEST | W12 | LinStatic |  | Top | 28.0236 | 6.0434 | 0.0098787 | -0.73535 | -0.42171 | -20.4868
L09 | C-WEST | W12 | LinStatic |  | Bottom | 28.0236 | 6.0434 | 0.0098787 | -0.73535 | -0.39207 | -2.3566
L09 | C-WEST | W13 | LinStatic |  | Top | -62.1629 | -46.561 | 0.41271 | 2.194 | -0.68404 | -11.3543
L09 | C-WEST | W13 | LinStatic |  | Bottom | -62.1629 | -46.561 | 0.41271 | 2.194 | 0.5541 | -151.0372
L09 | C-WEST | W14 | LinStatic |  | Top | -5.6705 | 16.3638 | 0.38602 | -2.6704 | -0.53607 | 0.13974
L09 | C-WEST | W14 | LinStatic |  | Bottom | -5.6705 | 16.3638 | 0.38602 | -2.6704 | 0.62199 | 49.2311
L09 | C-WEST | W15 | LinStatic |  | Top | 5.6705 | -16.3638 | -0.38602 | 2.6704 | 0.53607 | -0.13974
L09 | C-WEST | W15 | LinStatic |  | Bottom | 5.6705 | -16.3638 | -0.38602 | 2.6704 | -0.62199 | -49.2311
L09 | C-WEST | W16 | LinStatic |  | Top | 62.1629 | 46.561 | -0.41271 | -2.194 | 0.68404 | 11.3543
L09 | C-WEST | W16 | LinStatic |  | Bottom | 62.1629 | 46.561 | -0.41271 | -2.194 | -0.5541 | 151.0372
L09 | C-WEST | W17 | LinStatic |  | Top | -75.9247 | -34.244 | 0.44776 | 1.3166 | -0.30538 | 11.6328
L09 | C-WEST | W17 | LinStatic |  | Bottom | -75.9247 | -34.244 | 0.44776 | 1.3166 | 1.0379 | -91.0992
L09 | C-WEST | W18 | LinStatic |  | Top | -50.5818 | -9.6687 | 0.44049 | -0.62764 | -0.31411 | 12.9133
L09 | C-WEST | W18 | LinStatic |  | Bottom | -50.5818 | -9.6687 | 0.44049 | -0.62764 | 1.0074 | -16.0927
L09 | C-WEST | W19 | LinStatic |  | Top | 50.5818 | 9.6687 | -0.44049 | 0.62764 | 0.31411 | -12.9133
L09 | C-WEST | W19 | LinStatic |  | Bottom | 50.5818 | 9.6687 | -0.44049 | 0.62764 | -1.0074 | 16.0927
L09 | C-WEST | W20 | LinStatic |  | Top | 75.9247 | 34.244 | -0.44776 | -1.3166 | 0.30538 | -11.6328
L09 | C-WEST | W20 | LinStatic |  | Bottom | 75.9247 | 34.244 | -0.44776 | -1.3166 | -1.0379 | 91.0992
L09 | C-WEST | W21 | LinStatic |  | Top | 0.72697 | -0.12116 | -0.45481 | 1.8549 | 1.0733 | 24.3052
L09 | C-WEST | W21 | LinStatic |  | Bottom | 0.72697 | -0.12116 | -0.45481 | 1.8549 | -0.2911 | 23.9417
L09 | C-WEST | W22 | LinStatic |  | Top | 26.0699 | 24.4541 | -0.46207 | -0.089316 | 1.0646 | 25.5857
L09 | C-WEST | W22 | LinStatic |  | Bottom | 26.0699 | 24.4541 | -0.46207 | -0.089316 | -0.32161 | 98.9481
L09 | C-WEST | W23 | LinStatic |  | Top | -26.0699 | -24.4541 | 0.46207 | 0.089316 | -1.0646 | -25.5857
L09 | C-WEST | W23 | LinStatic |  | Bottom | -26.0699 | -24.4541 | 0.46207 | 0.089316 | 0.32161 | -98.9481
L09 | C-WEST | W24 | LinStatic |  | Top | -0.72697 | 0.12116 | 0.45481 | -1.8549 | -1.0733 | -24.3052
L09 | C-WEST | W24 | LinStatic |  | Bottom | -0.72697 | 0.12116 | 0.45481 | -1.8549 | 0.2911 | -23.9417
L09 | C-SOUTH | SW | LinStatic |  | Top | -599.7606 | 26.9328 | 39.6568 | -40.9956 | -61.4468 | -41.9449
L09 | C-SOUTH | SW | LinStatic |  | Bottom | -679.5512 | 26.9328 | 39.6568 | -40.9956 | 57.5237 | 38.8535
L09 | C-SOUTH | S | LinStatic |  | Top | -716.7481 | 32.6073 | 49.2125 | -50.922 | -76.7504 | -51.0842
L09 | C-SOUTH | S | LinStatic |  | Bottom | -796.5388 | 32.6073 | 49.2125 | -50.922 | 70.8871 | 46.7378
L09 | C-SOUTH | LL | LinStatic |  | Top | -614.0655 | 30.7489 | 42.3639 | -43.8192 | -64.9819 | -46.702
L09 | C-SOUTH | LL | LinStatic |  | Bottom | -693.8561 | 30.7489 | 42.3639 | -43.8192 | 62.1099 | 45.5448
L09 | C-SOUTH | SDL | LinStatic |  | Top | -687.718 | 33.6776 | 48.262 | -49.932 | -74.5303 | -51.5999
L09 | C-SOUTH | SDL | LinStatic |  | Bottom | -767.5086 | 33.6776 | 48.262 | -49.932 | 70.2557 | 49.433
L09 | C-SOUTH | EQSTX | LinStatic |  | Top | -439.634 | -221.0857 | 14.7363 | -21.4315 | 0.47627 | -181.4812
L09 | C-SOUTH | EQSTX | LinStatic |  | Bottom | -439.634 | -221.0857 | 14.7363 | -21.4315 | 44.6853 | -844.7382
L09 | C-SOUTH | EQSTY | LinStatic |  | Top | 121.9464 | 43.8718 | 12.4157 | -13.6752 | -19.998 | -33.1281
L09 | C-SOUTH | EQSTY | LinStatic |  | Bottom | 121.9464 | 43.8718 | 12.4157 | -13.6752 | 17.2489 | 98.4874
L09 | C-SOUTH | EQSTXPECC | LinStatic |  | Top | -438.6399 | -222.1326 | 14.7835 | -21.7229 | 0.4476 | -180.6883
L09 | C-SOUTH | EQSTXPECC | LinStatic |  | Bottom | -438.6399 | -222.1326 | 14.7835 | -21.7229 | 44.7981 | -847.086
L09 | C-SOUTH | EQSTXNECC | LinStatic |  | Top | -440.6281 | -220.0388 | 14.6892 | -21.1401 | 0.50495 | -182.2741
L09 | C-SOUTH | EQSTXNECC | LinStatic |  | Bottom | -440.6281 | -220.0388 | 14.6892 | -21.1401 | 44.5725 | -842.3904
L09 | C-SOUTH | EQSTYNECC | LinStatic |  | Top | 129.2126 | 36.2199 | 12.7603 | -15.805 | -20.2076 | -27.3327
L09 | C-SOUTH | EQSTYNECC | LinStatic |  | Bottom | 129.2126 | 36.2199 | 12.7603 | -15.805 | 18.0734 | 81.327
L09 | C-SOUTH | EQSTYPECC | LinStatic |  | Top | 114.6803 | 51.5237 | 12.071 | -11.5454 | -19.7885 | -38.9234
L09 | C-SOUTH | EQSTYPECC | LinStatic |  | Bottom | 114.6803 | 51.5237 | 12.071 | -11.5454 | 16.4244 | 115.6478
L09 | C-SOUTH | WX | LinStatic |  | Top | -20.5486 | -10.3107 | 0.71347 | -1.0208 | -0.0022882 | -8.872
L09 | C-SOUTH | WX | LinStatic |  | Bottom | -20.5486 | -10.3107 | 0.71347 | -1.0208 | 2.1381 | -39.8041
L09 | C-SOUTH | WY | LinStatic |  | Top | 34.2923 | 12.4641 | 3.6726 | -3.9906 | -5.8895 | -10.0689
L09 | C-SOUTH | WY | LinStatic |  | Bottom | 34.2923 | 12.4641 | 3.6726 | -3.9906 | 5.1282 | 27.3234
L09 | C-SOUTH | WSX | LinStatic |  | Top | -13.7285 | -6.8886 | 0.47667 | -0.68197 | -0.0015333 | -5.9274
L09 | C-SOUTH | WSX | LinStatic |  | Bottom | -13.7285 | -6.8886 | 0.47667 | -0.68197 | 1.4285 | -26.5931
L09 | C-SOUTH | WSY | LinStatic |  | Top | 23.6629 | 8.6007 | 2.5342 | -2.7537 | -4.064 | -6.9479
L09 | C-SOUTH | WSY | LinStatic |  | Bottom | 23.6629 | 8.6007 | 2.5342 | -2.7537 | 3.5387 | 18.8541
L09 | C-SOUTH | WSYT | LinStatic |  | Top | -11.1753 | 41.8976 | 0.78324 | 6.8789 | -2.8332 | -32.1443
L09 | C-SOUTH | WSYT | LinStatic |  | Bottom | -11.1753 | 41.8976 | 0.78324 | 6.8789 | -0.48346 | 93.5484
L09 | C-SOUTH | WSXT | LinStatic |  | Top | -14.5184 | -6.1326 | 0.43703 | -0.46342 | 0.026288 | -6.4995
L09 | C-SOUTH | WSXT | LinStatic |  | Bottom | -14.5184 | -6.1326 | 0.43703 | -0.46342 | 1.3374 | -24.8973
L09 | C-SOUTH | WXT | LinStatic |  | Top | -21.6019 | -9.3027 | 0.66061 | -0.72936 | 0.034807 | -9.6347
L09 | C-SOUTH | WXT | LinStatic |  | Bottom | -21.6019 | -9.3027 | 0.66061 | -0.72936 | 2.0166 | -37.543
L09 | C-SOUTH | WYT | LinStatic |  | Top | -12.1587 | 56.86 | 1.338 | 8.8528 | -4.2485 | -43.6641
L09 | C-SOUTH | WYT | LinStatic |  | Bottom | -12.1587 | 56.86 | 1.338 | 8.8528 | -0.23461 | 126.9159
L09 | C-SOUTH | EQRSX | LinRespSpec | Max | Top | 1623.9428 | 573.9583 | 21.4096 | 32.4979 | 72.389 | 2119.129
L09 | C-SOUTH | EQRSX | LinRespSpec | Max | Bottom | 1623.9428 | 573.9583 | 21.4096 | 32.4979 | 83.7021 | 1456.4081
L09 | C-SOUTH | EQRSXECC | LinRespSpec | Max | Top | 1626.1876 | 576.0802 | 21.534 | 33.1281 | 72.4795 | 2120.7334
L09 | C-SOUTH | EQRSXECC | LinRespSpec | Max | Bottom | 1626.1876 | 576.0802 | 21.534 | 33.1281 | 83.9848 | 1461.1693
L09 | C-SOUTH | EQRSY | LinRespSpec | Max | Top | 1785.2482 | 522.5049 | 74.8178 | 110.2409 | 114.6324 | 609.1361
L09 | C-SOUTH | EQRSY | LinRespSpec | Max | Bottom | 1785.2482 | 522.5049 | 74.8178 | 110.2409 | 110.9947 | 994.999
L09 | C-SOUTH | EQRSYECC | LinRespSpec | Max | Top | 1797.4356 | 534.3955 | 75.476 | 113.72 | 115.0923 | 618.1334
L09 | C-SOUTH | EQRSYECC | LinRespSpec | Max | Bottom | 1797.4356 | 534.3955 | 75.476 | 113.72 | 112.5092 | 1021.6737
L09 | C-SOUTH | WS01 | LinStatic |  | Top | -13.7285 | -6.8886 | 0.47667 | -0.68197 | -0.0015333 | -5.9274
L09 | C-SOUTH | WS01 | LinStatic |  | Bottom | -13.7285 | -6.8886 | 0.47667 | -0.68197 | 1.4285 | -26.5931
L09 | C-SOUTH | WS02 | LinStatic |  | Top | 13.7285 | 6.8886 | -0.47667 | 0.68197 | 0.0015333 | 5.9274
L09 | C-SOUTH | WS02 | LinStatic |  | Bottom | 13.7285 | 6.8886 | -0.47667 | 0.68197 | -1.4285 | 26.5931
L09 | C-SOUTH | WS03 | LinStatic |  | Top | 23.6629 | 8.6007 | 2.5342 | -2.7537 | -4.064 | -6.9479
L09 | C-SOUTH | WS03 | LinStatic |  | Bottom | 23.6629 | 8.6007 | 2.5342 | -2.7537 | 3.5387 | 18.8541
L09 | C-SOUTH | WS04 | LinStatic |  | Top | -23.6629 | -8.6007 | -2.5342 | 2.7537 | 4.064 | 6.9479
L09 | C-SOUTH | WS04 | LinStatic |  | Bottom | -23.6629 | -8.6007 | -2.5342 | 2.7537 | -3.5387 | -18.8541
L09 | C-SOUTH | WS05 | LinStatic |  | Top | 7.4508 | 1.2841 | 2.2582 | -2.5767 | -3.0491 | -9.6565
L09 | C-SOUTH | WS05 | LinStatic |  | Bottom | 7.4508 | 1.2841 | 2.2582 | -2.5767 | 3.7254 | -5.8043
L09 | C-SOUTH | WS06 | LinStatic |  | Top | -28.0435 | -11.6169 | -1.5432 | 1.5538 | 3.0468 | 0.76538
L09 | C-SOUTH | WS06 | LinStatic |  | Bottom | -28.0435 | -11.6169 | -1.5432 | 1.5538 | -1.5826 | -34.0854
L09 | C-SOUTH | WS07 | LinStatic |  | Top | -7.4508 | -1.2841 | -2.2582 | 2.5767 | 3.0491 | 9.6565
L09 | C-SOUTH | WS07 | LinStatic |  | Bottom | -7.4508 | -1.2841 | -2.2582 | 2.5767 | -3.7254 | 5.8043
L09 | C-SOUTH | WS08 | LinStatic |  | Top | 28.0435 | 11.6169 | 1.5432 | -1.5538 | -3.0468 | -0.76538
L09 | C-SOUTH | WS08 | LinStatic |  | Bottom | 28.0435 | 11.6169 | 1.5432 | -1.5538 | 1.5826 | 34.0854
L09 | C-SOUTH | WS09 | LinStatic |  | Top | -8.679 | -4.2109 | 0.29297 | -0.39891 | 0.0025194 | -3.7761
L09 | C-SOUTH | WS09 | LinStatic |  | Bottom | -8.679 | -4.2109 | 0.29297 | -0.39891 | 0.88142 | -16.4087
L09 | C-SOUTH | WS10 | LinStatic |  | Top | -5.0494 | -2.6777 | 0.18371 | -0.28306 | -0.0040527 | -2.1513
L09 | C-SOUTH | WS10 | LinStatic |  | Bottom | -5.0494 | -2.6777 | 0.18371 | -0.28306 | 0.54707 | -10.1844
L09 | C-SOUTH | WS11 | LinStatic |  | Top | 5.0494 | 2.6777 | -0.18371 | 0.28306 | 0.0040527 | 2.1513
L09 | C-SOUTH | WS11 | LinStatic |  | Bottom | 5.0494 | 2.6777 | -0.18371 | 0.28306 | -0.54707 | 10.1844
L09 | C-SOUTH | WS12 | LinStatic |  | Top | 8.679 | 4.2109 | -0.29297 | 0.39891 | -0.0025194 | 3.7761
L09 | C-SOUTH | WS12 | LinStatic |  | Bottom | 8.679 | 4.2109 | -0.29297 | 0.39891 | -0.88142 | 16.4087
L09 | C-SOUTH | WS13 | LinStatic |  | Top | 10.4345 | 9.5375 | 1.365 | -0.51698 | -2.3861 | -7.492
L09 | C-SOUTH | WS13 | LinStatic |  | Bottom | 10.4345 | 9.5375 | 1.365 | -0.51698 | 1.7089 | 21.1206
L09 | C-SOUTH | WS14 | LinStatic |  | Top | 13.2284 | -0.93687 | 1.1692 | -2.2367 | -1.6778 | 0.54408
L09 | C-SOUTH | WS14 | LinStatic |  | Bottom | 13.2284 | -0.93687 | 1.1692 | -2.2367 | 1.8298 | -2.2665
L09 | C-SOUTH | WS15 | LinStatic |  | Top | -13.2284 | 0.93687 | -1.1692 | 2.2367 | 1.6778 | -0.54408
L09 | C-SOUTH | WS15 | LinStatic |  | Bottom | -13.2284 | 0.93687 | -1.1692 | 2.2367 | -1.8298 | 2.2665
L09 | C-SOUTH | WS16 | LinStatic |  | Top | -10.4345 | -9.5375 | -1.365 | 0.51698 | 2.3861 | 7.492
L09 | C-SOUTH | WS16 | LinStatic |  | Bottom | -10.4345 | -9.5375 | -1.365 | 0.51698 | -1.7089 | -21.1206
L09 | C-SOUTH | WS17 | LinStatic |  | Top | 4.4233 | 2.6232 | 1.7576 | -1.6441 | -2.427 | -9.0638
L09 | C-SOUTH | WS17 | LinStatic |  | Bottom | 4.4233 | 2.6232 | 1.7576 | -1.6441 | 2.846 | -1.194
L09 | C-SOUTH | WS18 | LinStatic |  | Top | 6.8026 | -0.68859 | 1.6447 | -2.2382 | -2.1671 | -5.4853
L09 | C-SOUTH | WS18 | LinStatic |  | Bottom | 6.8026 | -0.68859 | 1.6447 | -2.2382 | 2.7669 | -7.5511
L09 | C-SOUTH | WS19 | LinStatic |  | Top | -6.8026 | 0.68859 | -1.6447 | 2.2382 | 2.1671 | 5.4853
L09 | C-SOUTH | WS19 | LinStatic |  | Bottom | -6.8026 | 0.68859 | -1.6447 | 2.2382 | -2.7669 | 7.5511
L09 | C-SOUTH | WS20 | LinStatic |  | Top | -4.4233 | -2.6232 | -1.7576 | 1.6441 | 2.427 | 9.0638
L09 | C-SOUTH | WS20 | LinStatic |  | Bottom | -4.4233 | -2.6232 | -1.7576 | 1.6441 | -2.846 | 1.194
L09 | C-SOUTH | WS21 | LinStatic |  | Top | -22.3157 | -7.0955 | -1.106 | 1.4676 | 2.1653 | -1.2126
L09 | C-SOUTH | WS21 | LinStatic |  | Bottom | -22.3157 | -7.0955 | -1.106 | 1.4676 | -1.1527 | -22.4991
L09 | C-SOUTH | WS22 | LinStatic |  | Top | -19.9365 | -10.4073 | -1.219 | 0.87348 | 2.4252 | 2.3658
L09 | C-SOUTH | WS22 | LinStatic |  | Bottom | -19.9365 | -10.4073 | -1.219 | 0.87348 | -1.2318 | -28.8562
L09 | C-SOUTH | WS23 | LinStatic |  | Top | 19.9365 | 10.4073 | 1.219 | -0.87348 | -2.4252 | -2.3658
L09 | C-SOUTH | WS23 | LinStatic |  | Bottom | 19.9365 | 10.4073 | 1.219 | -0.87348 | 1.2318 | 28.8562
L09 | C-SOUTH | WS24 | LinStatic |  | Top | 22.3157 | 7.0955 | 1.106 | -1.4676 | -2.1653 | 1.2126
L09 | C-SOUTH | WS24 | LinStatic |  | Bottom | 22.3157 | 7.0955 | 1.106 | -1.4676 | 1.1527 | 22.4991
L09 | C-SOUTH | W01 | LinStatic |  | Top | -20.5486 | -10.3107 | 0.71347 | -1.0208 | -0.0022882 | -8.872
L09 | C-SOUTH | W01 | LinStatic |  | Bottom | -20.5486 | -10.3107 | 0.71347 | -1.0208 | 2.1381 | -39.8041
L09 | C-SOUTH | W02 | LinStatic |  | Top | 20.5486 | 10.3107 | -0.71347 | 1.0208 | 0.0022882 | 8.872
L09 | C-SOUTH | W02 | LinStatic |  | Bottom | 20.5486 | 10.3107 | -0.71347 | 1.0208 | -2.1381 | 39.8041
L09 | C-SOUTH | W03 | LinStatic |  | Top | 34.2923 | 12.4641 | 3.6726 | -3.9906 | -5.8895 | -10.0689
L09 | C-SOUTH | W03 | LinStatic |  | Bottom | 34.2923 | 12.4641 | 3.6726 | -3.9906 | 5.1282 | 27.3234
L09 | C-SOUTH | W04 | LinStatic |  | Top | -34.2923 | -12.4641 | -3.6726 | 3.9906 | 5.8895 | 10.0689
L09 | C-SOUTH | W04 | LinStatic |  | Bottom | -34.2923 | -12.4641 | -3.6726 | 3.9906 | -5.1282 | -27.3234
L09 | C-SOUTH | W05 | LinStatic |  | Top | 10.3078 | 1.615 | 3.2895 | -3.7585 | -4.4188 | -14.2057
L09 | C-SOUTH | W05 | LinStatic |  | Bottom | 10.3078 | 1.615 | 3.2895 | -3.7585 | 5.4498 | -9.3605
L09 | C-SOUTH | W06 | LinStatic |  | Top | -41.1307 | -17.0811 | -2.2193 | 2.2274 | 4.4154 | 0.89769
L09 | C-SOUTH | W06 | LinStatic |  | Bottom | -41.1307 | -17.0811 | -2.2193 | 2.2274 | -2.2426 | -50.3456
L09 | C-SOUTH | W07 | LinStatic |  | Top | -10.3078 | -1.615 | -3.2895 | 3.7585 | 4.4188 | 14.2057
L09 | C-SOUTH | W07 | LinStatic |  | Bottom | -10.3078 | -1.615 | -3.2895 | 3.7585 | -5.4498 | 9.3605
L09 | C-SOUTH | W08 | LinStatic |  | Top | 41.1307 | 17.0811 | 2.2193 | -2.2274 | -4.4154 | -0.89769
L09 | C-SOUTH | W08 | LinStatic |  | Bottom | 41.1307 | 17.0811 | 2.2193 | -2.2274 | 2.2426 | 50.3456
L09 | C-SOUTH | W09 | LinStatic |  | Top | -12.9745 | -6.3182 | 0.43931 | -0.60155 | 0.0032068 | -5.6403
L09 | C-SOUTH | W09 | LinStatic |  | Bottom | -12.9745 | -6.3182 | 0.43931 | -0.60155 | 1.3211 | -24.5949
L09 | C-SOUTH | W10 | LinStatic |  | Top | -7.5741 | -3.9925 | 0.27416 | -0.41921 | -0.005495 | -3.2317
L09 | C-SOUTH | W10 | LinStatic |  | Bottom | -7.5741 | -3.9925 | 0.27416 | -0.41921 | 0.81699 | -15.2092
L09 | C-SOUTH | W11 | LinStatic |  | Top | 7.5741 | 3.9925 | -0.27416 | 0.41921 | 0.005495 | 3.2317
L09 | C-SOUTH | W11 | LinStatic |  | Bottom | 7.5741 | 3.9925 | -0.27416 | 0.41921 | -0.81699 | 15.2092
L09 | C-SOUTH | W12 | LinStatic |  | Top | 12.9745 | 6.3182 | -0.43931 | 0.60155 | -0.0032068 | 5.6403
L09 | C-SOUTH | W12 | LinStatic |  | Bottom | 12.9745 | 6.3182 | -0.43931 | 0.60155 | -1.3211 | 24.5949
L09 | C-SOUTH | W13 | LinStatic |  | Top | 15.6263 | 13.3395 | 2.0035 | -0.88871 | -3.4758 | -10.4925
L09 | C-SOUTH | W13 | LinStatic |  | Bottom | 15.6263 | 13.3395 | 2.0035 | -0.88871 | 2.5348 | 29.5262
L09 | C-SOUTH | W14 | LinStatic |  | Top | 18.666 | -0.87545 | 1.669 | -3.1019 | -2.4137 | 0.42355
L09 | C-SOUTH | W14 | LinStatic |  | Bottom | 18.666 | -0.87545 | 1.669 | -3.1019 | 2.5934 | -2.2028
L09 | C-SOUTH | W15 | LinStatic |  | Top | -18.666 | 0.87545 | -1.669 | 3.1019 | 2.4137 | -0.42355
L09 | C-SOUTH | W15 | LinStatic |  | Bottom | -18.666 | 0.87545 | -1.669 | 3.1019 | -2.5934 | 2.2028
L09 | C-SOUTH | W16 | LinStatic |  | Top | -15.6263 | -13.3395 | -2.0035 | 0.88871 | 3.4758 | 10.4925
L09 | C-SOUTH | W16 | LinStatic |  | Bottom | -15.6263 | -13.3395 | -2.0035 | 0.88871 | -2.5348 | -29.5262
L09 | C-SOUTH | W17 | LinStatic |  | Top | 6.2021 | 3.4186 | 2.5707 | -2.4553 | -3.524 | -13.1693
L09 | C-SOUTH | W17 | LinStatic |  | Bottom | 6.2021 | 3.4186 | 2.5707 | -2.4553 | 4.188 | -2.9136
L09 | C-SOUTH | W18 | LinStatic |  | Top | 9.3283 | -0.98523 | 2.3856 | -3.2075 | -3.1338 | -8.2339
L09 | C-SOUTH | W18 | LinStatic |  | Bottom | 9.3283 | -0.98523 | 2.3856 | -3.2075 | 4.023 | -11.1896
L09 | C-SOUTH | W19 | LinStatic |  | Top | -9.3283 | 0.98523 | -2.3856 | 3.2075 | 3.1338 | 8.2339
L09 | C-SOUTH | W19 | LinStatic |  | Bottom | -9.3283 | 0.98523 | -2.3856 | 3.2075 | -4.023 | 11.1896
L09 | C-SOUTH | W20 | LinStatic |  | Top | -6.2021 | -3.4186 | -2.5707 | 2.4553 | 3.524 | 13.1693
L09 | C-SOUTH | W20 | LinStatic |  | Bottom | -6.2021 | -3.4186 | -2.5707 | 2.4553 | -4.188 | 2.9136
L09 | C-SOUTH | W21 | LinStatic |  | Top | -32.5482 | -10.6659 | -1.5794 | 2.0541 | 3.1312 | -1.7915
L09 | C-SOUTH | W21 | LinStatic |  | Bottom | -32.5482 | -10.6659 | -1.5794 | 2.0541 | -1.6069 | -33.7891
L09 | C-SOUTH | W22 | LinStatic |  | Top | -29.422 | -15.0697 | -1.7644 | 1.3019 | 3.5214 | 3.144
L09 | C-SOUTH | W22 | LinStatic |  | Bottom | -29.422 | -15.0697 | -1.7644 | 1.3019 | -1.7719 | -42.065
L09 | C-SOUTH | W23 | LinStatic |  | Top | 29.422 | 15.0697 | 1.7644 | -1.3019 | -3.5214 | -3.144
L09 | C-SOUTH | W23 | LinStatic |  | Bottom | 29.422 | 15.0697 | 1.7644 | -1.3019 | 1.7719 | 42.065
L09 | C-SOUTH | W24 | LinStatic |  | Top | 32.5482 | 10.6659 | 1.5794 | -2.0541 | -3.1312 | 1.7915
L09 | C-SOUTH | W24 | LinStatic |  | Bottom | 32.5482 | 10.6659 | 1.5794 | -2.0541 | 1.6069 | 33.7891
L09 | B-MIDWEST | SW | LinStatic |  | Top | -1230.3349 | -27.1462 | 4.8376 | 25.5071 | -8.2144 | 113.5595
L09 | B-MIDWEST | SW | LinStatic |  | Bottom | -1428.2652 | -27.1462 | 4.8376 | 25.5071 | 6.2984 | 32.121
L09 | B-MIDWEST | S | LinStatic |  | Top | -1429.9489 | -34.8743 | 6.7413 | 32.4038 | -11.4017 | 154.895
L09 | B-MIDWEST | S | LinStatic |  | Bottom | -1627.8791 | -34.8743 | 6.7413 | 32.4038 | 8.8221 | 50.272
L09 | B-MIDWEST | LL | LinStatic |  | Top | -1286.1076 | -26.6502 | 1.2126 | 25.0214 | -2.788 | 97.8767
L09 | B-MIDWEST | LL | LinStatic |  | Bottom | -1484.0378 | -26.6502 | 1.2126 | 25.0214 | 0.84986 | 17.9261
L09 | B-MIDWEST | SDL | LinStatic |  | Top | -1404.536 | -31.923 | 3.6943 | 29.7697 | -6.7187 | 130.8232
L09 | B-MIDWEST | SDL | LinStatic |  | Bottom | -1602.4662 | -31.923 | 3.6943 | 29.7697 | 4.3643 | 35.0541
L09 | B-MIDWEST | EQSTX | LinStatic |  | Top | 357.6027 | -3.0459 | -211.4067 | 3.687 | 395.842 | 37.4716
L09 | B-MIDWEST | EQSTX | LinStatic |  | Bottom | 357.6027 | -3.0459 | -211.4067 | 3.687 | -238.378 | 28.3338
L09 | B-MIDWEST | EQSTY | LinStatic |  | Top | 3.2378 | -139.7782 | 6.3678 | -79.7069 | -6.9256 | -765.8795
L09 | B-MIDWEST | EQSTY | LinStatic |  | Bottom | 3.2378 | -139.7782 | 6.3678 | -79.7069 | 12.1778 | -1185.2142
L09 | B-MIDWEST | EQSTXPECC | LinStatic |  | Top | 357.7927 | -6.2934 | -210.8218 | 0.24528 | 395.1297 | 27.3849
L09 | B-MIDWEST | EQSTXPECC | LinStatic |  | Bottom | 357.7927 | -6.2934 | -210.8218 | 0.24528 | -237.3355 | 8.5046
L09 | B-MIDWEST | EQSTXNECC | LinStatic |  | Top | 357.4126 | 0.20155 | -211.9916 | 7.1287 | 396.5543 | 47.5583
L09 | B-MIDWEST | EQSTXNECC | LinStatic |  | Bottom | 357.4126 | 0.20155 | -211.9916 | 7.1287 | -239.4204 | 48.163
L09 | B-MIDWEST | EQSTYNECC | LinStatic |  | Top | 4.6271 | -163.5145 | 10.643 | -104.8625 | -12.1319 | -839.6042
L09 | B-MIDWEST | EQSTYNECC | LinStatic |  | Bottom | 4.6271 | -163.5145 | 10.643 | -104.8625 | 19.7972 | -1330.1476
L09 | B-MIDWEST | EQSTYPECC | LinStatic |  | Top | 1.8485 | -116.042 | 2.0926 | -54.5513 | -1.7194 | -692.1548
L09 | B-MIDWEST | EQSTYPECC | LinStatic |  | Bottom | 1.8485 | -116.042 | 2.0926 | -54.5513 | 4.5584 | -1040.2807
L09 | B-MIDWEST | WX | LinStatic |  | Top | 17.73 | -0.29815 | -10.3824 | 0.22505 | 19.2985 | 1.2535
L09 | B-MIDWEST | WX | LinStatic |  | Bottom | 17.73 | -0.29815 | -10.3824 | 0.22505 | -11.8488 | 0.35902
L09 | B-MIDWEST | WY | LinStatic |  | Top | 1.2562 | -40.6922 | 2.1674 | -21.669 | -2.3088 | -221.6176
L09 | B-MIDWEST | WY | LinStatic |  | Bottom | 1.2562 | -40.6922 | 2.1674 | -21.669 | 4.1933 | -343.6941
L09 | B-MIDWEST | WSX | LinStatic |  | Top | 11.8456 | -0.19921 | -6.9366 | 0.15036 | 12.8934 | 0.83736
L09 | B-MIDWEST | WSX | LinStatic |  | Bottom | 11.8456 | -0.19921 | -6.9366 | 0.15036 | -7.9163 | 0.23974
L09 | B-MIDWEST | WSY | LinStatic |  | Top | 0.86682 | -28.0791 | 1.4956 | -14.9523 | -1.5932 | -152.9242
L09 | B-MIDWEST | WSY | LinStatic |  | Bottom | 0.86682 | -28.0791 | 1.4956 | -14.9523 | 2.8936 | -237.1614
L09 | B-MIDWEST | WSYT | LinStatic |  | Top | -5.8925 | 77.6217 | -18.5979 | 96.112 | 23.0744 | 170.0306
L09 | B-MIDWEST | WSYT | LinStatic |  | Bottom | -5.8925 | 77.6217 | -18.5979 | 96.112 | -32.7195 | 402.8957
L09 | B-MIDWEST | WSXT | LinStatic |  | Top | 11.6923 | 2.1996 | -7.3924 | 2.6713 | 13.453 | 8.1679
L09 | B-MIDWEST | WSXT | LinStatic |  | Bottom | 11.6923 | 2.1996 | -7.3924 | 2.6713 | -8.7242 | 14.7667
L09 | B-MIDWEST | WXT | LinStatic |  | Top | 17.5256 | 2.9003 | -10.9902 | 3.5863 | 20.0445 | 11.0275
L09 | B-MIDWEST | WXT | LinStatic |  | Bottom | 17.5256 | 2.9003 | -10.9902 | 3.5863 | -12.926 | 19.7283
L09 | B-MIDWEST | WYT | LinStatic |  | Top | -7.7563 | 100.2422 | -24.624 | 126.4168 | 30.5812 | 208.9887
L09 | B-MIDWEST | WYT | LinStatic |  | Bottom | -7.7563 | 100.2422 | -24.624 | 126.4168 | -43.2907 | 509.7155
L09 | B-MIDWEST | EQRSX | LinRespSpec | Max | Top | 1666.3797 | 191.4436 | 3025.4204 | 128.3607 | 4926.5829 | 634.8709
L09 | B-MIDWEST | EQRSX | LinRespSpec | Max | Bottom | 1666.3797 | 191.4436 | 3025.4204 | 128.3607 | 4163.4128 | 1136.2521
L09 | B-MIDWEST | EQRSXECC | LinRespSpec | Max | Top | 1666.8023 | 198.2575 | 3026.6927 | 135.4918 | 4928.1405 | 655.7639
L09 | B-MIDWEST | EQRSXECC | LinRespSpec | Max | Bottom | 1666.8023 | 198.2575 | 3026.6927 | 135.4918 | 4165.6721 | 1177.5867
L09 | B-MIDWEST | EQRSY | LinRespSpec | Max | Top | 97.998 | 1620.7464 | 180.1008 | 1051.7641 | 268.4953 | 3211.1015
L09 | B-MIDWEST | EQRSY | LinRespSpec | Max | Bottom | 97.998 | 1620.7464 | 180.1008 | 1051.7641 | 278.2315 | 7839.9612
L09 | B-MIDWEST | EQRSYECC | LinRespSpec | Max | Top | 100.2768 | 1658.6672 | 187.0361 | 1091.545 | 276.9599 | 3328.0552
L09 | B-MIDWEST | EQRSYECC | LinRespSpec | Max | Bottom | 100.2768 | 1658.6672 | 187.0361 | 1091.545 | 290.573 | 8070.677
L09 | B-MIDWEST | WS01 | LinStatic |  | Top | 11.8456 | -0.19921 | -6.9366 | 0.15036 | 12.8934 | 0.83736
L09 | B-MIDWEST | WS01 | LinStatic |  | Bottom | 11.8456 | -0.19921 | -6.9366 | 0.15036 | -7.9163 | 0.23974
L09 | B-MIDWEST | WS02 | LinStatic |  | Top | -11.8456 | 0.19921 | 6.9366 | -0.15036 | -12.8934 | -0.83736
L09 | B-MIDWEST | WS02 | LinStatic |  | Bottom | -11.8456 | 0.19921 | 6.9366 | -0.15036 | 7.9163 | -0.23974
L09 | B-MIDWEST | WS03 | LinStatic |  | Top | 0.86682 | -28.0791 | 1.4956 | -14.9523 | -1.5932 | -152.9242
L09 | B-MIDWEST | WS03 | LinStatic |  | Bottom | 0.86682 | -28.0791 | 1.4956 | -14.9523 | 2.8936 | -237.1614
L09 | B-MIDWEST | WS04 | LinStatic |  | Top | -0.86682 | 28.0791 | -1.4956 | 14.9523 | 1.5932 | 152.9242
L09 | B-MIDWEST | WS04 | LinStatic |  | Bottom | -0.86682 | 28.0791 | -1.4956 | 14.9523 | -2.8936 | 237.1614
L09 | B-MIDWEST | WS05 | LinStatic |  | Top | 9.5343 | -21.2087 | -4.0807 | -11.1015 | 8.4752 | -114.0651
L09 | B-MIDWEST | WS05 | LinStatic |  | Bottom | 9.5343 | -21.2087 | -4.0807 | -11.1015 | -3.7671 | -177.6913
L09 | B-MIDWEST | WS06 | LinStatic |  | Top | 8.2341 | 20.9099 | -6.3241 | 11.327 | 10.865 | 115.3212
L09 | B-MIDWEST | WS06 | LinStatic |  | Bottom | 8.2341 | 20.9099 | -6.3241 | 11.327 | -8.1074 | 178.0509
L09 | B-MIDWEST | WS07 | LinStatic |  | Top | -9.5343 | 21.2087 | 4.0807 | 11.1015 | -8.4752 | 114.0651
L09 | B-MIDWEST | WS07 | LinStatic |  | Bottom | -9.5343 | 21.2087 | 4.0807 | 11.1015 | 3.7671 | 177.6913
L09 | B-MIDWEST | WS08 | LinStatic |  | Top | -8.2341 | -20.9099 | 6.3241 | -11.327 | -10.865 | -115.3212
L09 | B-MIDWEST | WS08 | LinStatic |  | Bottom | -8.2341 | -20.9099 | 6.3241 | -11.327 | 8.1074 | -178.0509
L09 | B-MIDWEST | WS09 | LinStatic |  | Top | 7.3843 | 0.17535 | -4.3923 | 0.40909 | 8.1283 | 1.4397
L09 | B-MIDWEST | WS09 | LinStatic |  | Bottom | 7.3843 | 0.17535 | -4.3923 | 0.40909 | -5.0487 | 1.9657
L09 | B-MIDWEST | WS10 | LinStatic |  | Top | 4.4612 | -0.37456 | -2.5442 | -0.25873 | 4.7651 | -0.6023
L09 | B-MIDWEST | WS10 | LinStatic |  | Bottom | 4.4612 | -0.37456 | -2.5442 | -0.25873 | -2.8676 | -1.726
L09 | B-MIDWEST | WS11 | LinStatic |  | Top | -4.4612 | 0.37456 | 2.5442 | 0.25873 | -4.7651 | 0.6023
L09 | B-MIDWEST | WS11 | LinStatic |  | Bottom | -4.4612 | 0.37456 | 2.5442 | 0.25873 | 2.8676 | 1.726
L09 | B-MIDWEST | WS12 | LinStatic |  | Top | -7.3843 | -0.17535 | 4.3923 | -0.40909 | -8.1283 | -1.4397
L09 | B-MIDWEST | WS12 | LinStatic |  | Bottom | -7.3843 | -0.17535 | 4.3923 | -0.40909 | 5.0487 | -1.9657
L09 | B-MIDWEST | WS13 | LinStatic |  | Top | -0.30316 | -4.3368 | -1.5769 | 4.5378 | 2.0877 | -55.2083
L09 | B-MIDWEST | WS13 | LinStatic |  | Bottom | -0.30316 | -4.3368 | -1.5769 | 4.5378 | -2.6432 | -68.2187
L09 | B-MIDWEST | WS14 | LinStatic |  | Top | 1.17 | -23.7423 | 3.0725 | -19.4902 | -3.6809 | -97.7159
L09 | B-MIDWEST | WS14 | LinStatic |  | Bottom | 1.17 | -23.7423 | 3.0725 | -19.4902 | 5.5367 | -168.9427
L09 | B-MIDWEST | WS15 | LinStatic |  | Top | -1.17 | 23.7423 | -3.0725 | 19.4902 | 3.6809 | 97.7159
L09 | B-MIDWEST | WS15 | LinStatic |  | Bottom | -1.17 | 23.7423 | -3.0725 | 19.4902 | -5.5367 | 168.9427
L09 | B-MIDWEST | WS16 | LinStatic |  | Top | 0.30316 | 4.3368 | 1.5769 | -4.5378 | -2.0877 | 55.2083
L09 | B-MIDWEST | WS16 | LinStatic |  | Bottom | 0.30316 | 4.3368 | 1.5769 | -4.5378 | 2.6432 | 68.2187
L09 | B-MIDWEST | WS17 | LinStatic |  | Top | 7.451 | -12.2815 | -4.2775 | -3.7895 | 8.0758 | -77.6785
L09 | B-MIDWEST | WS17 | LinStatic |  | Bottom | 7.451 | -12.2815 | -4.2775 | -3.7895 | -4.7567 | -114.523
L09 | B-MIDWEST | WS18 | LinStatic |  | Top | 6.914 | -19.673 | -1.8708 | -12.9368 | 4.6934 | -94.1796
L09 | B-MIDWEST | WS18 | LinStatic |  | Bottom | 6.914 | -19.673 | -1.8708 | -12.9368 | -0.919 | -153.1985
L09 | B-MIDWEST | WS19 | LinStatic |  | Top | -6.914 | 19.673 | 1.8708 | 12.9368 | -4.6934 | 94.1796
L09 | B-MIDWEST | WS19 | LinStatic |  | Bottom | -6.914 | 19.673 | 1.8708 | 12.9368 | 0.919 | 153.1985
L09 | B-MIDWEST | WS20 | LinStatic |  | Top | -7.451 | 12.2815 | 4.2775 | 3.7895 | -8.0758 | 77.6785
L09 | B-MIDWEST | WS20 | LinStatic |  | Bottom | -7.451 | 12.2815 | 4.2775 | 3.7895 | 4.7567 | 114.523
L09 | B-MIDWEST | WS21 | LinStatic |  | Top | 6.4715 | 19.4479 | -5.9675 | 13.1067 | 9.8762 | 95.1259
L09 | B-MIDWEST | WS21 | LinStatic |  | Bottom | 6.4715 | 19.4479 | -5.9675 | 13.1067 | -8.0264 | 153.4694
L09 | B-MIDWEST | WS22 | LinStatic |  | Top | 5.9345 | 12.0564 | -3.5608 | 3.9594 | 6.4937 | 78.6247
L09 | B-MIDWEST | WS22 | LinStatic |  | Bottom | 5.9345 | 12.0564 | -3.5608 | 3.9594 | -4.1887 | 114.7939
L09 | B-MIDWEST | WS23 | LinStatic |  | Top | -5.9345 | -12.0564 | 3.5608 | -3.9594 | -6.4937 | -78.6247
L09 | B-MIDWEST | WS23 | LinStatic |  | Bottom | -5.9345 | -12.0564 | 3.5608 | -3.9594 | 4.1887 | -114.7939
L09 | B-MIDWEST | WS24 | LinStatic |  | Top | -6.4715 | -19.4479 | 5.9675 | -13.1067 | -9.8762 | -95.1259
L09 | B-MIDWEST | WS24 | LinStatic |  | Bottom | -6.4715 | -19.4479 | 5.9675 | -13.1067 | 8.0264 | -153.4694
L09 | B-MIDWEST | W01 | LinStatic |  | Top | 17.73 | -0.29815 | -10.3824 | 0.22505 | 19.2985 | 1.2535
L09 | B-MIDWEST | W01 | LinStatic |  | Bottom | 17.73 | -0.29815 | -10.3824 | 0.22505 | -11.8488 | 0.35902
L09 | B-MIDWEST | W02 | LinStatic |  | Top | -17.73 | 0.29815 | 10.3824 | -0.22505 | -19.2985 | -1.2535
L09 | B-MIDWEST | W02 | LinStatic |  | Bottom | -17.73 | 0.29815 | 10.3824 | -0.22505 | 11.8488 | -0.35902
L09 | B-MIDWEST | W03 | LinStatic |  | Top | 1.2562 | -40.6922 | 2.1674 | -21.669 | -2.3088 | -221.6176
L09 | B-MIDWEST | W03 | LinStatic |  | Bottom | 1.2562 | -40.6922 | 2.1674 | -21.669 | 4.1933 | -343.6941
L09 | B-MIDWEST | W04 | LinStatic |  | Top | -1.2562 | 40.6922 | -2.1674 | 21.669 | 2.3088 | 221.6176
L09 | B-MIDWEST | W04 | LinStatic |  | Bottom | -1.2562 | 40.6922 | -2.1674 | 21.669 | -4.1933 | 343.6941
L09 | B-MIDWEST | W05 | LinStatic |  | Top | 14.2396 | -30.7427 | -6.1613 | -16.0829 | 12.7422 | -165.2731
L09 | B-MIDWEST | W05 | LinStatic |  | Bottom | 14.2396 | -30.7427 | -6.1613 | -16.0829 | -5.7416 | -257.5013
L09 | B-MIDWEST | W06 | LinStatic |  | Top | 12.3553 | 30.2955 | -9.4124 | 16.4205 | 16.2055 | 167.1533
L09 | B-MIDWEST | W06 | LinStatic |  | Bottom | 12.3553 | 30.2955 | -9.4124 | 16.4205 | -12.0316 | 258.0398
L09 | B-MIDWEST | W07 | LinStatic |  | Top | -14.2396 | 30.7427 | 6.1613 | 16.0829 | -12.7422 | 165.2731
L09 | B-MIDWEST | W07 | LinStatic |  | Bottom | -14.2396 | 30.7427 | 6.1613 | 16.0829 | 5.7416 | 257.5013
L09 | B-MIDWEST | W08 | LinStatic |  | Top | -12.3553 | -30.2955 | 9.4124 | -16.4205 | -16.2055 | -167.1533
L09 | B-MIDWEST | W08 | LinStatic |  | Bottom | -12.3553 | -30.2955 | 9.4124 | -16.4205 | 12.0316 | -258.0398
L09 | B-MIDWEST | W09 | LinStatic |  | Top | 11.0557 | 0.21346 | -6.565 | 0.56081 | 12.1548 | 2.0052
L09 | B-MIDWEST | W09 | LinStatic |  | Bottom | 11.0557 | 0.21346 | -6.565 | 0.56081 | -7.5401 | 2.6456
L09 | B-MIDWEST | W10 | LinStatic |  | Top | 6.6743 | -0.51161 | -3.8174 | -0.33576 | 7.1437 | -0.75171
L09 | B-MIDWEST | W10 | LinStatic |  | Bottom | 6.6743 | -0.51161 | -3.8174 | -0.33576 | -4.3086 | -2.2865
L09 | B-MIDWEST | W11 | LinStatic |  | Top | -6.6743 | 0.51161 | 3.8174 | 0.33576 | -7.1437 | 0.75171
L09 | B-MIDWEST | W11 | LinStatic |  | Bottom | -6.6743 | 0.51161 | 3.8174 | 0.33576 | 4.3086 | 2.2865
L09 | B-MIDWEST | W12 | LinStatic |  | Top | -11.0557 | -0.21346 | 6.565 | -0.56081 | -12.1548 | -2.0052
L09 | B-MIDWEST | W12 | LinStatic |  | Bottom | -11.0557 | -0.21346 | 6.565 | -0.56081 | 7.5401 | -2.6456
L09 | B-MIDWEST | W13 | LinStatic |  | Top | -0.34145 | -7.8158 | -1.9943 | 4.9676 | 2.6682 | -84.6852
L09 | B-MIDWEST | W13 | LinStatic |  | Bottom | -0.34145 | -7.8158 | -1.9943 | 4.9676 | -3.3147 | -108.1326
L09 | B-MIDWEST | W14 | LinStatic |  | Top | 1.5976 | -32.8764 | 4.1617 | -26.6366 | -4.9771 | -136.9324
L09 | B-MIDWEST | W14 | LinStatic |  | Bottom | 1.5976 | -32.8764 | 4.1617 | -26.6366 | 7.508 | -235.5615
L09 | B-MIDWEST | W15 | LinStatic |  | Top | -1.5976 | 32.8764 | -4.1617 | 26.6366 | 4.9771 | 136.9324
L09 | B-MIDWEST | W15 | LinStatic |  | Bottom | -1.5976 | 32.8764 | -4.1617 | 26.6366 | -7.508 | 235.5615
L09 | B-MIDWEST | W16 | LinStatic |  | Top | 0.34145 | 7.8158 | 1.9943 | -4.9676 | -2.6682 | 84.6852
L09 | B-MIDWEST | W16 | LinStatic |  | Bottom | 0.34145 | 7.8158 | 1.9943 | -4.9676 | 3.3147 | 108.1326
L09 | B-MIDWEST | W17 | LinStatic |  | Top | 11.1795 | -18.384 | -6.2904 | -6.0967 | 11.9431 | -114.319
L09 | B-MIDWEST | W17 | LinStatic |  | Bottom | 11.1795 | -18.384 | -6.2904 | -6.0967 | -6.9282 | -169.4711
L09 | B-MIDWEST | W18 | LinStatic |  | Top | 10.2749 | -27.935 | -2.9926 | -18.135 | 7.2552 | -134.6925
L09 | B-MIDWEST | W18 | LinStatic |  | Bottom | 10.2749 | -27.935 | -2.9926 | -18.135 | -1.7225 | -218.4976
L09 | B-MIDWEST | W19 | LinStatic |  | Top | -10.2749 | 27.935 | 2.9926 | 18.135 | -7.2552 | 134.6925
L09 | B-MIDWEST | W19 | LinStatic |  | Bottom | -10.2749 | 27.935 | 2.9926 | 18.135 | 1.7225 | 218.4976
L09 | B-MIDWEST | W20 | LinStatic |  | Top | -11.1795 | 18.384 | 6.2904 | 6.0967 | -11.9431 | 114.319
L09 | B-MIDWEST | W20 | LinStatic |  | Bottom | -11.1795 | 18.384 | 6.2904 | 6.0967 | 6.9282 | 169.4711
L09 | B-MIDWEST | W21 | LinStatic |  | Top | 9.76 | 27.5981 | -8.7396 | 18.3893 | 14.5521 | 136.1089
L09 | B-MIDWEST | W21 | LinStatic |  | Bottom | 9.76 | 27.5981 | -8.7396 | 18.3893 | -11.6666 | 218.9032
L09 | B-MIDWEST | W22 | LinStatic |  | Top | 8.8554 | 18.0471 | -5.4417 | 6.351 | 9.8642 | 115.7354
L09 | B-MIDWEST | W22 | LinStatic |  | Bottom | 8.8554 | 18.0471 | -5.4417 | 6.351 | -6.461 | 169.8768
L09 | B-MIDWEST | W23 | LinStatic |  | Top | -8.8554 | -18.0471 | 5.4417 | -6.351 | -9.8642 | -115.7354
L09 | B-MIDWEST | W23 | LinStatic |  | Bottom | -8.8554 | -18.0471 | 5.4417 | -6.351 | 6.461 | -169.8768
L09 | B-MIDWEST | W24 | LinStatic |  | Top | -9.76 | -27.5981 | 8.7396 | -18.3893 | -14.5521 | -136.1089
L09 | B-MIDWEST | W24 | LinStatic |  | Bottom | -9.76 | -27.5981 | 8.7396 | -18.3893 | 11.6666 | -218.9032
L09 | B-MIDNORTH | SW | LinStatic |  | Top | -150.2025 | -16.3166 | -21.7411 | -0.13323 | 33.1097 | 24.7154
L09 | B-MIDNORTH | SW | LinStatic |  | Bottom | -172.8231 | -16.3166 | -21.7411 | -0.13323 | -32.1135 | -24.2345
L09 | B-MIDNORTH | S | LinStatic |  | Top | -181.1237 | -20.0653 | -27.6323 | -0.19427 | 42.2138 | 30.4268
L09 | B-MIDNORTH | S | LinStatic |  | Bottom | -203.7443 | -20.0653 | -27.6323 | -0.19427 | -40.6831 | -29.7691
L09 | B-MIDNORTH | LL | LinStatic |  | Top | -147.1601 | -17.9294 | -22.2073 | -0.10277 | 33.6146 | 27.1223
L09 | B-MIDNORTH | LL | LinStatic |  | Bottom | -169.7807 | -17.9294 | -22.2073 | -0.10277 | -33.0072 | -26.666
L09 | B-MIDNORTH | SDL | LinStatic |  | Top | -168.2807 | -20.0739 | -26.0569 | -0.15192 | 39.602 | 30.3996
L09 | B-MIDNORTH | SDL | LinStatic |  | Bottom | -190.9013 | -20.0739 | -26.0569 | -0.15192 | -38.5687 | -29.8222
L09 | B-MIDNORTH | EQSTX | LinStatic |  | Top | 26.1536 | 114.4157 | 0.44122 | -0.37028 | -0.57833 | -178.6963
L09 | B-MIDNORTH | EQSTX | LinStatic |  | Bottom | 26.1536 | 114.4157 | 0.44122 | -0.37028 | 0.74533 | 164.5509
L09 | B-MIDNORTH | EQSTY | LinStatic |  | Top | 1.9764 | 4.8284 | 2.2943 | -0.79716 | -4.1812 | -7.4376
L09 | B-MIDNORTH | EQSTY | LinStatic |  | Bottom | 1.9764 | 4.8284 | 2.2943 | -0.79716 | 2.7018 | 7.0476
L09 | B-MIDNORTH | EQSTXPECC | LinStatic |  | Top | 26.8488 | 114.5775 | 0.45509 | -0.42498 | -0.60959 | -178.9539
L09 | B-MIDNORTH | EQSTXPECC | LinStatic |  | Bottom | 26.8488 | 114.5775 | 0.45509 | -0.42498 | 0.75569 | 164.7785
L09 | B-MIDNORTH | EQSTXNECC | LinStatic |  | Top | 25.4583 | 114.254 | 0.42735 | -0.31557 | -0.54708 | -178.4388
L09 | B-MIDNORTH | EQSTXNECC | LinStatic |  | Bottom | 25.4583 | 114.254 | 0.42735 | -0.31557 | 0.73497 | 164.3233
L09 | B-MIDNORTH | EQSTYNECC | LinStatic |  | Top | 7.058 | 6.0104 | 2.3957 | -1.197 | -4.4097 | -9.32
L09 | B-MIDNORTH | EQSTYNECC | LinStatic |  | Bottom | 7.058 | 6.0104 | 2.3957 | -1.197 | 2.7775 | 8.7112
L09 | B-MIDNORTH | EQSTYPECC | LinStatic |  | Top | -3.1051 | 3.6464 | 2.1929 | -0.39733 | -3.9528 | -5.5552
L09 | B-MIDNORTH | EQSTYPECC | LinStatic |  | Bottom | -3.1051 | 3.6464 | 2.1929 | -0.39733 | 2.626 | 5.384
L09 | B-MIDNORTH | WX | LinStatic |  | Top | 1.3444 | 5.612 | 0.021354 | -0.017522 | -0.028716 | -8.758
L09 | B-MIDNORTH | WX | LinStatic |  | Bottom | 1.3444 | 5.612 | 0.021354 | -0.017522 | 0.035346 | 8.078
L09 | B-MIDNORTH | WY | LinStatic |  | Top | 1.5591 | 1.187 | 0.67131 | -0.21597 | -1.2251 | -1.8442
L09 | B-MIDNORTH | WY | LinStatic |  | Bottom | 1.5591 | 1.187 | 0.67131 | -0.21597 | 0.78879 | 1.7167
L09 | B-MIDNORTH | WSX | LinStatic |  | Top | 0.89819 | 3.7494 | 0.014267 | -0.011706 | -0.019186 | -5.8512
L09 | B-MIDNORTH | WSX | LinStatic |  | Bottom | 0.89819 | 3.7494 | 0.014267 | -0.011706 | 0.023615 | 5.397
L09 | B-MIDNORTH | WSY | LinStatic |  | Top | 1.0759 | 0.81905 | 0.46323 | -0.14903 | -0.84539 | -1.2725
L09 | B-MIDNORTH | WSY | LinStatic |  | Bottom | 1.0759 | 0.81905 | 0.46323 | -0.14903 | 0.54429 | 1.1846
L09 | B-MIDNORTH | WSYT | LinStatic |  | Top | -23.0374 | -4.0514 | 0.029778 | 1.6307 | 0.14651 | 6.5193
L09 | B-MIDNORTH | WSYT | LinStatic |  | Bottom | -23.0374 | -4.0514 | 0.029778 | 1.6307 | 0.23584 | -5.6349
L09 | B-MIDNORTH | WSXT | LinStatic |  | Top | 0.3513 | 3.6388 | 0.0044243 | 0.028686 | 0.0033321 | -5.6743
L09 | B-MIDNORTH | WSXT | LinStatic |  | Bottom | 0.3513 | 3.6388 | 0.0044243 | 0.028686 | 0.016605 | 5.2421
L09 | B-MIDNORTH | WXT | LinStatic |  | Top | 0.61517 | 5.4645 | 0.0082306 | 0.036335 | 0.0013075 | -8.522
L09 | B-MIDNORTH | WXT | LinStatic |  | Bottom | 0.61517 | 5.4645 | 0.0082306 | 0.036335 | 0.025999 | 7.8715
L09 | B-MIDNORTH | WYT | LinStatic |  | Top | -30.5919 | -5.307 | 0.093376 | 2.157 | 0.097396 | 8.5449
L09 | B-MIDNORTH | WYT | LinStatic |  | Bottom | -30.5919 | -5.307 | 0.093376 | 2.157 | 0.37752 | -7.376
L09 | B-MIDNORTH | EQRSX | LinRespSpec | Max | Top | 241.1773 | 1215.3797 | 4.7053 | 4.7313 | 6.7098 | 1870.3594
L09 | B-MIDNORTH | EQRSX | LinRespSpec | Max | Bottom | 241.1773 | 1215.3797 | 4.7053 | 4.7313 | 7.4753 | 1775.9514
L09 | B-MIDNORTH | EQRSXECC | LinRespSpec | Max | Top | 242.7121 | 1215.6988 | 4.7331 | 4.8454 | 6.7738 | 1870.8693
L09 | B-MIDNORTH | EQRSXECC | LinRespSpec | Max | Bottom | 242.7121 | 1215.6988 | 4.7331 | 4.8454 | 7.4948 | 1776.3989
L09 | B-MIDNORTH | EQRSY | LinRespSpec | Max | Top | 731.8766 | 125.4739 | 18.0823 | 14.3712 | 24.9164 | 191.0611
L09 | B-MIDNORTH | EQRSY | LinRespSpec | Max | Bottom | 731.8766 | 125.4739 | 18.0823 | 14.3712 | 29.5973 | 185.4154
L09 | B-MIDNORTH | EQRSYECC | LinRespSpec | Max | Top | 740.2318 | 127.3012 | 18.2393 | 15.0062 | 25.2754 | 193.9757
L09 | B-MIDNORTH | EQRSYECC | LinRespSpec | Max | Bottom | 740.2318 | 127.3012 | 18.2393 | 15.0062 | 29.7091 | 187.9827
L09 | B-MIDNORTH | WS01 | LinStatic |  | Top | 0.89819 | 3.7494 | 0.014267 | -0.011706 | -0.019186 | -5.8512
L09 | B-MIDNORTH | WS01 | LinStatic |  | Bottom | 0.89819 | 3.7494 | 0.014267 | -0.011706 | 0.023615 | 5.397
L09 | B-MIDNORTH | WS02 | LinStatic |  | Top | -0.89819 | -3.7494 | -0.014267 | 0.011706 | 0.019186 | 5.8512
L09 | B-MIDNORTH | WS02 | LinStatic |  | Bottom | -0.89819 | -3.7494 | -0.014267 | 0.011706 | -0.023615 | -5.397
L09 | B-MIDNORTH | WS03 | LinStatic |  | Top | 1.0759 | 0.81905 | 0.46323 | -0.14903 | -0.84539 | -1.2725
L09 | B-MIDNORTH | WS03 | LinStatic |  | Bottom | 1.0759 | 0.81905 | 0.46323 | -0.14903 | 0.54429 | 1.1846
L09 | B-MIDNORTH | WS04 | LinStatic |  | Top | -1.0759 | -0.81905 | -0.46323 | 0.14903 | 0.84539 | 1.2725
L09 | B-MIDNORTH | WS04 | LinStatic |  | Bottom | -1.0759 | -0.81905 | -0.46323 | 0.14903 | -0.54429 | -1.1846
L09 | B-MIDNORTH | WS05 | LinStatic |  | Top | 1.4805 | 3.4263 | 0.35812 | -0.12055 | -0.64843 | -5.3428
L09 | B-MIDNORTH | WS05 | LinStatic |  | Bottom | 1.4805 | 3.4263 | 0.35812 | -0.12055 | 0.42593 | 4.9362
L09 | B-MIDNORTH | WS06 | LinStatic |  | Top | -0.13325 | 2.1978 | -0.33672 | 0.10299 | 0.61965 | -3.434
L09 | B-MIDNORTH | WS06 | LinStatic |  | Bottom | -0.13325 | 2.1978 | -0.33672 | 0.10299 | -0.39051 | 3.1593
L09 | B-MIDNORTH | WS07 | LinStatic |  | Top | -1.4805 | -3.4263 | -0.35812 | 0.12055 | 0.64843 | 5.3428
L09 | B-MIDNORTH | WS07 | LinStatic |  | Bottom | -1.4805 | -3.4263 | -0.35812 | 0.12055 | -0.42593 | -4.9362
L09 | B-MIDNORTH | WS08 | LinStatic |  | Top | 0.13325 | -2.1978 | 0.33672 | -0.10299 | -0.61965 | 3.434
L09 | B-MIDNORTH | WS08 | LinStatic |  | Bottom | 0.13325 | -2.1978 | 0.33672 | -0.10299 | 0.39051 | -3.1593
L09 | B-MIDNORTH | WS09 | LinStatic |  | Top | 0.49301 | 2.3296 | 0.0076864 | -0.0022674 | -0.0091763 | -3.6349
L09 | B-MIDNORTH | WS09 | LinStatic |  | Bottom | 0.49301 | 2.3296 | 0.0076864 | -0.0022674 | 0.013883 | 3.3538
L09 | B-MIDNORTH | WS10 | LinStatic |  | Top | 0.40518 | 1.4199 | 0.0065803 | -0.009439 | -0.010009 | -2.2163
L09 | B-MIDNORTH | WS10 | LinStatic |  | Bottom | 0.40518 | 1.4199 | 0.0065803 | -0.009439 | 0.0097317 | 2.0432
L09 | B-MIDNORTH | WS11 | LinStatic |  | Top | -0.40518 | -1.4199 | -0.0065803 | 0.009439 | 0.010009 | 2.2163
L09 | B-MIDNORTH | WS11 | LinStatic |  | Bottom | -0.40518 | -1.4199 | -0.0065803 | 0.009439 | -0.0097317 | -2.0432
L09 | B-MIDNORTH | WS12 | LinStatic |  | Top | -0.49301 | -2.3296 | -0.0076864 | 0.0022674 | 0.0091763 | 3.6349
L09 | B-MIDNORTH | WS12 | LinStatic |  | Bottom | -0.49301 | -2.3296 | -0.0076864 | 0.0022674 | -0.013883 | -3.3538
L09 | B-MIDNORTH | WS13 | LinStatic |  | Top | -2.3417 | -0.096902 | 0.23534 | 0.12932 | -0.40438 | 0.17864
L09 | B-MIDNORTH | WS13 | LinStatic |  | Bottom | -2.3417 | -0.096902 | 0.23534 | 0.12932 | 0.30163 | -0.11206
L09 | B-MIDNORTH | WS14 | LinStatic |  | Top | 3.4176 | 0.91595 | 0.22789 | -0.27835 | -0.44101 | -1.4512
L09 | B-MIDNORTH | WS14 | LinStatic |  | Bottom | 3.4176 | 0.91595 | 0.22789 | -0.27835 | 0.24267 | 1.2967
L09 | B-MIDNORTH | WS15 | LinStatic |  | Top | -3.4176 | -0.91595 | -0.22789 | 0.27835 | 0.44101 | 1.4512
L09 | B-MIDNORTH | WS15 | LinStatic |  | Bottom | -3.4176 | -0.91595 | -0.22789 | 0.27835 | -0.24267 | -1.2967
L09 | B-MIDNORTH | WS16 | LinStatic |  | Top | 2.3417 | 0.096902 | -0.23534 | -0.12932 | 0.40438 | -0.17864
L09 | B-MIDNORTH | WS16 | LinStatic |  | Bottom | 2.3417 | 0.096902 | -0.23534 | -0.12932 | -0.30163 | 0.11206
L09 | B-MIDNORTH | WS17 | LinStatic |  | Top | 0.06497 | 2.5621 | 0.27137 | -0.013986 | -0.48155 | -3.9858
L09 | B-MIDNORTH | WS17 | LinStatic |  | Bottom | 0.06497 | 2.5621 | 0.27137 | -0.013986 | 0.33256 | 3.7004
L09 | B-MIDNORTH | WS18 | LinStatic |  | Top | 2.1657 | 2.6003 | 0.2682 | -0.16765 | -0.49542 | -4.0641
L09 | B-MIDNORTH | WS18 | LinStatic |  | Bottom | 2.1657 | 2.6003 | 0.2682 | -0.16765 | 0.30918 | 3.7368
L09 | B-MIDNORTH | WS19 | LinStatic |  | Top | -2.1657 | -2.6003 | -0.2682 | 0.16765 | 0.49542 | 4.0641
L09 | B-MIDNORTH | WS19 | LinStatic |  | Bottom | -2.1657 | -2.6003 | -0.2682 | 0.16765 | -0.30918 | -3.7368
L09 | B-MIDNORTH | WS20 | LinStatic |  | Top | -0.06497 | -2.5621 | -0.27137 | 0.013986 | 0.48155 | 3.9858
L09 | B-MIDNORTH | WS20 | LinStatic |  | Bottom | -0.06497 | -2.5621 | -0.27137 | 0.013986 | -0.33256 | -3.7004
L09 | B-MIDNORTH | WS21 | LinStatic |  | Top | -1.1507 | 1.6366 | -0.25208 | 0.15442 | 0.47374 | -2.5479
L09 | B-MIDNORTH | WS21 | LinStatic |  | Bottom | -1.1507 | 1.6366 | -0.25208 | 0.15442 | -0.2825 | 2.3618
L09 | B-MIDNORTH | WS22 | LinStatic |  | Top | 0.94998 | 1.6748 | -0.25525 | 0.00075766 | 0.45987 | -2.6261
L09 | B-MIDNORTH | WS22 | LinStatic |  | Bottom | 0.94998 | 1.6748 | -0.25525 | 0.00075766 | -0.30587 | 2.3982
L09 | B-MIDNORTH | WS23 | LinStatic |  | Top | -0.94998 | -1.6748 | 0.25525 | -0.00075766 | -0.45987 | 2.6261
L09 | B-MIDNORTH | WS23 | LinStatic |  | Bottom | -0.94998 | -1.6748 | 0.25525 | -0.00075766 | 0.30587 | -2.3982
L09 | B-MIDNORTH | WS24 | LinStatic |  | Top | 1.1507 | -1.6366 | 0.25208 | -0.15442 | -0.47374 | 2.5479
L09 | B-MIDNORTH | WS24 | LinStatic |  | Bottom | 1.1507 | -1.6366 | 0.25208 | -0.15442 | 0.2825 | -2.3618
L09 | B-MIDNORTH | W01 | LinStatic |  | Top | 1.3444 | 5.612 | 0.021354 | -0.017522 | -0.028716 | -8.758
L09 | B-MIDNORTH | W01 | LinStatic |  | Bottom | 1.3444 | 5.612 | 0.021354 | -0.017522 | 0.035346 | 8.078
L09 | B-MIDNORTH | W02 | LinStatic |  | Top | -1.3444 | -5.612 | -0.021354 | 0.017522 | 0.028716 | 8.758
L09 | B-MIDNORTH | W02 | LinStatic |  | Bottom | -1.3444 | -5.612 | -0.021354 | 0.017522 | -0.035346 | -8.078
L09 | B-MIDNORTH | W03 | LinStatic |  | Top | 1.5591 | 1.187 | 0.67131 | -0.21597 | -1.2251 | -1.8442
L09 | B-MIDNORTH | W03 | LinStatic |  | Bottom | 1.5591 | 1.187 | 0.67131 | -0.21597 | 0.78879 | 1.7167
L09 | B-MIDNORTH | W04 | LinStatic |  | Top | -1.5591 | -1.187 | -0.67131 | 0.21597 | 1.2251 | 1.8442
L09 | B-MIDNORTH | W04 | LinStatic |  | Bottom | -1.5591 | -1.187 | -0.67131 | 0.21597 | -0.78879 | -1.7167
L09 | B-MIDNORTH | W05 | LinStatic |  | Top | 2.1776 | 5.0992 | 0.5195 | -0.17512 | -0.94039 | -7.9516
L09 | B-MIDNORTH | W05 | LinStatic |  | Bottom | 2.1776 | 5.0992 | 0.5195 | -0.17512 | 0.6181 | 7.3461
L09 | B-MIDNORTH | W06 | LinStatic |  | Top | -0.16103 | 3.3188 | -0.48747 | 0.14884 | 0.89731 | -5.1854
L09 | B-MIDNORTH | W06 | LinStatic |  | Bottom | -0.16103 | 3.3188 | -0.48747 | 0.14884 | -0.56508 | 4.771
L09 | B-MIDNORTH | W07 | LinStatic |  | Top | -2.1776 | -5.0992 | -0.5195 | 0.17512 | 0.94039 | 7.9516
L09 | B-MIDNORTH | W07 | LinStatic |  | Bottom | -2.1776 | -5.0992 | -0.5195 | 0.17512 | -0.6181 | -7.3461
L09 | B-MIDNORTH | W08 | LinStatic |  | Top | 0.16103 | -3.3188 | 0.48747 | -0.14884 | -0.89731 | 5.1854
L09 | B-MIDNORTH | W08 | LinStatic |  | Bottom | 0.16103 | -3.3188 | 0.48747 | -0.14884 | 0.56508 | -4.771
L09 | B-MIDNORTH | W09 | LinStatic |  | Top | 0.74908 | 3.4891 | 0.011706 | -0.004219 | -0.014195 | -5.4442
L09 | B-MIDNORTH | W09 | LinStatic |  | Bottom | 0.74908 | 3.4891 | 0.011706 | -0.004219 | 0.020923 | 5.023
L09 | B-MIDNORTH | W10 | LinStatic |  | Top | 0.59528 | 2.1229 | 0.0096481 | -0.013303 | -0.014522 | -3.3137
L09 | B-MIDNORTH | W10 | LinStatic |  | Bottom | 0.59528 | 2.1229 | 0.0096481 | -0.013303 | 0.014423 | 3.0551
L09 | B-MIDNORTH | W11 | LinStatic |  | Top | -0.59528 | -2.1229 | -0.0096481 | 0.013303 | 0.014522 | 3.3137
L09 | B-MIDNORTH | W11 | LinStatic |  | Bottom | -0.59528 | -2.1229 | -0.0096481 | 0.013303 | -0.014423 | -3.0551
L09 | B-MIDNORTH | W12 | LinStatic |  | Top | -0.74908 | -3.4891 | -0.011706 | 0.004219 | 0.014195 | 5.4442
L09 | B-MIDNORTH | W12 | LinStatic |  | Bottom | -0.74908 | -3.4891 | -0.011706 | 0.004219 | -0.020923 | -5.023
L09 | B-MIDNORTH | W13 | LinStatic |  | Top | -3.0444 | -0.069886 | 0.34733 | 0.16164 | -0.60039 | 0.14603
L09 | B-MIDNORTH | W13 | LinStatic |  | Bottom | -3.0444 | -0.069886 | 0.34733 | 0.16164 | 0.44159 | -0.063627
L09 | B-MIDNORTH | W14 | LinStatic |  | Top | 4.6035 | 1.2569 | 0.32398 | -0.37761 | -0.62474 | -1.9902
L09 | B-MIDNORTH | W14 | LinStatic |  | Bottom | 4.6035 | 1.2569 | 0.32398 | -0.37761 | 0.3472 | 1.7804
L09 | B-MIDNORTH | W15 | LinStatic |  | Top | -4.6035 | -1.2569 | -0.32398 | 0.37761 | 0.62474 | 1.9902
L09 | B-MIDNORTH | W15 | LinStatic |  | Bottom | -4.6035 | -1.2569 | -0.32398 | 0.37761 | -0.3472 | -1.7804
L09 | B-MIDNORTH | W16 | LinStatic |  | Top | 3.0444 | 0.069886 | -0.34733 | -0.16164 | 0.60039 | -0.14603
L09 | B-MIDNORTH | W16 | LinStatic |  | Bottom | 3.0444 | 0.069886 | -0.34733 | -0.16164 | -0.44159 | 0.063627
L09 | B-MIDNORTH | W17 | LinStatic |  | Top | 0.25252 | 3.8487 | 0.39606 | -0.030373 | -0.70386 | -5.9891
L09 | B-MIDNORTH | W17 | LinStatic |  | Bottom | 0.25252 | 3.8487 | 0.39606 | -0.030373 | 0.48432 | 5.557
L09 | B-MIDNORTH | W18 | LinStatic |  | Top | 3.0284 | 3.8341 | 0.38665 | -0.23348 | -0.713 | -5.9913
L09 | B-MIDNORTH | W18 | LinStatic |  | Bottom | 3.0284 | 3.8341 | 0.38665 | -0.23348 | 0.44695 | 5.5111
L09 | B-MIDNORTH | W19 | LinStatic |  | Top | -3.0284 | -3.8341 | -0.38665 | 0.23348 | 0.713 | 5.9913
L09 | B-MIDNORTH | W19 | LinStatic |  | Bottom | -3.0284 | -3.8341 | -0.38665 | 0.23348 | -0.44695 | -5.5111
L09 | B-MIDNORTH | W20 | LinStatic |  | Top | -0.25252 | -3.8487 | -0.39606 | 0.030373 | 0.70386 | 5.9891
L09 | B-MIDNORTH | W20 | LinStatic |  | Bottom | -0.25252 | -3.8487 | -0.39606 | 0.030373 | -0.48432 | -5.557
L09 | B-MIDNORTH | W21 | LinStatic |  | Top | -1.5092 | 2.5074 | -0.36252 | 0.21368 | 0.68055 | -3.9052
L09 | B-MIDNORTH | W21 | LinStatic |  | Bottom | -1.5092 | 2.5074 | -0.36252 | 0.21368 | -0.40701 | 3.6171
L09 | B-MIDNORTH | W22 | LinStatic |  | Top | 1.2666 | 2.4929 | -0.37193 | 0.010573 | 0.67141 | -3.9074
L09 | B-MIDNORTH | W22 | LinStatic |  | Bottom | 1.2666 | 2.4929 | -0.37193 | 0.010573 | -0.44438 | 3.5712
L09 | B-MIDNORTH | W23 | LinStatic |  | Top | -1.2666 | -2.4929 | 0.37193 | -0.010573 | -0.67141 | 3.9074
L09 | B-MIDNORTH | W23 | LinStatic |  | Bottom | -1.2666 | -2.4929 | 0.37193 | -0.010573 | 0.44438 | -3.5712
L09 | B-MIDNORTH | W24 | LinStatic |  | Top | 1.5092 | -2.5074 | 0.36252 | -0.21368 | -0.68055 | 3.9052
L09 | B-MIDNORTH | W24 | LinStatic |  | Bottom | 1.5092 | -2.5074 | 0.36252 | -0.21368 | 0.40701 | -3.6171
L09 | B-MIDSOUTH | SW | LinStatic |  | Top | -148.0864 | -9.9559 | 12.8188 | 0.10328 | -19.5205 | 15.1301
L09 | B-MIDSOUTH | SW | LinStatic |  | Bottom | -170.707 | -9.9559 | 12.8188 | 0.10328 | 18.9359 | -14.7377
L09 | B-MIDSOUTH | S | LinStatic |  | Top | -173.3497 | -12.1655 | 15.2494 | 0.098138 | -23.2399 | 18.4996
L09 | B-MIDSOUTH | S | LinStatic |  | Bottom | -195.9703 | -12.1655 | 15.2494 | 0.098138 | 22.5083 | -17.997
L09 | B-MIDSOUTH | LL | LinStatic |  | Top | -153.2773 | -11.3216 | 15.0296 | 0.1574 | -22.8618 | 17.2002
L09 | B-MIDSOUTH | LL | LinStatic |  | Bottom | -175.8979 | -11.3216 | 15.0296 | 0.1574 | 22.227 | -16.7646
L09 | B-MIDSOUTH | SDL | LinStatic |  | Top | -168.547 | -12.4912 | 16.0662 | 0.13841 | -24.4561 | 18.9878
L09 | B-MIDSOUTH | SDL | LinStatic |  | Bottom | -191.1676 | -12.4912 | 16.0662 | 0.13841 | 23.7424 | -18.4857
L09 | B-MIDSOUTH | EQSTX | LinStatic |  | Top | 6.4778 | 114.0396 | -2.2292 | 1.2788 | 3.3685 | -178.1009
L09 | B-MIDSOUTH | EQSTX | LinStatic |  | Bottom | 6.4778 | 114.0396 | -2.2292 | 1.2788 | -3.3191 | 164.018
L09 | B-MIDSOUTH | EQSTY | LinStatic |  | Top | 4.6678 | -9.7952 | 3.7777 | -0.82125 | -6.4238 | 14.5574
L09 | B-MIDSOUTH | EQSTY | LinStatic |  | Bottom | 4.6678 | -9.7952 | 3.7777 | -0.82125 | 4.9093 | -14.8282
L09 | B-MIDSOUTH | EQSTXPECC | LinStatic |  | Top | 6.1315 | 113.4664 | -2.2015 | 1.221 | 3.3164 | -177.2428
L09 | B-MIDSOUTH | EQSTXPECC | LinStatic |  | Bottom | 6.1315 | 113.4664 | -2.2015 | 1.221 | -3.2882 | 163.1564
L09 | B-MIDSOUTH | EQSTXNECC | LinStatic |  | Top | 6.8241 | 114.6128 | -2.2569 | 1.3366 | 3.4207 | -178.9589
L09 | B-MIDSOUTH | EQSTXNECC | LinStatic |  | Bottom | 6.8241 | 114.6128 | -2.2569 | 1.3366 | -3.3501 | 164.8796
L09 | B-MIDSOUTH | EQSTYNECC | LinStatic |  | Top | 2.1369 | -13.9849 | 3.9802 | -1.2437 | -6.805 | 20.8291
L09 | B-MIDSOUTH | EQSTYNECC | LinStatic |  | Bottom | 2.1369 | -13.9849 | 3.9802 | -1.2437 | 5.1355 | -21.1258
L09 | B-MIDSOUTH | EQSTYPECC | LinStatic |  | Top | 7.1986 | -5.6055 | 3.5752 | -0.3988 | -6.0426 | 8.2858
L09 | B-MIDSOUTH | EQSTYPECC | LinStatic |  | Bottom | 7.1986 | -5.6055 | 3.5752 | -0.3988 | 4.6831 | -8.5307
L09 | B-MIDSOUTH | WX | LinStatic |  | Top | 0.26651 | 5.6024 | -0.11022 | 0.063203 | 0.16578 | -8.7427
L09 | B-MIDSOUTH | WX | LinStatic |  | Bottom | 0.26651 | 5.6024 | -0.11022 | 0.063203 | -0.16489 | 8.0644
L09 | B-MIDSOUTH | WY | LinStatic |  | Top | 0.61496 | -2.7912 | 1.1093 | -0.22341 | -1.8874 | 4.1339
L09 | B-MIDSOUTH | WY | LinStatic |  | Bottom | 0.61496 | -2.7912 | 1.1093 | -0.22341 | 1.4405 | -4.2398
L09 | B-MIDSOUTH | WSX | LinStatic |  | Top | 0.17806 | 3.743 | -0.073642 | 0.042226 | 0.11076 | -5.841
L09 | B-MIDSOUTH | WSX | LinStatic |  | Bottom | 0.17806 | 3.743 | -0.073642 | 0.042226 | -0.11016 | 5.3879
L09 | B-MIDSOUTH | WSY | LinStatic |  | Top | 0.42432 | -1.926 | 0.76547 | -0.15416 | -1.3024 | 2.8525
L09 | B-MIDSOUTH | WSY | LinStatic |  | Bottom | 0.42432 | -1.926 | 0.76547 | -0.15416 | 0.99403 | -2.9256
L09 | B-MIDSOUTH | WSYT | LinStatic |  | Top | 12.6194 | 17.0031 | -0.11808 | 1.7307 | 0.36965 | -25.4815
L09 | B-MIDSOUTH | WSYT | LinStatic |  | Bottom | 12.6194 | 17.0031 | -0.11808 | 1.7307 | 0.015397 | 25.5278
L09 | B-MIDSOUTH | WSXT | LinStatic |  | Top | 0.45457 | 4.1725 | -0.0937 | 0.085005 | 0.14871 | -6.484
L09 | B-MIDSOUTH | WSXT | LinStatic |  | Bottom | 0.45457 | 4.1725 | -0.0937 | 0.085005 | -0.13238 | 6.0336
L09 | B-MIDSOUTH | WXT | LinStatic |  | Top | 0.6352 | 6.1751 | -0.13697 | 0.12024 | 0.21639 | -9.6
L09 | B-MIDSOUTH | WXT | LinStatic |  | Bottom | 0.6352 | 6.1751 | -0.13697 | 0.12024 | -0.19452 | 8.9253
L09 | B-MIDSOUTH | WYT | LinStatic |  | Top | 16.8751 | 22.4476 | -0.068755 | 2.2898 | 0.34197 | -33.6448
L09 | B-MIDSOUTH | WYT | LinStatic |  | Bottom | 16.8751 | 22.4476 | -0.068755 | 2.2898 | 0.1357 | 33.698
L09 | B-MIDSOUTH | EQRSX | LinRespSpec | Max | Top | 311.7562 | 1191.435 | 21.8312 | 12.696 | 32.3947 | 1835.3374
L09 | B-MIDSOUTH | EQRSX | LinRespSpec | Max | Bottom | 311.7562 | 1191.435 | 21.8312 | 12.696 | 33.1164 | 1739.1392
L09 | B-MIDSOUTH | EQRSXECC | LinRespSpec | Max | Top | 312.5364 | 1192.6433 | 21.8879 | 12.8168 | 32.5023 | 1837.1462
L09 | B-MIDSOUTH | EQRSXECC | LinRespSpec | Max | Bottom | 312.5364 | 1192.6433 | 21.8879 | 12.8168 | 33.1789 | 1740.9555
L09 | B-MIDSOUTH | EQRSY | LinRespSpec | Max | Top | 750.6913 | 145.8013 | 28.0298 | 14.705 | 39.9523 | 221.1316
L09 | B-MIDSOUTH | EQRSY | LinRespSpec | Max | Bottom | 750.6913 | 145.8013 | 28.0298 | 14.705 | 44.3078 | 216.3243
L09 | B-MIDSOUTH | EQRSYECC | LinRespSpec | Max | Top | 754.9229 | 152.4848 | 28.3475 | 15.3764 | 40.5541 | 231.1363
L09 | B-MIDSOUTH | EQRSYECC | LinRespSpec | Max | Bottom | 754.9229 | 152.4848 | 28.3475 | 15.3764 | 44.659 | 226.3701
L09 | B-MIDSOUTH | WS01 | LinStatic |  | Top | 0.17806 | 3.743 | -0.073642 | 0.042226 | 0.11076 | -5.841
L09 | B-MIDSOUTH | WS01 | LinStatic |  | Bottom | 0.17806 | 3.743 | -0.073642 | 0.042226 | -0.11016 | 5.3879
L09 | B-MIDSOUTH | WS02 | LinStatic |  | Top | -0.17806 | -3.743 | 0.073642 | -0.042226 | -0.11076 | 5.841
L09 | B-MIDSOUTH | WS02 | LinStatic |  | Bottom | -0.17806 | -3.743 | 0.073642 | -0.042226 | 0.11016 | -5.3879
L09 | B-MIDSOUTH | WS03 | LinStatic |  | Top | 0.42432 | -1.926 | 0.76547 | -0.15416 | -1.3024 | 2.8525
L09 | B-MIDSOUTH | WS03 | LinStatic |  | Bottom | 0.42432 | -1.926 | 0.76547 | -0.15416 | 0.99403 | -2.9256
L09 | B-MIDSOUTH | WS04 | LinStatic |  | Top | -0.42432 | 1.926 | -0.76547 | 0.15416 | 1.3024 | -2.8525
L09 | B-MIDSOUTH | WS04 | LinStatic |  | Bottom | -0.42432 | 1.926 | -0.76547 | 0.15416 | -0.99403 | 2.9256
L09 | B-MIDSOUTH | WS05 | LinStatic |  | Top | 0.45178 | 1.3627 | 0.51887 | -0.083951 | -0.89373 | -2.2414
L09 | B-MIDSOUTH | WS05 | LinStatic |  | Bottom | 0.45178 | 1.3627 | 0.51887 | -0.083951 | 0.6629 | 1.8467
L09 | B-MIDSOUTH | WS06 | LinStatic |  | Top | -0.1847 | 4.2518 | -0.62934 | 0.14729 | 1.0599 | -6.5202
L09 | B-MIDSOUTH | WS06 | LinStatic |  | Bottom | -0.1847 | 4.2518 | -0.62934 | 0.14729 | -0.82814 | 6.2351
L09 | B-MIDSOUTH | WS07 | LinStatic |  | Top | -0.45178 | -1.3627 | -0.51887 | 0.083951 | 0.89373 | 2.2414
L09 | B-MIDSOUTH | WS07 | LinStatic |  | Bottom | -0.45178 | -1.3627 | -0.51887 | 0.083951 | -0.6629 | -1.8467
L09 | B-MIDSOUTH | WS08 | LinStatic |  | Top | 0.1847 | -4.2518 | 0.62934 | -0.14729 | -1.0599 | 6.5202
L09 | B-MIDSOUTH | WS08 | LinStatic |  | Bottom | 0.1847 | -4.2518 | 0.62934 | -0.14729 | 0.82814 | -6.2351
L09 | B-MIDSOUTH | WS09 | LinStatic |  | Top | 0.14585 | 2.3931 | -0.048533 | 0.031739 | 0.07397 | -3.731
L09 | B-MIDSOUTH | WS09 | LinStatic |  | Bottom | 0.14585 | 2.3931 | -0.048533 | 0.031739 | -0.07163 | 3.4481
L09 | B-MIDSOUTH | WS10 | LinStatic |  | Top | 0.032207 | 1.3499 | -0.025108 | 0.010487 | 0.036791 | -2.11
L09 | B-MIDSOUTH | WS10 | LinStatic |  | Bottom | 0.032207 | 1.3499 | -0.025108 | 0.010487 | -0.038534 | 1.9397
L09 | B-MIDSOUTH | WS11 | LinStatic |  | Top | -0.032207 | -1.3499 | 0.025108 | -0.010487 | -0.036791 | 2.11
L09 | B-MIDSOUTH | WS11 | LinStatic |  | Bottom | -0.032207 | -1.3499 | 0.025108 | -0.010487 | 0.038534 | -1.9397
L09 | B-MIDSOUTH | WS12 | LinStatic |  | Top | -0.14585 | -2.3931 | 0.048533 | -0.031739 | -0.07397 | 3.731
L09 | B-MIDSOUTH | WS12 | LinStatic |  | Bottom | -0.14585 | -2.3931 | 0.048533 | -0.031739 | 0.07163 | -3.4481
L09 | B-MIDSOUTH | WS13 | LinStatic |  | Top | 1.7896 | 1.1624 | 0.36798 | 0.13926 | -0.60499 | -1.7589
L09 | B-MIDSOUTH | WS13 | LinStatic |  | Bottom | 1.7896 | 1.1624 | 0.36798 | 0.13926 | 0.49894 | 1.7282
L09 | B-MIDSOUTH | WS14 | LinStatic |  | Top | -1.3653 | -3.0884 | 0.3975 | -0.29342 | -0.6974 | 4.6114
L09 | B-MIDSOUTH | WS14 | LinStatic |  | Bottom | -1.3653 | -3.0884 | 0.3975 | -0.29342 | 0.49509 | -4.6538
L09 | B-MIDSOUTH | WS15 | LinStatic |  | Top | 1.3653 | 3.0884 | -0.3975 | 0.29342 | 0.6974 | -4.6114
L09 | B-MIDSOUTH | WS15 | LinStatic |  | Bottom | 1.3653 | 3.0884 | -0.3975 | 0.29342 | -0.49509 | 4.6538
L09 | B-MIDSOUTH | WS16 | LinStatic |  | Top | -1.7896 | -1.1624 | -0.36798 | -0.13926 | 0.60499 | 1.7589
L09 | B-MIDSOUTH | WS16 | LinStatic |  | Bottom | -1.7896 | -1.1624 | -0.36798 | -0.13926 | -0.49894 | -1.7282
L09 | B-MIDSOUTH | WS17 | LinStatic |  | Top | 0.94567 | 2.007 | 0.38108 | 0.020826 | -0.64927 | -3.1685
L09 | B-MIDSOUTH | WS17 | LinStatic |  | Bottom | 0.94567 | 2.007 | 0.38108 | 0.020826 | 0.49397 | 2.8525
L09 | B-MIDSOUTH | WS18 | LinStatic |  | Top | -0.26498 | 0.046136 | 0.40069 | -0.14731 | -0.69727 | -0.20852
L09 | B-MIDSOUTH | WS18 | LinStatic |  | Bottom | -0.26498 | 0.046136 | 0.40069 | -0.14731 | 0.5048 | -0.070108
L09 | B-MIDSOUTH | WS19 | LinStatic |  | Top | 0.26498 | -0.046136 | -0.40069 | 0.14731 | 0.69727 | 0.20852
L09 | B-MIDSOUTH | WS19 | LinStatic |  | Bottom | 0.26498 | -0.046136 | -0.40069 | 0.14731 | -0.5048 | 0.070108
L09 | B-MIDSOUTH | WS20 | LinStatic |  | Top | -0.94567 | -2.007 | -0.38108 | -0.020826 | 0.64927 | 3.1685
L09 | B-MIDSOUTH | WS20 | LinStatic |  | Bottom | -0.94567 | -2.007 | -0.38108 | -0.020826 | -0.49397 | -2.8525
L09 | B-MIDSOUTH | WS21 | LinStatic |  | Top | 0.46619 | 4.1834 | -0.48391 | 0.19503 | 0.82243 | -6.3919
L09 | B-MIDSOUTH | WS21 | LinStatic |  | Bottom | 0.46619 | 4.1834 | -0.48391 | 0.19503 | -0.62928 | 6.1584
L09 | B-MIDSOUTH | WS22 | LinStatic |  | Top | -0.74446 | 2.2226 | -0.46429 | 0.026889 | 0.77443 | -3.4319
L09 | B-MIDSOUTH | WS22 | LinStatic |  | Bottom | -0.74446 | 2.2226 | -0.46429 | 0.026889 | -0.61845 | 3.2358
L09 | B-MIDSOUTH | WS23 | LinStatic |  | Top | 0.74446 | -2.2226 | 0.46429 | -0.026889 | -0.77443 | 3.4319
L09 | B-MIDSOUTH | WS23 | LinStatic |  | Bottom | 0.74446 | -2.2226 | 0.46429 | -0.026889 | 0.61845 | -3.2358
L09 | B-MIDSOUTH | WS24 | LinStatic |  | Top | -0.46619 | -4.1834 | 0.48391 | -0.19503 | -0.82243 | 6.3919
L09 | B-MIDSOUTH | WS24 | LinStatic |  | Bottom | -0.46619 | -4.1834 | 0.48391 | -0.19503 | 0.62928 | -6.1584
L09 | B-MIDSOUTH | W01 | LinStatic |  | Top | 0.26651 | 5.6024 | -0.11022 | 0.063203 | 0.16578 | -8.7427
L09 | B-MIDSOUTH | W01 | LinStatic |  | Bottom | 0.26651 | 5.6024 | -0.11022 | 0.063203 | -0.16489 | 8.0644
L09 | B-MIDSOUTH | W02 | LinStatic |  | Top | -0.26651 | -5.6024 | 0.11022 | -0.063203 | -0.16578 | 8.7427
L09 | B-MIDSOUTH | W02 | LinStatic |  | Bottom | -0.26651 | -5.6024 | 0.11022 | -0.063203 | 0.16489 | -8.0644
L09 | B-MIDSOUTH | W03 | LinStatic |  | Top | 0.61496 | -2.7912 | 1.1093 | -0.22341 | -1.8874 | 4.1339
L09 | B-MIDSOUTH | W03 | LinStatic |  | Bottom | 0.61496 | -2.7912 | 1.1093 | -0.22341 | 1.4405 | -4.2398
L09 | B-MIDSOUTH | W04 | LinStatic |  | Top | -0.61496 | 2.7912 | -1.1093 | 0.22341 | 1.8874 | -4.1339
L09 | B-MIDSOUTH | W04 | LinStatic |  | Bottom | -0.61496 | 2.7912 | -1.1093 | 0.22341 | -1.4405 | 4.2398
L09 | B-MIDSOUTH | W05 | LinStatic |  | Top | 0.66111 | 2.1084 | 0.74932 | -0.12016 | -1.2912 | -3.4566
L09 | B-MIDSOUTH | W05 | LinStatic |  | Bottom | 0.66111 | 2.1084 | 0.74932 | -0.12016 | 0.95674 | 2.8685
L09 | B-MIDSOUTH | W06 | LinStatic |  | Top | -0.26134 | 6.2952 | -0.91466 | 0.21496 | 1.5399 | -9.6574
L09 | B-MIDSOUTH | W06 | LinStatic |  | Bottom | -0.26134 | 6.2952 | -0.91466 | 0.21496 | -1.2041 | 9.2282
L09 | B-MIDSOUTH | W07 | LinStatic |  | Top | -0.66111 | -2.1084 | -0.74932 | 0.12016 | 1.2912 | 3.4566
L09 | B-MIDSOUTH | W07 | LinStatic |  | Bottom | -0.66111 | -2.1084 | -0.74932 | 0.12016 | -0.95674 | -2.8685
L09 | B-MIDSOUTH | W08 | LinStatic |  | Top | 0.26134 | -6.2952 | 0.91466 | -0.21496 | -1.5399 | 9.6574
L09 | B-MIDSOUTH | W08 | LinStatic |  | Bottom | 0.26134 | -6.2952 | 0.91466 | -0.21496 | 1.2041 | -9.2282
L09 | B-MIDSOUTH | W09 | LinStatic |  | Top | 0.21266 | 3.5731 | -0.072233 | 0.046632 | 0.10994 | -5.5713
L09 | B-MIDSOUTH | W09 | LinStatic |  | Bottom | 0.21266 | 3.5731 | -0.072233 | 0.046632 | -0.10676 | 5.1479
L09 | B-MIDSOUTH | W10 | LinStatic |  | Top | 0.053856 | 2.0293 | -0.037991 | 0.016571 | 0.055843 | -3.1713
L09 | B-MIDSOUTH | W10 | LinStatic |  | Bottom | 0.053856 | 2.0293 | -0.037991 | 0.016571 | -0.058131 | 2.9165
L09 | B-MIDSOUTH | W11 | LinStatic |  | Top | -0.053856 | -2.0293 | 0.037991 | -0.016571 | -0.055843 | 3.1713
L09 | B-MIDSOUTH | W11 | LinStatic |  | Bottom | -0.053856 | -2.0293 | 0.037991 | -0.016571 | 0.058131 | -2.9165
L09 | B-MIDSOUTH | W12 | LinStatic |  | Top | -0.21266 | -3.5731 | 0.072233 | -0.046632 | -0.10994 | 5.5713
L09 | B-MIDSOUTH | W12 | LinStatic |  | Bottom | -0.21266 | -3.5731 | 0.072233 | -0.046632 | 0.10676 | -5.1479
L09 | B-MIDSOUTH | W13 | LinStatic |  | Top | 2.4169 | 1.4103 | 0.54607 | 0.17452 | -0.90097 | -2.1387
L09 | B-MIDSOUTH | W13 | LinStatic |  | Bottom | 2.4169 | 1.4103 | 0.54607 | 0.17452 | 0.73723 | 2.0924
L09 | B-MIDSOUTH | W14 | LinStatic |  | Top | -1.8019 | -4.2016 | 0.56326 | -0.39793 | -0.98646 | 6.2725
L09 | B-MIDSOUTH | W14 | LinStatic |  | Bottom | -1.8019 | -4.2016 | 0.56326 | -0.39793 | 0.70331 | -6.3322
L09 | B-MIDSOUTH | W15 | LinStatic |  | Top | 1.8019 | 4.2016 | -0.56326 | 0.39793 | 0.98646 | -6.2725
L09 | B-MIDSOUTH | W15 | LinStatic |  | Bottom | 1.8019 | 4.2016 | -0.56326 | 0.39793 | -0.70331 | 6.3322
L09 | B-MIDSOUTH | W16 | LinStatic |  | Top | -2.4169 | -1.4103 | -0.54607 | -0.17452 | 0.90097 | 2.1387
L09 | B-MIDSOUTH | W16 | LinStatic |  | Bottom | -2.4169 | -1.4103 | -0.54607 | -0.17452 | -0.73723 | -2.0924
L09 | B-MIDSOUTH | W17 | LinStatic |  | Top | 1.3088 | 2.9135 | 0.55497 | 0.021068 | -0.94688 | -4.6062
L09 | B-MIDSOUTH | W17 | LinStatic |  | Bottom | 1.3088 | 2.9135 | 0.55497 | 0.021068 | 0.71802 | 4.1344
L09 | B-MIDSOUTH | W18 | LinStatic |  | Top | -0.31269 | 0.26307 | 0.57402 | -0.2021 | -0.99858 | -0.60176
L09 | B-MIDSOUTH | W18 | LinStatic |  | Bottom | -0.31269 | 0.26307 | 0.57402 | -0.2021 | 0.72347 | 0.18745
L09 | B-MIDSOUTH | W19 | LinStatic |  | Top | 0.31269 | -0.26307 | -0.57402 | 0.2021 | 0.99858 | 0.60176
L09 | B-MIDSOUTH | W19 | LinStatic |  | Bottom | 0.31269 | -0.26307 | -0.57402 | 0.2021 | -0.72347 | -0.18745
L09 | B-MIDSOUTH | W20 | LinStatic |  | Top | -1.3088 | -2.9135 | -0.55497 | -0.021068 | 0.94688 | 4.6062
L09 | B-MIDSOUTH | W20 | LinStatic |  | Bottom | -1.3088 | -2.9135 | -0.55497 | -0.021068 | -0.71802 | -4.1344
L09 | B-MIDSOUTH | W21 | LinStatic |  | Top | 0.61385 | 6.0676 | -0.69857 | 0.27352 | 1.1859 | -9.2775
L09 | B-MIDSOUTH | W21 | LinStatic |  | Bottom | 0.61385 | 6.0676 | -0.69857 | 0.27352 | -0.90979 | 8.9253
L09 | B-MIDSOUTH | W22 | LinStatic |  | Top | -1.0076 | 3.4171 | -0.67952 | 0.050351 | 1.1342 | -5.273
L09 | B-MIDSOUTH | W22 | LinStatic |  | Bottom | -1.0076 | 3.4171 | -0.67952 | 0.050351 | -0.90435 | 4.9784
L09 | B-MIDSOUTH | W23 | LinStatic |  | Top | 1.0076 | -3.4171 | 0.67952 | -0.050351 | -1.1342 | 5.273
L09 | B-MIDSOUTH | W23 | LinStatic |  | Bottom | 1.0076 | -3.4171 | 0.67952 | -0.050351 | 0.90435 | -4.9784
L09 | B-MIDSOUTH | W24 | LinStatic |  | Top | -0.61385 | -6.0676 | 0.69857 | -0.27352 | -1.1859 | 9.2775
L09 | B-MIDSOUTH | W24 | LinStatic |  | Bottom | -0.61385 | -6.0676 | 0.69857 | -0.27352 | 0.90979 | -8.9253
L08 | A-NE | SW | LinStatic |  | Top | -1611.7811 | -37.7559 | 44.5778 | -5.2442 | -91.6273 | 14.2767
L08 | A-NE | SW | LinStatic |  | Bottom | -1771.5391 | -37.7559 | 44.5778 | -5.2442 | 42.1062 | -98.991
L08 | A-NE | S | LinStatic |  | Top | -1901.2386 | -50.567 | 57.6296 | -6.84 | -115.8742 | 21.9456
L08 | A-NE | S | LinStatic |  | Bottom | -2060.9966 | -50.567 | 57.6296 | -6.84 | 57.0146 | -129.7554
L08 | A-NE | LL | LinStatic |  | Top | -1637.6862 | -38.0748 | 46.8706 | -5.0093 | -98.4602 | 14.9261
L08 | A-NE | LL | LinStatic |  | Bottom | -1797.4441 | -38.0748 | 46.8706 | -5.0093 | 42.1517 | -99.2985
L08 | A-NE | SDL | LinStatic |  | Top | -1824.047 | -46.2976 | 54.4804 | -6.2161 | -112.2468 | 19.8399
L08 | A-NE | SDL | LinStatic |  | Bottom | -1983.805 | -46.2976 | 54.4804 | -6.2161 | 51.1945 | -119.053
L08 | A-NE | EQSTX | LinStatic |  | Top | -41.4223 | 25.3789 | 7.8408 | 16.2328 | 78.4725 | -154.184
L08 | A-NE | EQSTX | LinStatic |  | Bottom | -41.4223 | 25.3789 | 7.8408 | 16.2328 | 101.995 | -78.0471
L08 | A-NE | EQSTY | LinStatic |  | Top | -323.247 | 52.535 | 7.5112 | 19.261 | -348.8483 | -631.1828
L08 | A-NE | EQSTY | LinStatic |  | Bottom | -323.247 | 52.535 | 7.5112 | 19.261 | -326.3149 | -473.5777
L08 | A-NE | EQSTXPECC | LinStatic |  | Top | -47.1324 | 26.1347 | 7.9093 | 16.4236 | 71.4883 | -166.8872
L08 | A-NE | EQSTXPECC | LinStatic |  | Bottom | -47.1324 | 26.1347 | 7.9093 | 16.4236 | 95.2161 | -88.4832
L08 | A-NE | EQSTXNECC | LinStatic |  | Top | -35.7121 | 24.6232 | 7.7724 | 16.042 | 85.4567 | -141.4807
L08 | A-NE | EQSTXNECC | LinStatic |  | Bottom | -35.7121 | 24.6232 | 7.7724 | 16.042 | 108.7738 | -67.6111
L08 | A-NE | EQSTYNECC | LinStatic |  | Top | -364.9827 | 58.0588 | 8.0116 | 20.6556 | -399.8967 | -724.0321
L08 | A-NE | EQSTYNECC | LinStatic |  | Bottom | -364.9827 | 58.0588 | 8.0116 | 20.6556 | -375.8619 | -549.8559
L08 | A-NE | EQSTYPECC | LinStatic |  | Top | -281.5113 | 47.0113 | 7.0107 | 17.8664 | -297.7999 | -538.3335
L08 | A-NE | EQSTYPECC | LinStatic |  | Bottom | -281.5113 | 47.0113 | 7.0107 | 17.8664 | -276.7678 | -397.2996
L08 | A-NE | WX | LinStatic |  | Top | -0.60165 | 1.2991 | 0.58212 | 0.93268 | 3.0084 | -7.9503
L08 | A-NE | WX | LinStatic |  | Bottom | -0.60165 | 1.2991 | 0.58212 | 0.93268 | 4.7547 | -4.0531
L08 | A-NE | WY | LinStatic |  | Top | -97.3589 | 15.3844 | 1.5279 | 5.2735 | -98.2503 | -180.459
L08 | A-NE | WY | LinStatic |  | Bottom | -97.3589 | 15.3844 | 1.5279 | 5.2735 | -93.6666 | -134.3058
L08 | A-NE | WSX | LinStatic |  | Top | -0.40177 | 0.86797 | 0.38893 | 0.62315 | 2.0098 | -5.3117
L08 | A-NE | WSX | LinStatic |  | Bottom | -0.40177 | 0.86797 | 0.38893 | 0.62315 | 3.1765 | -2.7078
L08 | A-NE | WSY | LinStatic |  | Top | -67.1813 | 10.6158 | 1.0543 | 3.6389 | -67.7962 | -124.5232
L08 | A-NE | WSY | LinStatic |  | Bottom | -67.1813 | 10.6158 | 1.0543 | 3.6389 | -64.6333 | -92.6758
L08 | A-NE | WSYT | LinStatic |  | Top | 123.7912 | -14.0243 | 0.12913 | -1.8393 | 151.7147 | 279.6373
L08 | A-NE | WSYT | LinStatic |  | Bottom | 123.7912 | -14.0243 | 0.12913 | -1.8393 | 152.1021 | 237.5646
L08 | A-NE | WSXT | LinStatic |  | Top | 3.9315 | 0.30876 | 0.36757 | 0.49862 | 6.9937 | 3.8633
L08 | A-NE | WSXT | LinStatic |  | Bottom | 3.9315 | 0.30876 | 0.36757 | 0.49862 | 8.0964 | 4.7896
L08 | A-NE | WXT | LinStatic |  | Top | 5.1761 | 0.55347 | 0.55365 | 0.76664 | 9.6537 | 4.2832
L08 | A-NE | WXT | LinStatic |  | Bottom | 5.1761 | 0.55347 | 0.55365 | 0.76664 | 11.3146 | 5.9436
L08 | A-NE | WYT | LinStatic |  | Top | 157.2712 | -17.469 | 0.29436 | -2.0308 | 194.4309 | 358.4217
L08 | A-NE | WYT | LinStatic |  | Bottom | 157.2712 | -17.469 | 0.29436 | -2.0308 | 195.314 | 306.0147
L08 | A-NE | EQRSX | LinRespSpec | Max | Top | 3647.0526 | 164.5255 | 961.7272 | 492.479 | 1375.9767 | 600.9291
L08 | A-NE | EQRSX | LinRespSpec | Max | Bottom | 3647.0526 | 164.5255 | 961.7272 | 492.479 | 1529.4471 | 430.9481
L08 | A-NE | EQRSXECC | LinRespSpec | Max | Top | 3659.1941 | 166.1042 | 961.778 | 492.824 | 1390.1003 | 626.9169
L08 | A-NE | EQRSXECC | LinRespSpec | Max | Bottom | 3659.1941 | 166.1042 | 961.778 | 492.824 | 1543.418 | 452.1997
L08 | A-NE | EQRSY | LinRespSpec | Max | Top | 1786.6516 | 1471.8424 | 927.1299 | 1023.3879 | 1841.8123 | 3026.3013
L08 | A-NE | EQRSY | LinRespSpec | Max | Bottom | 1786.6516 | 1471.8424 | 927.1299 | 1023.3879 | 1176.9778 | 1758.3358
L08 | A-NE | EQRSYECC | LinRespSpec | Max | Top | 1853.5027 | 1480.6291 | 927.5932 | 1025.4125 | 1921.3596 | 3172.0184
L08 | A-NE | EQRSYECC | LinRespSpec | Max | Bottom | 1853.5027 | 1480.6291 | 927.5932 | 1025.4125 | 1255.1351 | 1877.6926
L08 | A-NE | WS01 | LinStatic |  | Top | -0.40177 | 0.86797 | 0.38893 | 0.62315 | 2.0098 | -5.3117
L08 | A-NE | WS01 | LinStatic |  | Bottom | -0.40177 | 0.86797 | 0.38893 | 0.62315 | 3.1765 | -2.7078
L08 | A-NE | WS02 | LinStatic |  | Top | 0.40177 | -0.86797 | -0.38893 | -0.62315 | -2.0098 | 5.3117
L08 | A-NE | WS02 | LinStatic |  | Bottom | 0.40177 | -0.86797 | -0.38893 | -0.62315 | -3.1765 | 2.7078
L08 | A-NE | WS03 | LinStatic |  | Top | -67.1813 | 10.6158 | 1.0543 | 3.6389 | -67.7962 | -124.5232
L08 | A-NE | WS03 | LinStatic |  | Bottom | -67.1813 | 10.6158 | 1.0543 | 3.6389 | -64.6333 | -92.6758
L08 | A-NE | WS04 | LinStatic |  | Top | 67.1813 | -10.6158 | -1.0543 | -3.6389 | 67.7962 | 124.5232
L08 | A-NE | WS04 | LinStatic |  | Bottom | 67.1813 | -10.6158 | -1.0543 | -3.6389 | 64.6333 | 92.6758
L08 | A-NE | WS05 | LinStatic |  | Top | -50.6873 | 8.6128 | 1.0824 | 3.1965 | -49.3398 | -97.3762
L08 | A-NE | WS05 | LinStatic |  | Bottom | -50.6873 | 8.6128 | 1.0824 | 3.1965 | -46.0926 | -71.5377
L08 | A-NE | WS06 | LinStatic |  | Top | 50.0846 | -7.3109 | -0.49903 | -2.2618 | 52.3545 | 89.4086
L08 | A-NE | WS06 | LinStatic |  | Bottom | 50.0846 | -7.3109 | -0.49903 | -2.2618 | 50.8574 | 67.476
L08 | A-NE | WS07 | LinStatic |  | Top | 50.6873 | -8.6128 | -1.0824 | -3.1965 | 49.3398 | 97.3762
L08 | A-NE | WS07 | LinStatic |  | Bottom | 50.6873 | -8.6128 | -1.0824 | -3.1965 | 46.0926 | 71.5377
L08 | A-NE | WS08 | LinStatic |  | Top | -50.0846 | 7.3109 | 0.49903 | 2.2618 | -52.3545 | -89.4086
L08 | A-NE | WS08 | LinStatic |  | Bottom | -50.0846 | 7.3109 | 0.49903 | 2.2618 | -50.8574 | -67.476
L08 | A-NE | WS09 | LinStatic |  | Top | 0.29055 | 0.47258 | 0.24041 | 0.3739 | 1.8791 | -2.173
L08 | A-NE | WS09 | LinStatic |  | Bottom | 0.29055 | 0.47258 | 0.24041 | 0.3739 | 2.6003 | -0.75521
L08 | A-NE | WS10 | LinStatic |  | Top | -0.69232 | 0.39539 | 0.14852 | 0.24925 | 0.13067 | -3.1388
L08 | A-NE | WS10 | LinStatic |  | Bottom | -0.69232 | 0.39539 | 0.14852 | 0.24925 | 0.57622 | -1.9526
L08 | A-NE | WS11 | LinStatic |  | Top | 0.69232 | -0.39539 | -0.14852 | -0.24925 | -0.13067 | 3.1388
L08 | A-NE | WS11 | LinStatic |  | Bottom | 0.69232 | -0.39539 | -0.14852 | -0.24925 | -0.57622 | 1.9526
L08 | A-NE | WS12 | LinStatic |  | Top | -0.29055 | -0.47258 | -0.24041 | -0.3739 | -1.8791 | 2.173
L08 | A-NE | WS12 | LinStatic |  | Bottom | -0.29055 | -0.47258 | -0.24041 | -0.3739 | -2.6003 | 0.75521
L08 | A-NE | WS13 | LinStatic |  | Top | -18.1167 | 3.5549 | 0.54329 | 1.5895 | -14.9338 | -27.3069
L08 | A-NE | WS13 | LinStatic |  | Bottom | -18.1167 | 3.5549 | 0.54329 | 1.5895 | -13.3039 | -16.6423
L08 | A-NE | WS14 | LinStatic |  | Top | -49.0646 | 7.0609 | 0.51101 | 2.0494 | -52.8624 | -97.2163
L08 | A-NE | WS14 | LinStatic |  | Bottom | -49.0646 | 7.0609 | 0.51101 | 2.0494 | -51.3294 | -76.0335
L08 | A-NE | WS15 | LinStatic |  | Top | 49.0646 | -7.0609 | -0.51101 | -2.0494 | 52.8624 | 97.2163
L08 | A-NE | WS15 | LinStatic |  | Bottom | 49.0646 | -7.0609 | -0.51101 | -2.0494 | 51.3294 | 76.0335
L08 | A-NE | WS16 | LinStatic |  | Top | 18.1167 | -3.5549 | -0.54329 | -1.5895 | 14.9338 | 27.3069
L08 | A-NE | WS16 | LinStatic |  | Bottom | 18.1167 | -3.5549 | -0.54329 | -1.5895 | 13.3039 | 16.6423
L08 | A-NE | WS17 | LinStatic |  | Top | -32.2709 | 5.8533 | 0.83842 | 2.346 | -29.8211 | -60.2307
L08 | A-NE | WS17 | LinStatic |  | Bottom | -32.2709 | 5.8533 | 0.83842 | 2.346 | -27.3059 | -42.6708
L08 | A-NE | WS18 | LinStatic |  | Top | -44.098 | 7.1234 | 0.79242 | 2.4701 | -44.5175 | -86.4828
L08 | A-NE | WS18 | LinStatic |  | Bottom | -44.098 | 7.1234 | 0.79242 | 2.4701 | -42.1403 | -65.1128
L08 | A-NE | WS19 | LinStatic |  | Top | 44.098 | -7.1234 | -0.79242 | -2.4701 | 44.5175 | 86.4828
L08 | A-NE | WS19 | LinStatic |  | Bottom | 44.098 | -7.1234 | -0.79242 | -2.4701 | 42.1403 | 65.1128
L08 | A-NE | WS20 | LinStatic |  | Top | 32.2709 | -5.8533 | -0.83842 | -2.346 | 29.8211 | 60.2307
L08 | A-NE | WS20 | LinStatic |  | Bottom | 32.2709 | -5.8533 | -0.83842 | -2.346 | 27.3059 | 42.6708
L08 | A-NE | WS21 | LinStatic |  | Top | 43.644 | -6.1426 | -0.35294 | -1.766 | 46.7886 | 80.4806
L08 | A-NE | WS21 | LinStatic |  | Bottom | 43.644 | -6.1426 | -0.35294 | -1.766 | 45.7298 | 62.0529
L08 | A-NE | WS22 | LinStatic |  | Top | 31.8169 | -4.8725 | -0.39893 | -1.6418 | 32.0922 | 54.2284
L08 | A-NE | WS22 | LinStatic |  | Bottom | 31.8169 | -4.8725 | -0.39893 | -1.6418 | 30.8954 | 39.6109
L08 | A-NE | WS23 | LinStatic |  | Top | -31.8169 | 4.8725 | 0.39893 | 1.6418 | -32.0922 | -54.2284
L08 | A-NE | WS23 | LinStatic |  | Bottom | -31.8169 | 4.8725 | 0.39893 | 1.6418 | -30.8954 | -39.6109
L08 | A-NE | WS24 | LinStatic |  | Top | -43.644 | 6.1426 | 0.35294 | 1.766 | -46.7886 | -80.4806
L08 | A-NE | WS24 | LinStatic |  | Bottom | -43.644 | 6.1426 | 0.35294 | 1.766 | -45.7298 | -62.0529
L08 | A-NE | W01 | LinStatic |  | Top | -0.60165 | 1.2991 | 0.58212 | 0.93268 | 3.0084 | -7.9503
L08 | A-NE | W01 | LinStatic |  | Bottom | -0.60165 | 1.2991 | 0.58212 | 0.93268 | 4.7547 | -4.0531
L08 | A-NE | W02 | LinStatic |  | Top | 0.60165 | -1.2991 | -0.58212 | -0.93268 | -3.0084 | 7.9503
L08 | A-NE | W02 | LinStatic |  | Bottom | 0.60165 | -1.2991 | -0.58212 | -0.93268 | -4.7547 | 4.0531
L08 | A-NE | W03 | LinStatic |  | Top | -97.3589 | 15.3844 | 1.5279 | 5.2735 | -98.2503 | -180.459
L08 | A-NE | W03 | LinStatic |  | Bottom | -97.3589 | 15.3844 | 1.5279 | 5.2735 | -93.6666 | -134.3058
L08 | A-NE | W04 | LinStatic |  | Top | 97.3589 | -15.3844 | -1.5279 | -5.2735 | 98.2503 | 180.459
L08 | A-NE | W04 | LinStatic |  | Bottom | 97.3589 | -15.3844 | -1.5279 | -5.2735 | 93.6666 | 134.3058
L08 | A-NE | W05 | LinStatic |  | Top | -73.4704 | 12.5126 | 1.5825 | 4.6546 | -71.4315 | -141.307
L08 | A-NE | W05 | LinStatic |  | Bottom | -73.4704 | 12.5126 | 1.5825 | 4.6546 | -66.6839 | -103.7692
L08 | A-NE | W06 | LinStatic |  | Top | 72.5679 | -10.564 | -0.70935 | -3.2556 | 75.944 | 129.3815
L08 | A-NE | W06 | LinStatic |  | Bottom | 72.5679 | -10.564 | -0.70935 | -3.2556 | 73.816 | 97.6895
L08 | A-NE | W07 | LinStatic |  | Top | 73.4704 | -12.5126 | -1.5825 | -4.6546 | 71.4315 | 141.307
L08 | A-NE | W07 | LinStatic |  | Bottom | 73.4704 | -12.5126 | -1.5825 | -4.6546 | 66.6839 | 103.7692
L08 | A-NE | W08 | LinStatic |  | Top | -72.5679 | 10.564 | 0.70935 | 3.2556 | -75.944 | -129.3815
L08 | A-NE | W08 | LinStatic |  | Bottom | -72.5679 | 10.564 | 0.70935 | 3.2556 | -73.816 | -97.6895
L08 | A-NE | W09 | LinStatic |  | Top | 0.34618 | 0.71872 | 0.36026 | 0.56217 | 2.7109 | -3.4398
L08 | A-NE | W09 | LinStatic |  | Bottom | 0.34618 | 0.71872 | 0.36026 | 0.56217 | 3.7917 | -1.2836
L08 | A-NE | W10 | LinStatic |  | Top | -0.94783 | 0.58035 | 0.22185 | 0.37051 | 0.29748 | -4.5105
L08 | A-NE | W10 | LinStatic |  | Bottom | -0.94783 | 0.58035 | 0.22185 | 0.37051 | 0.96304 | -2.7695
L08 | A-NE | W11 | LinStatic |  | Top | 0.94783 | -0.58035 | -0.22185 | -0.37051 | -0.29748 | 4.5105
L08 | A-NE | W11 | LinStatic |  | Bottom | 0.94783 | -0.58035 | -0.22185 | -0.37051 | -0.96304 | 2.7695
L08 | A-NE | W12 | LinStatic |  | Top | -0.34618 | -0.71872 | -0.36026 | -0.56217 | -2.7109 | 3.4398
L08 | A-NE | W12 | LinStatic |  | Bottom | -0.34618 | -0.71872 | -0.36026 | -0.56217 | -3.7917 | 1.2836
L08 | A-NE | W13 | LinStatic |  | Top | -29.0206 | 5.5086 | 0.80075 | 2.3829 | -24.8213 | -45.4268
L08 | A-NE | W13 | LinStatic |  | Bottom | -29.0206 | 5.5086 | 0.80075 | 2.3829 | -22.419 | -28.9011
L08 | A-NE | W14 | LinStatic |  | Top | -68.3383 | 9.8758 | 0.72716 | 2.8906 | -73.429 | -135.0322
L08 | A-NE | W14 | LinStatic |  | Bottom | -68.3383 | 9.8758 | 0.72716 | 2.8906 | -71.2475 | -105.4047
L08 | A-NE | W15 | LinStatic |  | Top | 68.3383 | -9.8758 | -0.72716 | -2.8906 | 73.429 | 135.0322
L08 | A-NE | W15 | LinStatic |  | Bottom | 68.3383 | -9.8758 | -0.72716 | -2.8906 | 71.2475 | 105.4047
L08 | A-NE | W16 | LinStatic |  | Top | 29.0206 | -5.5086 | -0.80075 | -2.3829 | 24.8213 | 45.4268
L08 | A-NE | W16 | LinStatic |  | Bottom | 29.0206 | -5.5086 | -0.80075 | -2.3829 | 22.419 | 28.9011
L08 | A-NE | W17 | LinStatic |  | Top | -47.8264 | 8.643 | 1.2314 | 3.448 | -44.3626 | -89.658
L08 | A-NE | W17 | LinStatic |  | Bottom | -47.8264 | 8.643 | 1.2314 | 3.448 | -40.6683 | -63.7291
L08 | A-NE | W18 | LinStatic |  | Top | -62.869 | 10.2094 | 1.1529 | 3.565 | -63.2608 | -123.2445
L08 | A-NE | W18 | LinStatic |  | Bottom | -62.869 | 10.2094 | 1.1529 | 3.565 | -59.8021 | -92.6164
L08 | A-NE | W19 | LinStatic |  | Top | 62.869 | -10.2094 | -1.1529 | -3.565 | 63.2608 | 123.2445
L08 | A-NE | W19 | LinStatic |  | Bottom | 62.869 | -10.2094 | -1.1529 | -3.565 | 59.8021 | 92.6164
L08 | A-NE | W20 | LinStatic |  | Top | 47.8264 | -8.643 | -1.2314 | -3.448 | 44.3626 | 89.658
L08 | A-NE | W20 | LinStatic |  | Bottom | 47.8264 | -8.643 | -1.2314 | -3.448 | 40.6683 | 63.7291
L08 | A-NE | W21 | LinStatic |  | Top | 62.1892 | -8.7414 | -0.49511 | -2.5111 | 66.6603 | 114.2607
L08 | A-NE | W21 | LinStatic |  | Bottom | 62.1892 | -8.7414 | -0.49511 | -2.5111 | 65.1749 | 88.0365
L08 | A-NE | W22 | LinStatic |  | Top | 47.1465 | -7.175 | -0.57364 | -2.394 | 47.762 | 80.6742
L08 | A-NE | W22 | LinStatic |  | Bottom | 47.1465 | -7.175 | -0.57364 | -2.394 | 46.0411 | 59.1491
L08 | A-NE | W23 | LinStatic |  | Top | -47.1465 | 7.175 | 0.57364 | 2.394 | -47.762 | -80.6742
L08 | A-NE | W23 | LinStatic |  | Bottom | -47.1465 | 7.175 | 0.57364 | 2.394 | -46.0411 | -59.1491
L08 | A-NE | W24 | LinStatic |  | Top | -62.1892 | 8.7414 | 0.49511 | 2.5111 | -66.6603 | -114.2607
L08 | A-NE | W24 | LinStatic |  | Bottom | -62.1892 | 8.7414 | 0.49511 | 2.5111 | -65.1749 | -88.0365
L08 | A-NW | SW | LinStatic |  | Top | -1794.6451 | -34.0467 | -69.512 | 0.93434 | 120.8214 | -25.5239
L08 | A-NW | SW | LinStatic |  | Bottom | -1984.0926 | -34.0467 | -69.512 | 0.93434 | -87.7145 | -127.6641
L08 | A-NW | S | LinStatic |  | Top | -2123.5669 | -47.4187 | -92.5413 | 0.85147 | 157.9144 | -27.1555
L08 | A-NW | S | LinStatic |  | Bottom | -2313.0143 | -47.4187 | -92.5413 | 0.85147 | -119.7096 | -169.4116
L08 | A-NW | LL | LinStatic |  | Top | -1796.0477 | -31.7263 | -66.3398 | 0.93486 | 118.3007 | -26.0386
L08 | A-NW | LL | LinStatic |  | Bottom | -1985.4952 | -31.7263 | -66.3398 | 0.93486 | -80.7188 | -121.2176
L08 | A-NW | SDL | LinStatic |  | Top | -2014.7437 | -40.941 | -82.4215 | 0.68582 | 143.6567 | -26.7227
L08 | A-NW | SDL | LinStatic |  | Bottom | -2204.1912 | -40.941 | -82.4215 | 0.68582 | -103.6077 | -149.5456
L08 | A-NW | EQSTX | LinStatic |  | Top | -159.2658 | -36.0789 | 29.8914 | 41.4322 | 350.6247 | -720.1195
L08 | A-NW | EQSTX | LinStatic |  | Bottom | -159.2658 | -36.0789 | 29.8914 | 41.4322 | 440.2991 | -828.356
L08 | A-NW | EQSTY | LinStatic |  | Top | -382.4307 | 40.2775 | 15.3484 | -4.5372 | 130.0796 | -932.6392
L08 | A-NW | EQSTY | LinStatic |  | Bottom | -382.4307 | 40.2775 | 15.3484 | -4.5372 | 176.1248 | -811.8066
L08 | A-NW | EQSTXPECC | LinStatic |  | Top | -167.1358 | -35.3614 | 30.2825 | 41.3892 | 353.8012 | -740.3729
L08 | A-NW | EQSTXPECC | LinStatic |  | Bottom | -167.1358 | -35.3614 | 30.2825 | 41.3892 | 444.6487 | -846.4572
L08 | A-NW | EQSTXNECC | LinStatic |  | Top | -151.3957 | -36.7963 | 29.5004 | 41.4751 | 347.4483 | -699.866
L08 | A-NW | EQSTXNECC | LinStatic |  | Bottom | -151.3957 | -36.7963 | 29.5004 | 41.4751 | 435.9495 | -810.2548
L08 | A-NW | EQSTYNECC | LinStatic |  | Top | -439.9536 | 45.5211 | 18.2065 | -4.8513 | 153.2965 | -1080.6734
L08 | A-NW | EQSTYNECC | LinStatic |  | Bottom | -439.9536 | 45.5211 | 18.2065 | -4.8513 | 207.9161 | -944.11
L08 | A-NW | EQSTYPECC | LinStatic |  | Top | -324.9079 | 35.034 | 12.4902 | -4.2232 | 106.8627 | -784.6051
L08 | A-NW | EQSTYPECC | LinStatic |  | Bottom | -324.9079 | 35.034 | 12.4902 | -4.2232 | 144.3334 | -679.5033
L08 | A-NW | WX | LinStatic |  | Top | -8.9174 | -1.9181 | 1.6926 | 2.2794 | 16.2908 | -34.627
L08 | A-NW | WX | LinStatic |  | Bottom | -8.9174 | -1.9181 | 1.6926 | 2.2794 | 21.3685 | -40.3813
L08 | A-NW | WY | LinStatic |  | Top | -107.2616 | 12.2652 | 3.8497 | -1.9868 | 38.7461 | -268.2711
L08 | A-NW | WY | LinStatic |  | Bottom | -107.2616 | 12.2652 | 3.8497 | -1.9868 | 50.2953 | -231.4753
L08 | A-NW | WSX | LinStatic |  | Top | -5.9579 | -1.2815 | 1.1309 | 1.523 | 10.8838 | -23.1344
L08 | A-NW | WSX | LinStatic |  | Bottom | -5.9579 | -1.2815 | 1.1309 | 1.523 | 14.2764 | -26.979
L08 | A-NW | WSY | LinStatic |  | Top | -74.0143 | 8.4635 | 2.6564 | -1.371 | 26.7363 | -185.1168
L08 | A-NW | WSY | LinStatic |  | Bottom | -74.0143 | 8.4635 | 2.6564 | -1.371 | 34.7056 | -159.7263
L08 | A-NW | WSYT | LinStatic |  | Top | 173.444 | -16.2594 | -8.7605 | 1.5372 | -77.2889 | 463.3724
L08 | A-NW | WSYT | LinStatic |  | Bottom | 173.444 | -16.2594 | -8.7605 | 1.5372 | -103.5705 | 414.5943
L08 | A-NW | WSXT | LinStatic |  | Top | -0.33978 | -1.8423 | 0.87169 | 1.5888 | 8.5229 | -8.4138
L08 | A-NW | WSXT | LinStatic |  | Bottom | -0.33978 | -1.8423 | 0.87169 | 1.5888 | 11.138 | -13.9408
L08 | A-NW | WXT | LinStatic |  | Top | -1.4265 | -2.6658 | 1.347 | 2.3673 | 13.1429 | -14.9995
L08 | A-NW | WXT | LinStatic |  | Bottom | -1.4265 | -2.6658 | 1.347 | 2.3673 | 17.184 | -22.997
L08 | A-NW | WYT | LinStatic |  | Top | 222.6828 | -20.6986 | -11.3729 | 1.8908 | -99.9541 | 596.3812
L08 | A-NW | WYT | LinStatic |  | Bottom | 222.6828 | -20.6986 | -11.3729 | 1.8908 | -134.0728 | 534.2855
L08 | A-NW | EQRSX | LinRespSpec | Max | Top | 1547.4276 | 942.4689 | 1113.4805 | 1199.9461 | 2095.9579 | 2578.4737
L08 | A-NW | EQRSX | LinRespSpec | Max | Bottom | 1547.4276 | 942.4689 | 1113.4805 | 1199.9461 | 1444.5017 | 1475.3955
L08 | A-NW | EQRSXECC | LinRespSpec | Max | Top | 1563.4329 | 944.0361 | 1114.3034 | 1200.0484 | 2102.6018 | 2620.1677
L08 | A-NW | EQRSXECC | LinRespSpec | Max | Bottom | 1563.4329 | 944.0361 | 1114.3034 | 1200.0484 | 1453.6145 | 1512.3879
L08 | A-NW | EQRSY | LinRespSpec | Max | Top | 5533.2169 | 1516.0303 | 445.8316 | 169.6186 | 379.7269 | 3937.0097
L08 | A-NW | EQRSY | LinRespSpec | Max | Bottom | 5533.2169 | 1516.0303 | 445.8316 | 169.6186 | 1034.2378 | 1656.1334
L08 | A-NW | EQRSYECC | LinRespSpec | Max | Top | 5623.37 | 1524.5636 | 450.585 | 169.9846 | 416.5945 | 4170.2649
L08 | A-NW | EQRSYECC | LinRespSpec | Max | Bottom | 5623.37 | 1524.5636 | 450.585 | 169.9846 | 1085.3654 | 1863.7888
L08 | A-NW | WS01 | LinStatic |  | Top | -5.9579 | -1.2815 | 1.1309 | 1.523 | 10.8838 | -23.1344
L08 | A-NW | WS01 | LinStatic |  | Bottom | -5.9579 | -1.2815 | 1.1309 | 1.523 | 14.2764 | -26.979
L08 | A-NW | WS02 | LinStatic |  | Top | 5.9579 | 1.2815 | -1.1309 | -1.523 | -10.8838 | 23.1344
L08 | A-NW | WS02 | LinStatic |  | Bottom | 5.9579 | 1.2815 | -1.1309 | -1.523 | -14.2764 | 26.979
L08 | A-NW | WS03 | LinStatic |  | Top | -74.0143 | 8.4635 | 2.6564 | -1.371 | 26.7363 | -185.1168
L08 | A-NW | WS03 | LinStatic |  | Bottom | -74.0143 | 8.4635 | 2.6564 | -1.371 | 34.7056 | -159.7263
L08 | A-NW | WS04 | LinStatic |  | Top | 74.0143 | -8.4635 | -2.6564 | 1.371 | -26.7363 | 185.1168
L08 | A-NW | WS04 | LinStatic |  | Bottom | 74.0143 | -8.4635 | -2.6564 | 1.371 | -34.7056 | 159.7263
L08 | A-NW | WS05 | LinStatic |  | Top | -59.9792 | 5.3865 | 2.8405 | 0.11395 | 28.215 | -156.1884
L08 | A-NW | WS05 | LinStatic |  | Bottom | -59.9792 | 5.3865 | 2.8405 | 0.11395 | 36.7365 | -140.029
L08 | A-NW | WS06 | LinStatic |  | Top | 51.0423 | -7.3088 | -1.1442 | 2.1705 | -11.8894 | 121.4868
L08 | A-NW | WS06 | LinStatic |  | Bottom | 51.0423 | -7.3088 | -1.1442 | 2.1705 | -15.3219 | 99.5605
L08 | A-NW | WS07 | LinStatic |  | Top | 59.9792 | -5.3865 | -2.8405 | -0.11395 | -28.215 | 156.1884
L08 | A-NW | WS07 | LinStatic |  | Bottom | 59.9792 | -5.3865 | -2.8405 | -0.11395 | -36.7365 | 140.029
L08 | A-NW | WS08 | LinStatic |  | Top | -51.0423 | 7.3088 | 1.1442 | -2.1705 | 11.8894 | -121.4868
L08 | A-NW | WS08 | LinStatic |  | Bottom | -51.0423 | 7.3088 | 1.1442 | -2.1705 | 15.3219 | -99.5605
L08 | A-NW | WS09 | LinStatic |  | Top | -3.0214 | -0.87106 | 0.67439 | 0.96008 | 6.5073 | -12.6189
L08 | A-NW | WS09 | LinStatic |  | Bottom | -3.0214 | -0.87106 | 0.67439 | 0.96008 | 8.5304 | -15.2321
L08 | A-NW | WS10 | LinStatic |  | Top | -2.9365 | -0.41048 | 0.45647 | 0.56287 | 4.3765 | -10.5155
L08 | A-NW | WS10 | LinStatic |  | Bottom | -2.9365 | -0.41048 | 0.45647 | 0.56287 | 5.7459 | -11.7469
L08 | A-NW | WS11 | LinStatic |  | Top | 2.9365 | 0.41048 | -0.45647 | -0.56287 | -4.3765 | 10.5155
L08 | A-NW | WS11 | LinStatic |  | Bottom | 2.9365 | 0.41048 | -0.45647 | -0.56287 | -5.7459 | 11.7469
L08 | A-NW | WS12 | LinStatic |  | Top | 3.0214 | 0.87106 | -0.67439 | -0.96008 | -6.5073 | 12.6189
L08 | A-NW | WS12 | LinStatic |  | Bottom | 3.0214 | 0.87106 | -0.67439 | -0.96008 | -8.5304 | 15.2321
L08 | A-NW | WS13 | LinStatic |  | Top | -15.3266 | 2.1993 | 0.23315 | -0.49335 | 3.707 | -34.6368
L08 | A-NW | WS13 | LinStatic |  | Bottom | -15.3266 | 2.1993 | 0.23315 | -0.49335 | 4.4065 | -28.0389
L08 | A-NW | WS14 | LinStatic |  | Top | -58.6876 | 6.2642 | 2.4233 | -0.87766 | 23.0292 | -150.4799
L08 | A-NW | WS14 | LinStatic |  | Bottom | -58.6876 | 6.2642 | 2.4233 | -0.87766 | 30.2991 | -131.6874
L08 | A-NW | WS15 | LinStatic |  | Top | 58.6876 | -6.2642 | -2.4233 | 0.87766 | -23.0292 | 150.4799
L08 | A-NW | WS15 | LinStatic |  | Bottom | 58.6876 | -6.2642 | -2.4233 | 0.87766 | -30.2991 | 131.6874
L08 | A-NW | WS16 | LinStatic |  | Top | 15.3266 | -2.1993 | -0.23315 | 0.49335 | -3.707 | 34.6368
L08 | A-NW | WS16 | LinStatic |  | Bottom | 15.3266 | -2.1993 | -0.23315 | 0.49335 | -4.4065 | 28.0389
L08 | A-NW | WS17 | LinStatic |  | Top | -37.1696 | 3.2197 | 1.7746 | 0.23058 | 18.0715 | -96.5973
L08 | A-NW | WS17 | LinStatic |  | Bottom | -37.1696 | 3.2197 | 1.7746 | 0.23058 | 23.3952 | -86.9383
L08 | A-NW | WS18 | LinStatic |  | Top | -53.199 | 4.8959 | 2.5051 | -0.058893 | 24.4392 | -138.7265
L08 | A-NW | WS18 | LinStatic |  | Bottom | -53.199 | 4.8959 | 2.5051 | -0.058893 | 31.9544 | -124.0388
L08 | A-NW | WS19 | LinStatic |  | Top | 53.199 | -4.8959 | -2.5051 | 0.058893 | -24.4392 | 138.7265
L08 | A-NW | WS19 | LinStatic |  | Bottom | 53.199 | -4.8959 | -2.5051 | 0.058893 | -31.9544 | 124.0388
L08 | A-NW | WS20 | LinStatic |  | Top | 37.1696 | -3.2197 | -1.7746 | -0.23058 | -18.0715 | 96.5973
L08 | A-NW | WS20 | LinStatic |  | Bottom | 37.1696 | -3.2197 | -1.7746 | -0.23058 | -23.3952 | 86.9383
L08 | A-NW | WS21 | LinStatic |  | Top | 46.4666 | -6.3441 | -1.2272 | 1.7798 | -12.1405 | 112.5846
L08 | A-NW | WS21 | LinStatic |  | Bottom | 46.4666 | -6.3441 | -1.2272 | 1.7798 | -15.8221 | 93.5525
L08 | A-NW | WS22 | LinStatic |  | Top | 30.4371 | -4.6678 | -0.49669 | 1.4904 | -5.7728 | 70.4555
L08 | A-NW | WS22 | LinStatic |  | Bottom | 30.4371 | -4.6678 | -0.49669 | 1.4904 | -7.2629 | 56.452
L08 | A-NW | WS23 | LinStatic |  | Top | -30.4371 | 4.6678 | 0.49669 | -1.4904 | 5.7728 | -70.4555
L08 | A-NW | WS23 | LinStatic |  | Bottom | -30.4371 | 4.6678 | 0.49669 | -1.4904 | 7.2629 | -56.452
L08 | A-NW | WS24 | LinStatic |  | Top | -46.4666 | 6.3441 | 1.2272 | -1.7798 | 12.1405 | -112.5846
L08 | A-NW | WS24 | LinStatic |  | Bottom | -46.4666 | 6.3441 | 1.2272 | -1.7798 | 15.8221 | -93.5525
L08 | A-NW | W01 | LinStatic |  | Top | -8.9174 | -1.9181 | 1.6926 | 2.2794 | 16.2908 | -34.627
L08 | A-NW | W01 | LinStatic |  | Bottom | -8.9174 | -1.9181 | 1.6926 | 2.2794 | 21.3685 | -40.3813
L08 | A-NW | W02 | LinStatic |  | Top | 8.9174 | 1.9181 | -1.6926 | -2.2794 | -16.2908 | 34.627
L08 | A-NW | W02 | LinStatic |  | Bottom | 8.9174 | 1.9181 | -1.6926 | -2.2794 | -21.3685 | 40.3813
L08 | A-NW | W03 | LinStatic |  | Top | -107.2616 | 12.2652 | 3.8497 | -1.9868 | 38.7461 | -268.2711
L08 | A-NW | W03 | LinStatic |  | Bottom | -107.2616 | 12.2652 | 3.8497 | -1.9868 | 50.2953 | -231.4753
L08 | A-NW | W04 | LinStatic |  | Top | 107.2616 | -12.2652 | -3.8497 | 1.9868 | -38.7461 | 268.2711
L08 | A-NW | W04 | LinStatic |  | Bottom | 107.2616 | -12.2652 | -3.8497 | 1.9868 | -50.2953 | 231.4753
L08 | A-NW | W05 | LinStatic |  | Top | -87.1342 | 7.7604 | 4.1567 | 0.21944 | 41.2777 | -227.1736
L08 | A-NW | W05 | LinStatic |  | Bottom | -87.1342 | 7.7604 | 4.1567 | 0.21944 | 53.7479 | -203.8925
L08 | A-NW | W06 | LinStatic |  | Top | 73.7581 | -10.6375 | -1.6179 | 3.1997 | -16.8415 | 175.233
L08 | A-NW | W06 | LinStatic |  | Bottom | 73.7581 | -10.6375 | -1.6179 | 3.1997 | -21.6951 | 143.3205
L08 | A-NW | W07 | LinStatic |  | Top | 87.1342 | -7.7604 | -4.1567 | -0.21944 | -41.2777 | 227.1736
L08 | A-NW | W07 | LinStatic |  | Bottom | 87.1342 | -7.7604 | -4.1567 | -0.21944 | -53.7479 | 203.8925
L08 | A-NW | W08 | LinStatic |  | Top | -73.7581 | 10.6375 | 1.6179 | -3.1997 | 16.8415 | -175.233
L08 | A-NW | W08 | LinStatic |  | Bottom | -73.7581 | 10.6375 | 1.6179 | -3.1997 | 21.6951 | -143.3205
L08 | A-NW | W09 | LinStatic |  | Top | -4.637 | -1.2923 | 1.0147 | 1.4356 | 9.7882 | -19.1885
L08 | A-NW | W09 | LinStatic |  | Bottom | -4.637 | -1.2923 | 1.0147 | 1.4356 | 12.8323 | -23.0653
L08 | A-NW | W10 | LinStatic |  | Top | -4.2804 | -0.62582 | 0.67792 | 0.84381 | 6.5025 | -15.4386
L08 | A-NW | W10 | LinStatic |  | Bottom | -4.2804 | -0.62582 | 0.67792 | 0.84381 | 8.5363 | -17.316
L08 | A-NW | W11 | LinStatic |  | Top | 4.2804 | 0.62582 | -0.67792 | -0.84381 | -6.5025 | 15.4386
L08 | A-NW | W11 | LinStatic |  | Bottom | 4.2804 | 0.62582 | -0.67792 | -0.84381 | -8.5363 | 17.316
L08 | A-NW | W12 | LinStatic |  | Top | 4.637 | 1.2923 | -1.0147 | -1.4356 | -9.7882 | 19.1885
L08 | A-NW | W12 | LinStatic |  | Bottom | 4.637 | 1.2923 | -1.0147 | -1.4356 | -12.8323 | 23.0653
L08 | A-NW | W13 | LinStatic |  | Top | -25.7954 | 3.5453 | 0.50325 | -0.75707 | 6.8788 | -59.5879
L08 | A-NW | W13 | LinStatic |  | Bottom | -25.7954 | 3.5453 | 0.50325 | -0.75707 | 8.3886 | -48.952
L08 | A-NW | W14 | LinStatic |  | Top | -81.4661 | 8.7199 | 3.3465 | -1.2298 | 31.8673 | -208.6832
L08 | A-NW | W14 | LinStatic |  | Bottom | -81.4661 | 8.7199 | 3.3465 | -1.2298 | 41.9067 | -182.5234
L08 | A-NW | W15 | LinStatic |  | Top | 81.4661 | -8.7199 | -3.3465 | 1.2298 | -31.8673 | 208.6832
L08 | A-NW | W15 | LinStatic |  | Bottom | 81.4661 | -8.7199 | -3.3465 | 1.2298 | -41.9067 | 182.5234
L08 | A-NW | W16 | LinStatic |  | Top | 25.7954 | -3.5453 | -0.50325 | 0.75707 | -6.8788 | 59.5879
L08 | A-NW | W16 | LinStatic |  | Bottom | 25.7954 | -3.5453 | -0.50325 | 0.75707 | -8.3886 | 48.952
L08 | A-NW | W17 | LinStatic |  | Top | -55.397 | 4.7644 | 2.6672 | 0.36246 | 27.0765 | -144.2195
L08 | A-NW | W17 | LinStatic |  | Bottom | -55.397 | 4.7644 | 2.6672 | 0.36246 | 35.0781 | -129.9264
L08 | A-NW | W18 | LinStatic |  | Top | -75.8853 | 6.9279 | 3.5956 | -0.031838 | 35.1152 | -198.0554
L08 | A-NW | W18 | LinStatic |  | Bottom | -75.8853 | 6.9279 | 3.5956 | -0.031838 | 45.902 | -177.2717
L08 | A-NW | W19 | LinStatic |  | Top | 75.8853 | -6.9279 | -3.5956 | 0.031838 | -35.1152 | 198.0554
L08 | A-NW | W19 | LinStatic |  | Bottom | 75.8853 | -6.9279 | -3.5956 | 0.031838 | -45.902 | 177.2717
L08 | A-NW | W20 | LinStatic |  | Top | 55.397 | -4.7644 | -2.6672 | -0.36246 | -27.0765 | 144.2195
L08 | A-NW | W20 | LinStatic |  | Bottom | 55.397 | -4.7644 | -2.6672 | -0.36246 | -35.0781 | 129.9264
L08 | A-NW | W21 | LinStatic |  | Top | 65.8086 | -9.0954 | -1.683 | 2.6076 | -16.7066 | 158.9269
L08 | A-NW | W21 | LinStatic |  | Bottom | 65.8086 | -9.0954 | -1.683 | 2.6076 | -21.7556 | 131.6408
L08 | A-NW | W22 | LinStatic |  | Top | 45.3203 | -6.9318 | -0.75459 | 2.2133 | -8.6679 | 105.0909
L08 | A-NW | W22 | LinStatic |  | Bottom | 45.3203 | -6.9318 | -0.75459 | 2.2133 | -10.9317 | 84.2955
L08 | A-NW | W23 | LinStatic |  | Top | -45.3203 | 6.9318 | 0.75459 | -2.2133 | 8.6679 | -105.0909
L08 | A-NW | W23 | LinStatic |  | Bottom | -45.3203 | 6.9318 | 0.75459 | -2.2133 | 10.9317 | -84.2955
L08 | A-NW | W24 | LinStatic |  | Top | -65.8086 | 9.0954 | 1.683 | -2.6076 | 16.7066 | -158.9269
L08 | A-NW | W24 | LinStatic |  | Bottom | -65.8086 | 9.0954 | 1.683 | -2.6076 | 21.7556 | -131.6408
L08 | A-SE | SW | LinStatic |  | Top | -2049.5862 | 67.4856 | 75.6972 | 9.1538 | -189.8954 | -62.8876
L08 | A-SE | SW | LinStatic |  | Bottom | -2239.0337 | 67.4856 | 75.6972 | 9.1538 | 37.1961 | 139.5694
L08 | A-SE | S | LinStatic |  | Top | -2447.8055 | 89.7136 | 100.4567 | 9.7036 | -237.6917 | -92.2401
L08 | A-SE | S | LinStatic |  | Bottom | -2637.253 | 89.7136 | 100.4567 | 9.7036 | 63.6783 | 176.9007
L08 | A-SE | LL | LinStatic |  | Top | -2053.6455 | 64.6642 | 73.9586 | 10.5235 | -192.7033 | -61.6971
L08 | A-SE | LL | LinStatic |  | Bottom | -2243.0929 | 64.6642 | 73.9586 | 10.5235 | 29.1724 | 132.2954
L08 | A-SE | SDL | LinStatic |  | Top | -2317.9527 | 80.2255 | 90.4712 | 10.6609 | -223.7571 | -81.3796
L08 | A-SE | SDL | LinStatic |  | Bottom | -2507.4002 | 80.2255 | 90.4712 | 10.6609 | 47.6565 | 159.2971
L08 | A-SE | EQSTX | LinStatic |  | Top | 164.2497 | -45.5693 | 28.659 | -43.0275 | 364.8998 | -788.5236
L08 | A-SE | EQSTX | LinStatic |  | Bottom | 164.2497 | -45.5693 | 28.659 | -43.0275 | 450.8767 | -925.2315
L08 | A-SE | EQSTY | LinStatic |  | Top | 345.432 | 34.2487 | 12.8701 | 2.5361 | 90.1339 | -971.5947
L08 | A-SE | EQSTY | LinStatic |  | Bottom | 345.432 | 34.2487 | 12.8701 | 2.5361 | 128.7441 | -868.8487
L08 | A-SE | EQSTXPECC | LinStatic |  | Top | 171.2307 | -45.5948 | 29.3313 | -43.5987 | 366.695 | -808.6259
L08 | A-SE | EQSTXPECC | LinStatic |  | Bottom | 171.2307 | -45.5948 | 29.3313 | -43.5987 | 454.689 | -945.4103
L08 | A-SE | EQSTXNECC | LinStatic |  | Top | 157.2687 | -45.5438 | 27.9866 | -42.4563 | 363.1046 | -768.4213
L08 | A-SE | EQSTXNECC | LinStatic |  | Bottom | 157.2687 | -45.5438 | 27.9866 | -42.4563 | 447.0645 | -905.0527
L08 | A-SE | EQSTYNECC | LinStatic |  | Top | 396.4568 | 34.0624 | 17.7843 | -1.6389 | 103.2549 | -1118.5245
L08 | A-SE | EQSTYNECC | LinStatic |  | Bottom | 396.4568 | 34.0624 | 17.7843 | -1.6389 | 156.6079 | -1016.3374
L08 | A-SE | EQSTYPECC | LinStatic |  | Top | 294.4072 | 34.435 | 7.9559 | 6.7112 | 77.0128 | -824.6648
L08 | A-SE | EQSTYPECC | LinStatic |  | Bottom | 294.4072 | 34.435 | 7.9559 | 6.7112 | 100.8804 | -721.3599
L08 | A-SE | WX | LinStatic |  | Top | 9.112 | -2.3895 | 1.6283 | -2.3558 | 16.9608 | -37.9142
L08 | A-SE | WX | LinStatic |  | Bottom | 9.112 | -2.3895 | 1.6283 | -2.3558 | 21.8458 | -45.0825
L08 | A-SE | WY | LinStatic |  | Top | 95.9469 | 10.9947 | 2.802 | 1.8851 | 27.686 | -279.7569
L08 | A-SE | WY | LinStatic |  | Bottom | 95.9469 | 10.9947 | 2.802 | 1.8851 | 36.0919 | -246.773
L08 | A-SE | WSX | LinStatic |  | Top | 6.0879 | -1.5965 | 1.0879 | -1.574 | 11.3314 | -25.3305
L08 | A-SE | WSX | LinStatic |  | Bottom | 6.0879 | -1.5965 | 1.0879 | -1.574 | 14.5952 | -30.12
L08 | A-SE | WSY | LinStatic |  | Top | 66.2068 | 7.5867 | 1.9334 | 1.3008 | 19.1044 | -193.0424
L08 | A-SE | WSY | LinStatic |  | Bottom | 66.2068 | 7.5867 | 1.9334 | 1.3008 | 24.9047 | -170.2822
L08 | A-SE | WSYT | LinStatic |  | Top | -149.6635 | 6.5086 | -18.0162 | 17.6428 | -41.2225 | 449.9023
L08 | A-SE | WSYT | LinStatic |  | Bottom | -149.6635 | 6.5086 | -18.0162 | 17.6428 | -95.2712 | 469.428
L08 | A-SE | WSXT | LinStatic |  | Top | 1.1861 | -1.6205 | 0.63496 | -1.2028 | 9.9626 | -10.7356
L08 | A-SE | WSXT | LinStatic |  | Bottom | 1.1861 | -1.6205 | 0.63496 | -1.2028 | 11.8675 | -15.597
L08 | A-SE | WXT | LinStatic |  | Top | 2.5762 | -2.4215 | 1.0244 | -1.8608 | 15.1357 | -18.4542
L08 | A-SE | WXT | LinStatic |  | Bottom | 2.5762 | -2.4215 | 1.0244 | -1.8608 | 18.2088 | -25.7186
L08 | A-SE | WYT | LinStatic |  | Top | -191.8801 | 9.5571 | -23.7976 | 23.6744 | -52.7498 | 577.5027
L08 | A-SE | WYT | LinStatic |  | Bottom | -191.8801 | 9.5571 | -23.7976 | 23.6744 | -124.1426 | 606.1741
L08 | A-SE | EQRSX | LinRespSpec | Max | Top | 1640.7064 | 1194.1071 | 1204.229 | 1362.3116 | 2141.324 | 2929.7085
L08 | A-SE | EQRSX | LinRespSpec | Max | Bottom | 1640.7064 | 1194.1071 | 1204.229 | 1362.3116 | 1658.8578 | 1772.6979
L08 | A-SE | EQRSXECC | LinRespSpec | Max | Top | 1654.7326 | 1194.1644 | 1205.6042 | 1363.446 | 2145.1602 | 2971.0482
L08 | A-SE | EQRSXECC | LinRespSpec | Max | Bottom | 1654.7326 | 1194.1644 | 1205.6042 | 1363.446 | 1666.8197 | 1813.8658
L08 | A-SE | EQRSY | LinRespSpec | Max | Top | 5559.0579 | 1639.6087 | 501.6358 | 154.5592 | 446.4613 | 4202.2478
L08 | A-SE | EQRSY | LinRespSpec | Max | Bottom | 5559.0579 | 1639.6087 | 501.6358 | 154.5592 | 1095.3308 | 1612.9718
L08 | A-SE | EQRSYECC | LinRespSpec | Max | Top | 5638.5572 | 1639.677 | 509.5398 | 161.1651 | 467.5533 | 4433.6148
L08 | A-SE | EQRSYECC | LinRespSpec | Max | Bottom | 5638.5572 | 1639.677 | 509.5398 | 161.1651 | 1140.1348 | 1844.1338
L08 | A-SE | WS01 | LinStatic |  | Top | 6.0879 | -1.5965 | 1.0879 | -1.574 | 11.3314 | -25.3305
L08 | A-SE | WS01 | LinStatic |  | Bottom | 6.0879 | -1.5965 | 1.0879 | -1.574 | 14.5952 | -30.12
L08 | A-SE | WS02 | LinStatic |  | Top | -6.0879 | 1.5965 | -1.0879 | 1.574 | -11.3314 | 25.3305
L08 | A-SE | WS02 | LinStatic |  | Bottom | -6.0879 | 1.5965 | -1.0879 | 1.574 | -14.5952 | 30.12
L08 | A-SE | WS03 | LinStatic |  | Top | 66.2068 | 7.5867 | 1.9334 | 1.3008 | 19.1044 | -193.0424
L08 | A-SE | WS03 | LinStatic |  | Bottom | 66.2068 | 7.5867 | 1.9334 | 1.3008 | 24.9047 | -170.2822
L08 | A-SE | WS04 | LinStatic |  | Top | -66.2068 | -7.5867 | -1.9334 | -1.3008 | -19.1044 | 193.0424
L08 | A-SE | WS04 | LinStatic |  | Bottom | -66.2068 | -7.5867 | -1.9334 | -1.3008 | -24.9047 | 170.2822
L08 | A-SE | WS05 | LinStatic |  | Top | 54.221 | 4.4927 | 2.266 | -0.20485 | 22.8268 | -163.7797
L08 | A-SE | WS05 | LinStatic |  | Bottom | 54.221 | 4.4927 | 2.266 | -0.20485 | 29.6249 | -150.3016
L08 | A-SE | WS06 | LinStatic |  | Top | -45.0891 | -6.8874 | -0.63412 | -2.1561 | -5.8297 | 125.7839
L08 | A-SE | WS06 | LinStatic |  | Bottom | -45.0891 | -6.8874 | -0.63412 | -2.1561 | -7.7321 | 105.1217
L08 | A-SE | WS07 | LinStatic |  | Top | -54.221 | -4.4927 | -2.266 | 0.20485 | -22.8268 | 163.7797
L08 | A-SE | WS07 | LinStatic |  | Bottom | -54.221 | -4.4927 | -2.266 | 0.20485 | -29.6249 | 150.3016
L08 | A-SE | WS08 | LinStatic |  | Top | 45.0891 | 6.8874 | 0.63412 | 2.1561 | 5.8297 | -125.7839
L08 | A-SE | WS08 | LinStatic |  | Bottom | 45.0891 | 6.8874 | 0.63412 | 2.1561 | 7.7321 | -105.1217
L08 | A-SE | WS09 | LinStatic |  | Top | 3.1922 | -1.0008 | 0.62334 | -0.93734 | 6.911 | -14.0072
L08 | A-SE | WS09 | LinStatic |  | Bottom | 3.1922 | -1.0008 | 0.62334 | -0.93734 | 8.7811 | -17.0096
L08 | A-SE | WS10 | LinStatic |  | Top | 2.8957 | -0.59568 | 0.4646 | -0.63664 | 4.4204 | -11.3233
L08 | A-SE | WS10 | LinStatic |  | Bottom | 2.8957 | -0.59568 | 0.4646 | -0.63664 | 5.8142 | -13.1103
L08 | A-SE | WS11 | LinStatic |  | Top | -2.8957 | 0.59568 | -0.4646 | 0.63664 | -4.4204 | 11.3233
L08 | A-SE | WS11 | LinStatic |  | Bottom | -2.8957 | 0.59568 | -0.4646 | 0.63664 | -5.8142 | 13.1103
L08 | A-SE | WS12 | LinStatic |  | Top | -3.1922 | 1.0008 | -0.62334 | 0.93734 | -6.911 | 14.0072
L08 | A-SE | WS12 | LinStatic |  | Bottom | -3.1922 | 1.0008 | -0.62334 | 0.93734 | -8.7811 | 17.0096
L08 | A-SE | WS13 | LinStatic |  | Top | 14.3954 | 4.6069 | -1.2853 | 2.8558 | 4.3994 | -40.2834
L08 | A-SE | WS13 | LinStatic |  | Bottom | 14.3954 | 4.6069 | -1.2853 | 2.8558 | 0.54345 | -26.4626
L08 | A-SE | WS14 | LinStatic |  | Top | 51.8113 | 2.9798 | 3.2188 | -1.5549 | 14.705 | -152.759
L08 | A-SE | WS14 | LinStatic |  | Bottom | 51.8113 | 2.9798 | 3.2188 | -1.5549 | 24.3612 | -143.8196
L08 | A-SE | WS15 | LinStatic |  | Top | -51.8113 | -2.9798 | -3.2188 | 1.5549 | -14.705 | 152.759
L08 | A-SE | WS15 | LinStatic |  | Bottom | -51.8113 | -2.9798 | -3.2188 | 1.5549 | -24.3612 | 143.8196
L08 | A-SE | WS16 | LinStatic |  | Top | -14.3954 | -4.6069 | 1.2853 | -2.8558 | -4.3994 | 40.2834
L08 | A-SE | WS16 | LinStatic |  | Bottom | -14.3954 | -4.6069 | 1.2853 | -2.8558 | -0.54345 | 26.4626
L08 | A-SE | WS17 | LinStatic |  | Top | 33.972 | 3.6108 | 0.90233 | 0.60685 | 15.7489 | -103.0473
L08 | A-SE | WS17 | LinStatic |  | Bottom | 33.972 | 3.6108 | 0.90233 | 0.60685 | 18.4559 | -92.2148
L08 | A-SE | WS18 | LinStatic |  | Top | 47.721 | 3.1582 | 2.5118 | -0.9155 | 18.6435 | -143.7141
L08 | A-SE | WS18 | LinStatic |  | Bottom | 47.721 | 3.1582 | 2.5118 | -0.9155 | 26.1791 | -134.2396
L08 | A-SE | WS19 | LinStatic |  | Top | -47.721 | -3.1582 | -2.5118 | 0.9155 | -18.6435 | 143.7141
L08 | A-SE | WS19 | LinStatic |  | Bottom | -47.721 | -3.1582 | -2.5118 | 0.9155 | -26.1791 | 134.2396
L08 | A-SE | WS20 | LinStatic |  | Top | -33.972 | -3.6108 | -0.90233 | -0.60685 | -15.7489 | 103.0473
L08 | A-SE | WS20 | LinStatic |  | Bottom | -33.972 | -3.6108 | -0.90233 | -0.60685 | -18.4559 | 92.2148
L08 | A-SE | WS21 | LinStatic |  | Top | -40.8416 | -4.9622 | -1.2825 | -0.8631 | -5.8391 | 115.0906
L08 | A-SE | WS21 | LinStatic |  | Bottom | -40.8416 | -4.9622 | -1.2825 | -0.8631 | -9.6864 | 100.204
L08 | A-SE | WS22 | LinStatic |  | Top | -27.0926 | -5.4148 | 0.32705 | -2.3854 | -2.9444 | 74.4238
L08 | A-SE | WS22 | LinStatic |  | Bottom | -27.0926 | -5.4148 | 0.32705 | -2.3854 | -1.9633 | 58.1793
L08 | A-SE | WS23 | LinStatic |  | Top | 27.0926 | 5.4148 | -0.32705 | 2.3854 | 2.9444 | -74.4238
L08 | A-SE | WS23 | LinStatic |  | Bottom | 27.0926 | 5.4148 | -0.32705 | 2.3854 | 1.9633 | -58.1793
L08 | A-SE | WS24 | LinStatic |  | Top | 40.8416 | 4.9622 | 1.2825 | 0.8631 | 5.8391 | -115.0906
L08 | A-SE | WS24 | LinStatic |  | Bottom | 40.8416 | 4.9622 | 1.2825 | 0.8631 | 9.6864 | -100.204
L08 | A-SE | W01 | LinStatic |  | Top | 9.112 | -2.3895 | 1.6283 | -2.3558 | 16.9608 | -37.9142
L08 | A-SE | W01 | LinStatic |  | Bottom | 9.112 | -2.3895 | 1.6283 | -2.3558 | 21.8458 | -45.0825
L08 | A-SE | W02 | LinStatic |  | Top | -9.112 | 2.3895 | -1.6283 | 2.3558 | -16.9608 | 37.9142
L08 | A-SE | W02 | LinStatic |  | Bottom | -9.112 | 2.3895 | -1.6283 | 2.3558 | -21.8458 | 45.0825
L08 | A-SE | W03 | LinStatic |  | Top | 95.9469 | 10.9947 | 2.802 | 1.8851 | 27.686 | -279.7569
L08 | A-SE | W03 | LinStatic |  | Bottom | 95.9469 | 10.9947 | 2.802 | 1.8851 | 36.0919 | -246.773
L08 | A-SE | W04 | LinStatic |  | Top | -95.9469 | -10.9947 | -2.802 | -1.8851 | -27.686 | 279.7569
L08 | A-SE | W04 | LinStatic |  | Bottom | -95.9469 | -10.9947 | -2.802 | -1.8851 | -36.0919 | 246.773
L08 | A-SE | W05 | LinStatic |  | Top | 78.7942 | 6.4539 | 3.3227 | -0.353 | 33.4851 | -238.2533
L08 | A-SE | W05 | LinStatic |  | Bottom | 78.7942 | 6.4539 | 3.3227 | -0.353 | 43.4533 | -218.8916
L08 | A-SE | W06 | LinStatic |  | Top | -65.1262 | -10.0381 | -0.88023 | -3.1807 | -8.0439 | 181.3821
L08 | A-SE | W06 | LinStatic |  | Bottom | -65.1262 | -10.0381 | -0.88023 | -3.1807 | -10.6846 | 151.2678
L08 | A-SE | W07 | LinStatic |  | Top | -78.7942 | -6.4539 | -3.3227 | 0.353 | -33.4851 | 238.2533
L08 | A-SE | W07 | LinStatic |  | Bottom | -78.7942 | -6.4539 | -3.3227 | 0.353 | -43.4533 | 218.8916
L08 | A-SE | W08 | LinStatic |  | Top | 65.1262 | 10.0381 | 0.88023 | 3.1807 | 8.0439 | -181.3821
L08 | A-SE | W08 | LinStatic |  | Bottom | 65.1262 | 10.0381 | 0.88023 | 3.1807 | 10.6846 | -151.2678
L08 | A-SE | W09 | LinStatic |  | Top | 4.878 | -1.4974 | 0.94221 | -1.4105 | 10.3723 | -21.2639
L08 | A-SE | W09 | LinStatic |  | Bottom | 4.878 | -1.4974 | 0.94221 | -1.4105 | 13.199 | -25.7561
L08 | A-SE | W10 | LinStatic |  | Top | 4.234 | -0.89205 | 0.68612 | -0.94529 | 6.5884 | -16.6503
L08 | A-SE | W10 | LinStatic |  | Bottom | 4.234 | -0.89205 | 0.68612 | -0.94529 | 8.6468 | -19.3264
L08 | A-SE | W11 | LinStatic |  | Top | -4.234 | 0.89205 | -0.68612 | 0.94529 | -6.5884 | 16.6503
L08 | A-SE | W11 | LinStatic |  | Bottom | -4.234 | 0.89205 | -0.68612 | 0.94529 | -8.6468 | 19.3264
L08 | A-SE | W12 | LinStatic |  | Top | -4.878 | 1.4974 | -0.94221 | 1.4105 | -10.3723 | 21.2639
L08 | A-SE | W12 | LinStatic |  | Bottom | -4.878 | 1.4974 | -0.94221 | 1.4105 | -13.199 | 25.7561
L08 | A-SE | W13 | LinStatic |  | Top | 23.9885 | 6.692 | -1.5737 | 3.9019 | 7.2493 | -67.6906
L08 | A-SE | W13 | LinStatic |  | Bottom | 23.9885 | 6.692 | -1.5737 | 3.9019 | 2.5281 | -47.6147
L08 | A-SE | W14 | LinStatic |  | Top | 71.9585 | 4.3027 | 4.3757 | -2.0167 | 20.4367 | -212.0663
L08 | A-SE | W14 | LinStatic |  | Bottom | 71.9585 | 4.3027 | 4.3757 | -2.0167 | 33.5638 | -199.1582
L08 | A-SE | W15 | LinStatic |  | Top | -71.9585 | -4.3027 | -4.3757 | 2.0167 | -20.4367 | 212.0663
L08 | A-SE | W15 | LinStatic |  | Bottom | -71.9585 | -4.3027 | -4.3757 | 2.0167 | -33.5638 | 199.1582
L08 | A-SE | W16 | LinStatic |  | Top | -23.9885 | -6.692 | 1.5737 | -3.9019 | -7.2493 | 67.6906
L08 | A-SE | W16 | LinStatic |  | Bottom | -23.9885 | -6.692 | 1.5737 | -3.9019 | -2.5281 | 47.6147
L08 | A-SE | W17 | LinStatic |  | Top | 50.5935 | 5.1923 | 1.4487 | 0.74404 | 23.4839 | -153.6002
L08 | A-SE | W17 | LinStatic |  | Bottom | 50.5935 | 5.1923 | 1.4487 | 0.74404 | 27.8301 | -138.0233
L08 | A-SE | W18 | LinStatic |  | Top | 68.1231 | 4.5316 | 3.5575 | -1.2759 | 26.9669 | -205.3681
L08 | A-SE | W18 | LinStatic |  | Bottom | 68.1231 | 4.5316 | 3.5575 | -1.2759 | 37.6395 | -191.7734
L08 | A-SE | W19 | LinStatic |  | Top | -68.1231 | -4.5316 | -3.5575 | 1.2759 | -26.9669 | 205.3681
L08 | A-SE | W19 | LinStatic |  | Bottom | -68.1231 | -4.5316 | -3.5575 | 1.2759 | -37.6395 | 191.7734
L08 | A-SE | W20 | LinStatic |  | Top | -50.5935 | -5.1923 | -1.4487 | -0.74404 | -23.4839 | 153.6002
L08 | A-SE | W20 | LinStatic |  | Bottom | -50.5935 | -5.1923 | -1.4487 | -0.74404 | -27.8301 | 138.0233
L08 | A-SE | W21 | LinStatic |  | Top | -57.8265 | -7.2316 | -1.7175 | -1.3862 | -7.8013 | 162.5251
L08 | A-SE | W21 | LinStatic |  | Bottom | -57.8265 | -7.2316 | -1.7175 | -1.3862 | -12.9538 | 140.8302
L08 | A-SE | W22 | LinStatic |  | Top | -40.297 | -7.8924 | 0.3913 | -3.4061 | -4.3182 | 110.7572
L08 | A-SE | W22 | LinStatic |  | Bottom | -40.297 | -7.8924 | 0.3913 | -3.4061 | -3.1443 | 87.08
L08 | A-SE | W23 | LinStatic |  | Top | 40.297 | 7.8924 | -0.3913 | 3.4061 | 4.3182 | -110.7572
L08 | A-SE | W23 | LinStatic |  | Bottom | 40.297 | 7.8924 | -0.3913 | 3.4061 | 3.1443 | -87.08
L08 | A-SE | W24 | LinStatic |  | Top | 57.8265 | 7.2316 | 1.7175 | 1.3862 | 7.8013 | -162.5251
L08 | A-SE | W24 | LinStatic |  | Bottom | 57.8265 | 7.2316 | 1.7175 | 1.3862 | 12.9538 | -140.8302
L08 | A-SW | SW | LinStatic |  | Top | -1577.278 | 31.6122 | -39.7342 | 3.1682 | 29.631 | -97.0879
L08 | A-SW | SW | LinStatic |  | Bottom | -1737.0359 | 31.6122 | -39.7342 | 3.1682 | -89.5715 | -2.2513
L08 | A-SW | S | LinStatic |  | Top | -1874.9173 | 43.7085 | -53.9307 | 4.25 | 41.9478 | -126.3288
L08 | A-SW | S | LinStatic |  | Bottom | -2034.6753 | 43.7085 | -53.9307 | 4.25 | -119.8442 | 4.7967
L08 | A-SW | LL | LinStatic |  | Top | -1577.7949 | 29.4248 | -36.3485 | 2.4409 | 25.5983 | -97.5504
L08 | A-SW | LL | LinStatic |  | Bottom | -1737.5529 | 29.4248 | -36.3485 | 2.4409 | -83.4473 | -9.2758
L08 | A-SW | SDL | LinStatic |  | Top | -1776.4446 | 37.9295 | -46.4373 | 3.292 | 34.7501 | -116.7784
L08 | A-SW | SDL | LinStatic |  | Bottom | -1936.2025 | 37.9295 | -46.4373 | 3.292 | -104.5619 | -2.9899
L08 | A-SW | EQSTX | LinStatic |  | Top | 37.6549 | 23.8352 | 6.1881 | -15.0437 | 75.3159 | -159.007
L08 | A-SW | EQSTX | LinStatic |  | Bottom | 37.6549 | 23.8352 | 6.1881 | -15.0437 | 93.8803 | -87.5013
L08 | A-SW | EQSTY | LinStatic |  | Top | 366.9014 | 56.5193 | 8.1462 | -23.6021 | -393.3666 | -693.0928
L08 | A-SW | EQSTY | LinStatic |  | Bottom | 366.9014 | 56.5193 | 8.1462 | -23.6021 | -368.9281 | -523.535
L08 | A-SW | EQSTXPECC | LinStatic |  | Top | 44.3931 | 25.0794 | 6.5895 | -15.7294 | 66.876 | -173.6701
L08 | A-SW | EQSTXPECC | LinStatic |  | Bottom | 44.3931 | 25.0794 | 6.5895 | -15.7294 | 86.6444 | -98.4319
L08 | A-SW | EQSTXNECC | LinStatic |  | Top | 30.9167 | 22.5911 | 5.7868 | -14.3579 | 83.7558 | -144.3439
L08 | A-SW | EQSTXNECC | LinStatic |  | Bottom | 30.9167 | 22.5911 | 5.7868 | -14.3579 | 101.1162 | -76.5706
L08 | A-SW | EQSTYNECC | LinStatic |  | Top | 416.1513 | 65.6129 | 11.0797 | -28.6145 | -455.0547 | -800.2668
L08 | A-SW | EQSTYNECC | LinStatic |  | Bottom | 416.1513 | 65.6129 | 11.0797 | -28.6145 | -421.8158 | -603.4281
L08 | A-SW | EQSTYPECC | LinStatic |  | Top | 317.6514 | 47.4257 | 5.2127 | -18.5897 | -331.6785 | -585.9189
L08 | A-SW | EQSTYPECC | LinStatic |  | Bottom | 317.6514 | 47.4257 | 5.2127 | -18.5897 | -316.0405 | -443.6418
L08 | A-SW | WX | LinStatic |  | Top | 0.46284 | 1.2089 | 0.49001 | -0.85958 | 2.8285 | -8.2182
L08 | A-SW | WX | LinStatic |  | Bottom | 0.46284 | 1.2089 | 0.49001 | -0.85958 | 4.2985 | -4.5915
L08 | A-SW | WY | LinStatic |  | Top | 110.6017 | 16.3553 | 1.4081 | -6.264 | -110.5829 | -197.9731
L08 | A-SW | WY | LinStatic |  | Bottom | 110.6017 | 16.3553 | 1.4081 | -6.264 | -106.3586 | -148.9071
L08 | A-SW | WSX | LinStatic |  | Top | 0.30903 | 0.80772 | 0.32739 | -0.57432 | 1.8896 | -5.4907
L08 | A-SW | WSX | LinStatic |  | Bottom | 0.30903 | 0.80772 | 0.32739 | -0.57432 | 2.8717 | -3.0676
L08 | A-SW | WSY | LinStatic |  | Top | 76.3193 | 11.2858 | 0.97163 | -4.3224 | -76.3061 | -136.6086
L08 | A-SW | WSY | LinStatic |  | Bottom | 76.3193 | 11.2858 | 0.97163 | -4.3224 | -73.3913 | -102.7512
L08 | A-SW | WSYT | LinStatic |  | Top | -150.7349 | -29.2564 | -10.2142 | 16.9293 | 189.1585 | 330.6077
L08 | A-SW | WSYT | LinStatic |  | Bottom | -150.7349 | -29.2564 | -10.2142 | 16.9293 | 158.5158 | 242.8386
L08 | A-SW | WSXT | LinStatic |  | Top | -4.8426 | -0.11241 | 0.073029 | -0.091704 | 7.9168 | 5.1157
L08 | A-SW | WSXT | LinStatic |  | Bottom | -4.8426 | -0.11241 | 0.073029 | -0.091704 | 8.1359 | 4.7784
L08 | A-SW | WXT | LinStatic |  | Top | -6.406 | -0.017944 | 0.15086 | -0.2161 | 10.8648 | 5.9237
L08 | A-SW | WXT | LinStatic |  | Bottom | -6.406 | -0.017944 | 0.15086 | -0.2161 | 11.3174 | 5.8698
L08 | A-SW | WYT | LinStatic |  | Top | -192.1372 | -37.7008 | -13.5064 | 22.0716 | 243.37 | 424.9819
L08 | A-SW | WYT | LinStatic |  | Bottom | -192.1372 | -37.7008 | -13.5064 | 22.0716 | 202.8508 | 311.8794
L08 | A-SW | EQRSX | LinRespSpec | Max | Top | 3753.6765 | 156.633 | 1018.0875 | 535.7571 | 1430.2991 | 599.5481
L08 | A-SW | EQRSX | LinRespSpec | Max | Bottom | 3753.6765 | 156.633 | 1018.0875 | 535.7571 | 1644.6286 | 513.7927
L08 | A-SW | EQRSXECC | LinRespSpec | Max | Top | 3768.0863 | 159.2254 | 1018.8025 | 537.1147 | 1447.3843 | 629.5811
L08 | A-SW | EQRSXECC | LinRespSpec | Max | Bottom | 3768.0863 | 159.2254 | 1018.8025 | 537.1147 | 1659.5687 | 536.0483
L08 | A-SW | EQRSY | LinRespSpec | Max | Top | 1844.8276 | 1562.0479 | 1021.6029 | 1141.2832 | 2130.3768 | 3375.9446
L08 | A-SW | EQRSY | LinRespSpec | Max | Bottom | 1844.8276 | 1562.0479 | 1021.6029 | 1141.2832 | 1258.7809 | 1795.6343
L08 | A-SW | EQRSYECC | LinRespSpec | Max | Top | 1923.9442 | 1576.4695 | 1025.8353 | 1148.9826 | 2226.5797 | 3544.2496
L08 | A-SW | EQRSYECC | LinRespSpec | Max | Bottom | 1923.9442 | 1576.4695 | 1025.8353 | 1148.9826 | 1342.2867 | 1920.6748
L08 | A-SW | WS01 | LinStatic |  | Top | 0.30903 | 0.80772 | 0.32739 | -0.57432 | 1.8896 | -5.4907
L08 | A-SW | WS01 | LinStatic |  | Bottom | 0.30903 | 0.80772 | 0.32739 | -0.57432 | 2.8717 | -3.0676
L08 | A-SW | WS02 | LinStatic |  | Top | -0.30903 | -0.80772 | -0.32739 | 0.57432 | -1.8896 | 5.4907
L08 | A-SW | WS02 | LinStatic |  | Bottom | -0.30903 | -0.80772 | -0.32739 | 0.57432 | -2.8717 | 3.0676
L08 | A-SW | WS03 | LinStatic |  | Top | 76.3193 | 11.2858 | 0.97163 | -4.3224 | -76.3061 | -136.6086
L08 | A-SW | WS03 | LinStatic |  | Bottom | 76.3193 | 11.2858 | 0.97163 | -4.3224 | -73.3913 | -102.7512
L08 | A-SW | WS04 | LinStatic |  | Top | -76.3193 | -11.2858 | -0.97163 | 4.3224 | 76.3061 | 136.6086
L08 | A-SW | WS04 | LinStatic |  | Bottom | -76.3193 | -11.2858 | -0.97163 | 4.3224 | 73.3913 | 102.7512
L08 | A-SW | WS05 | LinStatic |  | Top | 57.4713 | 9.0701 | 0.97426 | -3.6725 | -55.8124 | -106.5745
L08 | A-SW | WS05 | LinStatic |  | Bottom | 57.4713 | 9.0701 | 0.97426 | -3.6725 | -52.8897 | -79.3641
L08 | A-SW | WS06 | LinStatic |  | Top | -57.0077 | -7.8585 | -0.48318 | 2.8111 | 58.6468 | 98.3384
L08 | A-SW | WS06 | LinStatic |  | Bottom | -57.0077 | -7.8585 | -0.48318 | 2.8111 | 57.1973 | 74.7628
L08 | A-SW | WS07 | LinStatic |  | Top | -57.4713 | -9.0701 | -0.97426 | 3.6725 | 55.8124 | 106.5745
L08 | A-SW | WS07 | LinStatic |  | Bottom | -57.4713 | -9.0701 | -0.97426 | 3.6725 | 52.8897 | 79.3641
L08 | A-SW | WS08 | LinStatic |  | Top | 57.0077 | 7.8585 | 0.48318 | -2.8111 | -58.6468 | -98.3384
L08 | A-SW | WS08 | LinStatic |  | Bottom | 57.0077 | 7.8585 | 0.48318 | -2.8111 | -57.1973 | -74.7628
L08 | A-SW | WS09 | LinStatic |  | Top | -0.45081 | 0.38981 | 0.17282 | -0.29862 | 1.9344 | -2.1059
L08 | A-SW | WS09 | LinStatic |  | Bottom | -0.45081 | 0.38981 | 0.17282 | -0.29862 | 2.4529 | -0.93648
L08 | A-SW | WS10 | LinStatic |  | Top | 0.75984 | 0.41791 | 0.15457 | -0.27569 | -0.044824 | -3.3848
L08 | A-SW | WS10 | LinStatic |  | Bottom | 0.75984 | 0.41791 | 0.15457 | -0.27569 | 0.41888 | -2.1311
L08 | A-SW | WS11 | LinStatic |  | Top | -0.75984 | -0.41791 | -0.15457 | 0.27569 | 0.044824 | 3.3848
L08 | A-SW | WS11 | LinStatic |  | Bottom | -0.75984 | -0.41791 | -0.15457 | 0.27569 | -0.41888 | 2.1311
L08 | A-SW | WS12 | LinStatic |  | Top | 0.45081 | -0.38981 | -0.17282 | 0.29862 | -1.9344 | 2.1059
L08 | A-SW | WS12 | LinStatic |  | Bottom | 0.45081 | -0.38981 | -0.17282 | 0.29862 | -2.4529 | 0.93648
L08 | A-SW | WS13 | LinStatic |  | Top | 19.3178 | 1.9858 | -0.79097 | -0.045037 | -14.5083 | -26.9783
L08 | A-SW | WS13 | LinStatic |  | Bottom | 19.3178 | 1.9858 | -0.79097 | -0.045037 | -16.8812 | -21.0208
L08 | A-SW | WS14 | LinStatic |  | Top | 57.0015 | 9.2999 | 1.7626 | -4.2774 | -61.7979 | -109.6302
L08 | A-SW | WS14 | LinStatic |  | Bottom | 57.0015 | 9.2999 | 1.7626 | -4.2774 | -56.5101 | -81.7304
L08 | A-SW | WS15 | LinStatic |  | Top | -57.0015 | -9.2999 | -1.7626 | 4.2774 | 61.7979 | 109.6302
L08 | A-SW | WS15 | LinStatic |  | Bottom | -57.0015 | -9.2999 | -1.7626 | 4.2774 | 56.5101 | 81.7304
L08 | A-SW | WS16 | LinStatic |  | Top | -19.3178 | -1.9858 | 0.79097 | 0.045037 | 14.5083 | 26.9783
L08 | A-SW | WS16 | LinStatic |  | Bottom | -19.3178 | -1.9858 | 0.79097 | 0.045037 | 16.8812 | 21.0208
L08 | A-SW | WS17 | LinStatic |  | Top | 36.0918 | 5.4731 | 0.26441 | -1.9871 | -32.9208 | -64.7421
L08 | A-SW | WS17 | LinStatic |  | Bottom | 36.0918 | 5.4731 | 0.26441 | -1.9871 | -32.1276 | -48.3229
L08 | A-SW | WS18 | LinStatic |  | Top | 50.4983 | 8.1926 | 1.2035 | -3.5462 | -51.17 | -95.8301
L08 | A-SW | WS18 | LinStatic |  | Bottom | 50.4983 | 8.1926 | 1.2035 | -3.5462 | -47.5595 | -71.2523
L08 | A-SW | WS19 | LinStatic |  | Top | -50.4983 | -8.1926 | -1.2035 | 3.5462 | 51.17 | 95.8301
L08 | A-SW | WS19 | LinStatic |  | Bottom | -50.4983 | -8.1926 | -1.2035 | 3.5462 | 47.5595 | 71.2523
L08 | A-SW | WS20 | LinStatic |  | Top | -36.0918 | -5.4731 | -0.26441 | 1.9871 | 32.9208 | 64.7421
L08 | A-SW | WS20 | LinStatic |  | Bottom | -36.0918 | -5.4731 | -0.26441 | 1.9871 | 32.1276 | 48.3229
L08 | A-SW | WS21 | LinStatic |  | Top | -50.1491 | -7.2799 | -0.83353 | 2.8972 | 53.3052 | 89.6256
L08 | A-SW | WS21 | LinStatic |  | Bottom | -50.1491 | -7.2799 | -0.83353 | 2.8972 | 50.8046 | 67.7859
L08 | A-SW | WS22 | LinStatic |  | Top | -35.7426 | -4.5603 | 0.10555 | 1.3381 | 35.056 | 58.5376
L08 | A-SW | WS22 | LinStatic |  | Bottom | -35.7426 | -4.5603 | 0.10555 | 1.3381 | 35.3726 | 44.8566
L08 | A-SW | WS23 | LinStatic |  | Top | 35.7426 | 4.5603 | -0.10555 | -1.3381 | -35.056 | -58.5376
L08 | A-SW | WS23 | LinStatic |  | Bottom | 35.7426 | 4.5603 | -0.10555 | -1.3381 | -35.3726 | -44.8566
L08 | A-SW | WS24 | LinStatic |  | Top | 50.1491 | 7.2799 | 0.83353 | -2.8972 | -53.3052 | -89.6256
L08 | A-SW | WS24 | LinStatic |  | Bottom | 50.1491 | 7.2799 | 0.83353 | -2.8972 | -50.8046 | -67.7859
L08 | A-SW | W01 | LinStatic |  | Top | 0.46284 | 1.2089 | 0.49001 | -0.85958 | 2.8285 | -8.2182
L08 | A-SW | W01 | LinStatic |  | Bottom | 0.46284 | 1.2089 | 0.49001 | -0.85958 | 4.2985 | -4.5915
L08 | A-SW | W02 | LinStatic |  | Top | -0.46284 | -1.2089 | -0.49001 | 0.85958 | -2.8285 | 8.2182
L08 | A-SW | W02 | LinStatic |  | Bottom | -0.46284 | -1.2089 | -0.49001 | 0.85958 | -4.2985 | 4.5915
L08 | A-SW | W03 | LinStatic |  | Top | 110.6017 | 16.3553 | 1.4081 | -6.264 | -110.5829 | -197.9731
L08 | A-SW | W03 | LinStatic |  | Bottom | 110.6017 | 16.3553 | 1.4081 | -6.264 | -106.3586 | -148.9071
L08 | A-SW | W04 | LinStatic |  | Top | -110.6017 | -16.3553 | -1.4081 | 6.264 | 110.5829 | 197.9731
L08 | A-SW | W04 | LinStatic |  | Bottom | -110.6017 | -16.3553 | -1.4081 | 6.264 | 106.3586 | 148.9071
L08 | A-SW | W05 | LinStatic |  | Top | 83.2984 | 13.1732 | 1.4236 | -5.3427 | -80.8158 | -154.6435
L08 | A-SW | W05 | LinStatic |  | Bottom | 83.2984 | 13.1732 | 1.4236 | -5.3427 | -76.5451 | -115.1239
L08 | A-SW | W06 | LinStatic |  | Top | -82.6041 | -11.3598 | -0.68858 | 4.0533 | 85.0585 | 142.3162
L08 | A-SW | W06 | LinStatic |  | Bottom | -82.6041 | -11.3598 | -0.68858 | 4.0533 | 82.9928 | 108.2367
L08 | A-SW | W07 | LinStatic |  | Top | -83.2984 | -13.1732 | -1.4236 | 5.3427 | 80.8158 | 154.6435
L08 | A-SW | W07 | LinStatic |  | Bottom | -83.2984 | -13.1732 | -1.4236 | 5.3427 | 76.5451 | 115.1239
L08 | A-SW | W08 | LinStatic |  | Top | 82.6041 | 11.3598 | 0.68858 | -4.0533 | -85.0585 | -142.3162
L08 | A-SW | W08 | LinStatic |  | Bottom | 82.6041 | 11.3598 | 0.68858 | -4.0533 | -82.9928 | -108.2367
L08 | A-SW | W09 | LinStatic |  | Top | -0.56933 | 0.60221 | 0.26386 | -0.4568 | 2.7723 | -3.3686
L08 | A-SW | W09 | LinStatic |  | Bottom | -0.56933 | 0.60221 | 0.26386 | -0.4568 | 3.5639 | -1.562
L08 | A-SW | W10 | LinStatic |  | Top | 1.0322 | 0.6067 | 0.22615 | -0.40278 | 0.05613 | -4.8496
L08 | A-SW | W10 | LinStatic |  | Bottom | 1.0322 | 0.6067 | 0.22615 | -0.40278 | 0.73458 | -3.0295
L08 | A-SW | W11 | LinStatic |  | Top | -1.0322 | -0.6067 | -0.22615 | 0.40278 | -0.05613 | 4.8496
L08 | A-SW | W11 | LinStatic |  | Bottom | -1.0322 | -0.6067 | -0.22615 | 0.40278 | -0.73458 | 3.0295
L08 | A-SW | W12 | LinStatic |  | Top | 0.56933 | -0.60221 | -0.26386 | 0.4568 | -2.7723 | 3.3686
L08 | A-SW | W12 | LinStatic |  | Bottom | 0.56933 | -0.60221 | -0.26386 | 0.4568 | -3.5639 | 1.562
L08 | A-SW | W13 | LinStatic |  | Top | 31.2837 | 3.4651 | -0.98424 | -0.37307 | -24.8702 | -45.8638
L08 | A-SW | W13 | LinStatic |  | Bottom | 31.2837 | 3.4651 | -0.98424 | -0.37307 | -27.8229 | -35.4686
L08 | A-SW | W14 | LinStatic |  | Top | 79.318 | 12.8903 | 2.3924 | -5.891 | -85.7127 | -152.1093
L08 | A-SW | W14 | LinStatic |  | Bottom | 79.318 | 12.8903 | 2.3924 | -5.891 | -78.5356 | -113.4385
L08 | A-SW | W15 | LinStatic |  | Top | -79.318 | -12.8903 | -2.3924 | 5.891 | 85.7127 | 152.1093
L08 | A-SW | W15 | LinStatic |  | Bottom | -79.318 | -12.8903 | -2.3924 | 5.891 | 78.5356 | 113.4385
L08 | A-SW | W16 | LinStatic |  | Top | -31.2837 | -3.4651 | 0.98424 | 0.37307 | 24.8702 | 45.8638
L08 | A-SW | W16 | LinStatic |  | Bottom | -31.2837 | -3.4651 | 0.98424 | 0.37307 | 27.8229 | 35.4686
L08 | A-SW | W17 | LinStatic |  | Top | 53.5589 | 8.1774 | 0.45408 | -3.0129 | -49.1102 | -96.5472
L08 | A-SW | W17 | LinStatic |  | Bottom | 53.5589 | 8.1774 | 0.45408 | -3.0129 | -47.748 | -72.0149
L08 | A-SW | W18 | LinStatic |  | Top | 71.944 | 11.6702 | 1.6908 | -5.0368 | -72.6523 | -136.449
L08 | A-SW | W18 | LinStatic |  | Bottom | 71.944 | 11.6702 | 1.6908 | -5.0368 | -67.5799 | -101.4385
L08 | A-SW | W19 | LinStatic |  | Top | -71.944 | -11.6702 | -1.6908 | 5.0368 | 72.6523 | 136.449
L08 | A-SW | W19 | LinStatic |  | Bottom | -71.944 | -11.6702 | -1.6908 | 5.0368 | 67.5799 | 101.4385
L08 | A-SW | W20 | LinStatic |  | Top | -53.5589 | -8.1774 | -0.45408 | 3.0129 | 49.1102 | 96.5472
L08 | A-SW | W20 | LinStatic |  | Bottom | -53.5589 | -8.1774 | -0.45408 | 3.0129 | 47.748 | 72.0149
L08 | A-SW | W21 | LinStatic |  | Top | -71.421 | -10.3041 | -1.1371 | 4.0654 | 75.8485 | 127.1625
L08 | A-SW | W21 | LinStatic |  | Bottom | -71.421 | -10.3041 | -1.1371 | 4.0654 | 72.4372 | 96.2501
L08 | A-SW | W22 | LinStatic |  | Top | -53.0359 | -6.8114 | 0.099632 | 2.0416 | 52.3064 | 87.2606
L08 | A-SW | W22 | LinStatic |  | Bottom | -53.0359 | -6.8114 | 0.099632 | 2.0416 | 52.6053 | 66.8265
L08 | A-SW | W23 | LinStatic |  | Top | 53.0359 | 6.8114 | -0.099632 | -2.0416 | -52.3064 | -87.2606
L08 | A-SW | W23 | LinStatic |  | Bottom | 53.0359 | 6.8114 | -0.099632 | -2.0416 | -52.6053 | -66.8265
L08 | A-SW | W24 | LinStatic |  | Top | 71.421 | 10.3041 | 1.1371 | -4.0654 | -75.8485 | -127.1625
L08 | A-SW | W24 | LinStatic |  | Bottom | 71.421 | 10.3041 | 1.1371 | -4.0654 | -72.4372 | -96.2501
L08 | B-WEST | SW | LinStatic |  | Top | -1575.8188 | 17.0867 | -103.2314 | 11.1251 | 156.8023 | 32.4543
L08 | B-WEST | SW | LinStatic |  | Bottom | -1745.4733 | 17.0867 | -103.2314 | 11.1251 | -152.8919 | 83.7144
L08 | B-WEST | S | LinStatic |  | Top | -1830.9286 | 25.1811 | -126.7244 | 17.93 | 191.499 | 39.3426
L08 | B-WEST | S | LinStatic |  | Bottom | -2000.583 | 25.1811 | -126.7244 | 17.93 | -188.6744 | 114.8858
L08 | B-WEST | LL | LinStatic |  | Top | -1636.1177 | 11.4783 | -117.1607 | 4.3235 | 178.8828 | 36.9714
L08 | B-WEST | LL | LinStatic |  | Bottom | -1805.7722 | 11.4783 | -117.1607 | 4.3235 | -172.5992 | 71.4062
L08 | B-WEST | SDL | LinStatic |  | Top | -1790.6648 | 18.4361 | -128.6437 | 10.1529 | 195.5604 | 42.5558
L08 | B-WEST | SDL | LinStatic |  | Bottom | -1960.3192 | 18.4361 | -128.6437 | 10.1529 | -190.3708 | 97.864
L08 | B-WEST | EQSTX | LinStatic |  | Top | 544.2114 | 1.2201 | -100.2932 | -11.6229 | 341.0364 | 36.469
L08 | B-WEST | EQSTX | LinStatic |  | Bottom | 544.2114 | 1.2201 | -100.2932 | -11.6229 | 40.1569 | 40.1293
L08 | B-WEST | EQSTY | LinStatic |  | Top | -27.1401 | -111.1135 | 3.7104 | 27.0499 | -11.9215 | -1208.2856
L08 | B-WEST | EQSTY | LinStatic |  | Bottom | -27.1401 | -111.1135 | 3.7104 | 27.0499 | -0.7903 | -1541.6261
L08 | B-WEST | EQSTXPECC | LinStatic |  | Top | 541.5838 | 0.24419 | -99.9904 | -13.3371 | 340.6999 | 16.0416
L08 | B-WEST | EQSTXPECC | LinStatic |  | Bottom | 541.5838 | 0.24419 | -99.9904 | -13.3371 | 40.7289 | 16.7741
L08 | B-WEST | EQSTXNECC | LinStatic |  | Top | 546.8391 | 2.196 | -100.596 | -9.9087 | 341.373 | 56.8964
L08 | B-WEST | EQSTXNECC | LinStatic |  | Bottom | 546.8391 | 2.196 | -100.596 | -9.9087 | 39.5849 | 63.4846
L08 | B-WEST | EQSTYNECC | LinStatic |  | Top | -46.3458 | -118.2466 | 5.9239 | 14.5207 | -14.3812 | -1357.5916
L08 | B-WEST | EQSTYNECC | LinStatic |  | Bottom | -46.3458 | -118.2466 | 5.9239 | 14.5207 | 3.3904 | -1712.3314
L08 | B-WEST | EQSTYPECC | LinStatic |  | Top | -7.9343 | -103.9804 | 1.497 | 39.5792 | -9.4618 | -1058.9796
L08 | B-WEST | EQSTYPECC | LinStatic |  | Bottom | -7.9343 | -103.9804 | 1.497 | 39.5792 | -4.971 | -1370.9208
L08 | B-WEST | WX | LinStatic |  | Top | 26.4468 | -0.10658 | -4.9697 | -0.45759 | 16.3651 | 0.95985
L08 | B-WEST | WX | LinStatic |  | Bottom | 26.4468 | -0.10658 | -4.9697 | -0.45759 | 1.4558 | 0.64012
L08 | B-WEST | WY | LinStatic |  | Top | -9.4474 | -31.9462 | 1.2746 | 9.0126 | -3.4314 | -347.3694
L08 | B-WEST | WY | LinStatic |  | Bottom | -9.4474 | -31.9462 | 1.2746 | 9.0126 | 0.39247 | -443.2079
L08 | B-WEST | WSX | LinStatic |  | Top | 17.6692 | -0.071227 | -3.3204 | -0.3057 | 10.9335 | 0.64117
L08 | B-WEST | WSX | LinStatic |  | Bottom | 17.6692 | -0.071227 | -3.3204 | -0.3057 | 0.97245 | 0.42749
L08 | B-WEST | WSY | LinStatic |  | Top | -6.5191 | -22.044 | 0.87954 | 6.219 | -2.3678 | -239.6974
L08 | B-WEST | WSY | LinStatic |  | Bottom | -6.5191 | -22.044 | 0.87954 | 6.219 | 0.27084 | -305.8294
L08 | B-WEST | WSYT | LinStatic |  | Top | 83.8549 | 8.4529 | -9.6961 | 61.6664 | 9.3668 | 415.1101
L08 | B-WEST | WSYT | LinStatic |  | Bottom | 83.8549 | 8.4529 | -9.6961 | 61.6664 | -19.7214 | 440.4687
L08 | B-WEST | WSXT | LinStatic |  | Top | 19.7193 | 0.62108 | -3.5602 | 0.95297 | 11.1997 | 15.5043
L08 | B-WEST | WSXT | LinStatic |  | Bottom | 19.7193 | 0.62108 | -3.5602 | 0.95297 | 0.51905 | 17.3675
L08 | B-WEST | WXT | LinStatic |  | Top | 29.1803 | 0.8165 | -5.2896 | 1.2206 | 16.72 | 20.7773
L08 | B-WEST | WXT | LinStatic |  | Bottom | 29.1803 | 0.8165 | -5.2896 | 1.2206 | 0.85131 | 23.2268
L08 | B-WEST | WYT | LinStatic |  | Top | 111.0512 | 8.7163 | -12.8262 | 82.9425 | 12.2147 | 525.7073
L08 | B-WEST | WYT | LinStatic |  | Bottom | 111.0512 | 8.7163 | -12.8262 | 82.9425 | -26.2639 | 551.8562
L08 | B-WEST | EQRSX | LinRespSpec | Max | Top | 9450.2358 | 192.4986 | 1966.3246 | 126.1277 | 3102.0942 | 877.2856
L08 | B-WEST | EQRSX | LinRespSpec | Max | Bottom | 9450.2358 | 192.4986 | 1966.3246 | 126.1277 | 2818.5202 | 1312.7478
L08 | B-WEST | EQRSXECC | LinRespSpec | Max | Top | 9455.9419 | 194.5076 | 1966.9926 | 129.6428 | 3102.8254 | 919.5675
L08 | B-WEST | EQRSXECC | LinRespSpec | Max | Bottom | 9455.9419 | 194.5076 | 1966.9926 | 129.6428 | 2819.7929 | 1361.0567
L08 | B-WEST | EQRSY | LinRespSpec | Max | Top | 578.7315 | 2078.3455 | 112.6785 | 1174.5933 | 162.0897 | 4797.9709
L08 | B-WEST | EQRSY | LinRespSpec | Max | Bottom | 578.7315 | 2078.3455 | 112.6785 | 1174.5933 | 195.3874 | 10281.401
L08 | B-WEST | EQRSYECC | LinRespSpec | Max | Top | 609.8216 | 2089.6958 | 116.2996 | 1194.1724 | 166.0506 | 5034.5047
L08 | B-WEST | EQRSYECC | LinRespSpec | Max | Bottom | 609.8216 | 2089.6958 | 116.2996 | 1194.1724 | 202.2899 | 10551.9857
L08 | B-WEST | WS01 | LinStatic |  | Top | 17.6692 | -0.071227 | -3.3204 | -0.3057 | 10.9335 | 0.64117
L08 | B-WEST | WS01 | LinStatic |  | Bottom | 17.6692 | -0.071227 | -3.3204 | -0.3057 | 0.97245 | 0.42749
L08 | B-WEST | WS02 | LinStatic |  | Top | -17.6692 | 0.071227 | 3.3204 | 0.3057 | -10.9335 | -0.64117
L08 | B-WEST | WS02 | LinStatic |  | Bottom | -17.6692 | 0.071227 | 3.3204 | 0.3057 | -0.97245 | -0.42749
L08 | B-WEST | WS03 | LinStatic |  | Top | -6.5191 | -22.044 | 0.87954 | 6.219 | -2.3678 | -239.6974
L08 | B-WEST | WS03 | LinStatic |  | Bottom | -6.5191 | -22.044 | 0.87954 | 6.219 | 0.27084 | -305.8294
L08 | B-WEST | WS04 | LinStatic |  | Top | 6.5191 | 22.044 | -0.87954 | -6.219 | 2.3678 | 239.6974
L08 | B-WEST | WS04 | LinStatic |  | Bottom | 6.5191 | 22.044 | -0.87954 | -6.219 | -0.27084 | 305.8294
L08 | B-WEST | WS05 | LinStatic |  | Top | 8.3625 | -16.5864 | -1.8306 | 4.435 | 6.4243 | -179.2922
L08 | B-WEST | WS05 | LinStatic |  | Bottom | 8.3625 | -16.5864 | -1.8306 | 4.435 | 0.93247 | -229.0515
L08 | B-WEST | WS06 | LinStatic |  | Top | 18.1412 | 16.4796 | -3.1499 | -4.8935 | 9.976 | 180.254
L08 | B-WEST | WS06 | LinStatic |  | Bottom | 18.1412 | 16.4796 | -3.1499 | -4.8935 | 0.5262 | 229.6927
L08 | B-WEST | WS07 | LinStatic |  | Top | -8.3625 | 16.5864 | 1.8306 | -4.435 | -6.4243 | 179.2922
L08 | B-WEST | WS07 | LinStatic |  | Bottom | -8.3625 | 16.5864 | 1.8306 | -4.435 | -0.93247 | 229.0515
L08 | B-WEST | WS08 | LinStatic |  | Top | -18.1412 | -16.4796 | 3.1499 | 4.8935 | -9.976 | -180.254
L08 | B-WEST | WS08 | LinStatic |  | Bottom | -18.1412 | -16.4796 | 3.1499 | 4.8935 | -0.5262 | -229.6927
L08 | B-WEST | WS09 | LinStatic |  | Top | 11.2995 | 0.042022 | -2.1052 | -0.033731 | 6.8667 | 2.2586
L08 | B-WEST | WS09 | LinStatic |  | Bottom | 11.2995 | 0.042022 | -2.1052 | -0.033731 | 0.5511 | 2.3847
L08 | B-WEST | WS10 | LinStatic |  | Top | 6.3697 | -0.11325 | -1.2151 | -0.27197 | 4.0668 | -1.6174
L08 | B-WEST | WS10 | LinStatic |  | Bottom | 6.3697 | -0.11325 | -1.2151 | -0.27197 | 0.42134 | -1.9572
L08 | B-WEST | WS11 | LinStatic |  | Top | -6.3697 | 0.11325 | 1.2151 | 0.27197 | -4.0668 | 1.6174
L08 | B-WEST | WS11 | LinStatic |  | Bottom | -6.3697 | 0.11325 | 1.2151 | 0.27197 | -0.42134 | 1.9572
L08 | B-WEST | WS12 | LinStatic |  | Top | -11.2995 | -0.042022 | 2.1052 | 0.033731 | -6.8667 | -2.2586
L08 | B-WEST | WS12 | LinStatic |  | Bottom | -11.2995 | -0.042022 | 2.1052 | 0.033731 | -0.5511 | -2.3847
L08 | B-WEST | WS13 | LinStatic |  | Top | 7.2223 | -9.9654 | -0.77224 | 10.8178 | -0.013048 | -67.96
L08 | B-WEST | WS13 | LinStatic |  | Bottom | 7.2223 | -9.9654 | -0.77224 | 10.8178 | -2.3298 | -97.8561
L08 | B-WEST | WS14 | LinStatic |  | Top | -13.7414 | -12.0786 | 1.6518 | -4.5988 | -2.3547 | -171.7375
L08 | B-WEST | WS14 | LinStatic |  | Bottom | -13.7414 | -12.0786 | 1.6518 | -4.5988 | 2.6006 | -207.9733
L08 | B-WEST | WS15 | LinStatic |  | Top | 13.7414 | 12.0786 | -1.6518 | 4.5988 | 2.3547 | 171.7375
L08 | B-WEST | WS15 | LinStatic |  | Bottom | 13.7414 | 12.0786 | -1.6518 | 4.5988 | -2.6006 | 207.9733
L08 | B-WEST | WS16 | LinStatic |  | Top | -7.2223 | 9.9654 | 0.77224 | -10.8178 | 0.013048 | 67.96
L08 | B-WEST | WS16 | LinStatic |  | Bottom | -7.2223 | 9.9654 | 0.77224 | -10.8178 | 2.3298 | 97.8561
L08 | B-WEST | WS17 | LinStatic |  | Top | 11.0953 | -12.075 | -1.9928 | 6.2403 | 5.7919 | -115.1294
L08 | B-WEST | WS17 | LinStatic |  | Bottom | 11.0953 | -12.075 | -1.9928 | 6.2403 | -0.18661 | -151.3543
L08 | B-WEST | WS18 | LinStatic |  | Top | 1.5043 | -12.9152 | -0.76529 | 0.44174 | 3.8874 | -155.0042
L08 | B-WEST | WS18 | LinStatic |  | Bottom | 1.5043 | -12.9152 | -0.76529 | 0.44174 | 1.5915 | -193.7499
L08 | B-WEST | WS19 | LinStatic |  | Top | -1.5043 | 12.9152 | 0.76529 | -0.44174 | -3.8874 | 155.0042
L08 | B-WEST | WS19 | LinStatic |  | Bottom | -1.5043 | 12.9152 | 0.76529 | -0.44174 | -1.5915 | 193.7499
L08 | B-WEST | WS20 | LinStatic |  | Top | -11.0953 | 12.075 | 1.9928 | -6.2403 | -5.7919 | 115.1294
L08 | B-WEST | WS20 | LinStatic |  | Bottom | -11.0953 | 12.075 | 1.9928 | -6.2403 | 0.18661 | 151.3543
L08 | B-WEST | WS21 | LinStatic |  | Top | 18.4619 | 12.8347 | -2.9867 | -0.78718 | 8.4675 | 155.7288
L08 | B-WEST | WS21 | LinStatic |  | Bottom | 18.4619 | 12.8347 | -2.9867 | -0.78718 | -0.49266 | 194.233
L08 | B-WEST | WS22 | LinStatic |  | Top | 8.8709 | 11.9945 | -1.7592 | -6.5857 | 6.563 | 115.8539
L08 | B-WEST | WS22 | LinStatic |  | Bottom | 8.8709 | 11.9945 | -1.7592 | -6.5857 | 1.2855 | 151.8373
L08 | B-WEST | WS23 | LinStatic |  | Top | -8.8709 | -11.9945 | 1.7592 | 6.5857 | -6.563 | -115.8539
L08 | B-WEST | WS23 | LinStatic |  | Bottom | -8.8709 | -11.9945 | 1.7592 | 6.5857 | -1.2855 | -151.8373
L08 | B-WEST | WS24 | LinStatic |  | Top | -18.4619 | -12.8347 | 2.9867 | 0.78718 | -8.4675 | -155.7288
L08 | B-WEST | WS24 | LinStatic |  | Bottom | -18.4619 | -12.8347 | 2.9867 | 0.78718 | 0.49266 | -194.233
L08 | B-WEST | W01 | LinStatic |  | Top | 26.4468 | -0.10658 | -4.9697 | -0.45759 | 16.3651 | 0.95985
L08 | B-WEST | W01 | LinStatic |  | Bottom | 26.4468 | -0.10658 | -4.9697 | -0.45759 | 1.4558 | 0.64012
L08 | B-WEST | W02 | LinStatic |  | Top | -26.4468 | 0.10658 | 4.9697 | 0.45759 | -16.3651 | -0.95985
L08 | B-WEST | W02 | LinStatic |  | Bottom | -26.4468 | 0.10658 | 4.9697 | 0.45759 | -1.4558 | -0.64012
L08 | B-WEST | W03 | LinStatic |  | Top | -9.4474 | -31.9462 | 1.2746 | 9.0126 | -3.4314 | -347.3694
L08 | B-WEST | W03 | LinStatic |  | Bottom | -9.4474 | -31.9462 | 1.2746 | 9.0126 | 0.39247 | -443.2079
L08 | B-WEST | W04 | LinStatic |  | Top | 9.4474 | 31.9462 | -1.2746 | -9.0126 | 3.4314 | 347.3694
L08 | B-WEST | W04 | LinStatic |  | Bottom | 9.4474 | 31.9462 | -1.2746 | -9.0126 | -0.39247 | 443.2079
L08 | B-WEST | W05 | LinStatic |  | Top | 12.7495 | -24.0396 | -2.7713 | 6.4162 | 9.7003 | -259.8072
L08 | B-WEST | W05 | LinStatic |  | Bottom | 12.7495 | -24.0396 | -2.7713 | 6.4162 | 1.3862 | -331.9259
L08 | B-WEST | W06 | LinStatic |  | Top | 26.9206 | 23.8797 | -4.6833 | -7.1026 | 14.8473 | 261.247
L08 | B-WEST | W06 | LinStatic |  | Bottom | 26.9206 | 23.8797 | -4.6833 | -7.1026 | 0.79753 | 332.886
L08 | B-WEST | W07 | LinStatic |  | Top | -12.7495 | 24.0396 | 2.7713 | -6.4162 | -9.7003 | 259.8072
L08 | B-WEST | W07 | LinStatic |  | Bottom | -12.7495 | 24.0396 | 2.7713 | -6.4162 | -1.3862 | 331.9259
L08 | B-WEST | W08 | LinStatic |  | Top | -26.9206 | -23.8797 | 4.6833 | 7.1026 | -14.8473 | -261.247
L08 | B-WEST | W08 | LinStatic |  | Bottom | -26.9206 | -23.8797 | 4.6833 | 7.1026 | -0.79753 | -332.886
L08 | B-WEST | W09 | LinStatic |  | Top | 16.8709 | 0.048774 | -3.1461 | -0.076212 | 10.2725 | 3.0771
L08 | B-WEST | W09 | LinStatic |  | Bottom | 16.8709 | 0.048774 | -3.1461 | -0.076212 | 0.83433 | 3.2234
L08 | B-WEST | W10 | LinStatic |  | Top | 9.5759 | -0.15535 | -1.8237 | -0.38137 | 6.0925 | -2.1172
L08 | B-WEST | W10 | LinStatic |  | Bottom | 9.5759 | -0.15535 | -1.8237 | -0.38137 | 0.62151 | -2.5833
L08 | B-WEST | W11 | LinStatic |  | Top | -9.5759 | 0.15535 | 1.8237 | 0.38137 | -6.0925 | 2.1172
L08 | B-WEST | W11 | LinStatic |  | Bottom | -9.5759 | 0.15535 | 1.8237 | 0.38137 | -0.62151 | 2.5833
L08 | B-WEST | W12 | LinStatic |  | Top | -16.8709 | -0.048774 | 3.1461 | 0.076212 | -10.2725 | -3.0771
L08 | B-WEST | W12 | LinStatic |  | Bottom | -16.8709 | -0.048774 | 3.1461 | 0.076212 | -0.83433 | -3.2234
L08 | B-WEST | W13 | LinStatic |  | Top | 9.1577 | -14.8835 | -0.96596 | 14.8741 | -0.18886 | -107.9713
L08 | B-WEST | W13 | LinStatic |  | Bottom | 9.1577 | -14.8835 | -0.96596 | 14.8741 | -3.0867 | -152.6219
L08 | B-WEST | W14 | LinStatic |  | Top | -18.6051 | -17.0626 | 2.2406 | -5.8615 | -3.2425 | -239.3981
L08 | B-WEST | W14 | LinStatic |  | Bottom | -18.6051 | -17.0626 | 2.2406 | -5.8615 | 3.4792 | -290.586
L08 | B-WEST | W15 | LinStatic |  | Top | 18.6051 | 17.0626 | -2.2406 | 5.8615 | 3.2425 | 239.3981
L08 | B-WEST | W15 | LinStatic |  | Bottom | 18.6051 | 17.0626 | -2.2406 | 5.8615 | -3.4792 | 290.586
L08 | B-WEST | W16 | LinStatic |  | Top | -9.1577 | 14.8835 | 0.96596 | -14.8741 | 0.18886 | 107.9713
L08 | B-WEST | W16 | LinStatic |  | Bottom | -9.1577 | 14.8835 | 0.96596 | -14.8741 | 3.0867 | 152.6219
L08 | B-WEST | W17 | LinStatic |  | Top | 16.0974 | -17.6684 | -2.9265 | 8.7303 | 8.6472 | -170.4192
L08 | B-WEST | W17 | LinStatic |  | Bottom | 16.0974 | -17.6684 | -2.9265 | 8.7303 | -0.1323 | -223.4245
L08 | B-WEST | W18 | LinStatic |  | Top | 3.1119 | -18.5512 | -1.249 | 0.93681 | 5.9679 | -221.0237
L08 | B-WEST | W18 | LinStatic |  | Bottom | 3.1119 | -18.5512 | -1.249 | 0.93681 | 2.2209 | -276.6772
L08 | B-WEST | W19 | LinStatic |  | Top | -3.1119 | 18.5512 | 1.249 | -0.93681 | -5.9679 | 221.0237
L08 | B-WEST | W19 | LinStatic |  | Bottom | -3.1119 | 18.5512 | 1.249 | -0.93681 | -2.2209 | 276.6772
L08 | B-WEST | W20 | LinStatic |  | Top | -16.0974 | 17.6684 | 2.9265 | -8.7303 | -8.6472 | 170.4192
L08 | B-WEST | W20 | LinStatic |  | Bottom | -16.0974 | 17.6684 | 2.9265 | -8.7303 | 0.1323 | 223.4245
L08 | B-WEST | W21 | LinStatic |  | Top | 26.7729 | 18.4307 | -4.3668 | -1.4539 | 12.5247 | 222.1083
L08 | B-WEST | W21 | LinStatic |  | Bottom | 26.7729 | 18.4307 | -4.3668 | -1.4539 | -0.5758 | 277.4005
L08 | B-WEST | W22 | LinStatic |  | Top | 13.7875 | 17.548 | -2.6893 | -9.2474 | 9.8453 | 171.5038
L08 | B-WEST | W22 | LinStatic |  | Bottom | 13.7875 | 17.548 | -2.6893 | -9.2474 | 1.7774 | 224.1478
L08 | B-WEST | W23 | LinStatic |  | Top | -13.7875 | -17.548 | 2.6893 | 9.2474 | -9.8453 | -171.5038
L08 | B-WEST | W23 | LinStatic |  | Bottom | -13.7875 | -17.548 | 2.6893 | 9.2474 | -1.7774 | -224.1478
L08 | B-WEST | W24 | LinStatic |  | Top | -26.7729 | -18.4307 | 4.3668 | 1.4539 | -12.5247 | -222.1083
L08 | B-WEST | W24 | LinStatic |  | Bottom | -26.7729 | -18.4307 | 4.3668 | 1.4539 | 0.5758 | -277.4005
L08 | B-EAST | SW | LinStatic |  | Top | -1695.0693 | -30.9348 | 51.6147 | -3.4163 | -77.0926 | 126.1022
L08 | B-EAST | SW | LinStatic |  | Bottom | -1864.7238 | -30.9348 | 51.6147 | -3.4163 | 77.7513 | 33.2979
L08 | B-EAST | S | LinStatic |  | Top | -1986.6046 | -40.9798 | 62.9633 | -4.0809 | -93.4848 | 174.034
L08 | B-EAST | S | LinStatic |  | Bottom | -2156.259 | -40.9798 | 62.9633 | -4.0809 | 95.4051 | 51.0946
L08 | B-EAST | LL | LinStatic |  | Top | -1752.102 | -28.0951 | 60.7792 | -3.8666 | -92.066 | 104.8907
L08 | B-EAST | LL | LinStatic |  | Bottom | -1921.7565 | -28.0951 | 60.7792 | -3.8666 | 90.2717 | 20.6053
L08 | B-EAST | SDL | LinStatic |  | Top | -1930.1741 | -35.7289 | 65.6225 | -4.2771 | -98.7232 | 143.6212
L08 | B-EAST | SDL | LinStatic |  | Bottom | -2099.8285 | -35.7289 | 65.6225 | -4.2771 | 98.1443 | 36.4346
L08 | B-EAST | EQSTX | LinStatic |  | Top | -1034.7412 | -14.2851 | -138.2737 | -16.7247 | 406.1268 | 102.2138
L08 | B-EAST | EQSTX | LinStatic |  | Bottom | -1034.7412 | -14.2851 | -138.2737 | -16.7247 | -8.6944 | 59.3586
L08 | B-EAST | EQSTY | LinStatic |  | Top | 16.6901 | -111.9652 | -2.266 | -57.9147 | -3.83 | -891.3429
L08 | B-EAST | EQSTY | LinStatic |  | Bottom | 16.6901 | -111.9652 | -2.266 | -57.9147 | -10.628 | -1227.2384
L08 | B-EAST | EQSTXPECC | LinStatic |  | Top | -1032.8249 | -16.9915 | -138.0784 | -19.2513 | 405.9398 | 92.2891
L08 | B-EAST | EQSTXPECC | LinStatic |  | Bottom | -1032.8249 | -16.9915 | -138.0784 | -19.2513 | -8.2956 | 41.3146
L08 | B-EAST | EQSTXNECC | LinStatic |  | Top | -1036.6574 | -11.5787 | -138.469 | -14.1981 | 406.3139 | 112.1385
L08 | B-EAST | EQSTXNECC | LinStatic |  | Bottom | -1036.6574 | -11.5787 | -138.469 | -14.1981 | -9.0932 | 77.4026
L08 | B-EAST | EQSTYNECC | LinStatic |  | Top | 30.6963 | -131.7467 | -0.83855 | -76.3818 | -5.1974 | -963.8835
L08 | B-EAST | EQSTYNECC | LinStatic |  | Bottom | 30.6963 | -131.7467 | -0.83855 | -76.3818 | -7.713 | -1359.1235
L08 | B-EAST | EQSTYPECC | LinStatic |  | Top | 2.6839 | -92.1836 | -3.6934 | -39.4476 | -2.4627 | -818.8024
L08 | B-EAST | EQSTYPECC | LinStatic |  | Bottom | 2.6839 | -92.1836 | -3.6934 | -39.4476 | -13.5429 | -1095.3533
L08 | B-EAST | WX | LinStatic |  | Top | -50.8865 | -0.76296 | -6.9469 | -0.84886 | 19.7109 | 4.31
L08 | B-EAST | WX | LinStatic |  | Bottom | -50.8865 | -0.76296 | -6.9469 | -0.84886 | -1.1297 | 2.0211
L08 | B-EAST | WY | LinStatic |  | Top | 5.6126 | -31.7545 | -0.54087 | -17.099 | -0.95909 | -257.2495
L08 | B-EAST | WY | LinStatic |  | Bottom | 5.6126 | -31.7545 | -0.54087 | -17.099 | -2.5817 | -352.513
L08 | B-EAST | WSX | LinStatic |  | Top | -33.9976 | -0.50974 | -4.6413 | -0.56712 | 13.169 | 2.8794
L08 | B-EAST | WSX | LinStatic |  | Bottom | -33.9976 | -0.50974 | -4.6413 | -0.56712 | -0.75501 | 1.3502
L08 | B-EAST | WSY | LinStatic |  | Top | 3.873 | -21.9117 | -0.37322 | -11.7989 | -0.6618 | -177.5114
L08 | B-EAST | WSY | LinStatic |  | Bottom | 3.873 | -21.9117 | -0.37322 | -11.7989 | -1.7815 | -243.2466
L08 | B-EAST | WSYT | LinStatic |  | Top | -61.5769 | 65.3737 | -7.2356 | 71.3635 | 5.9045 | 139.9223
L08 | B-EAST | WSYT | LinStatic |  | Bottom | -61.5769 | 65.3737 | -7.2356 | 71.3635 | -15.8022 | 336.0434
L08 | B-EAST | WSXT | LinStatic |  | Top | -35.4824 | 1.4714 | -4.7969 | 1.32 | 13.3179 | 10.0846
L08 | B-EAST | WSXT | LinStatic |  | Bottom | -35.4824 | 1.4714 | -4.7969 | 1.32 | -1.0729 | 14.4988
L08 | B-EAST | WXT | LinStatic |  | Top | -52.8663 | 1.8786 | -7.1544 | 1.6672 | 19.9095 | 13.9169
L08 | B-EAST | WXT | LinStatic |  | Bottom | -52.8663 | 1.8786 | -7.1544 | 1.6672 | -1.5536 | 19.5526
L08 | B-EAST | WYT | LinStatic |  | Top | -81.6539 | 84.6261 | -9.6907 | 93.7842 | 7.796 | 165.9954
L08 | B-EAST | WYT | LinStatic |  | Bottom | -81.6539 | 84.6261 | -9.6907 | 93.7842 | -21.2761 | 419.8737
L08 | B-EAST | EQRSX | LinRespSpec | Max | Top | 10471.6357 | 164.7686 | 1934.2003 | 110.4919 | 3089.1359 | 798.2193
L08 | B-EAST | EQRSX | LinRespSpec | Max | Bottom | 10471.6357 | 164.7686 | 1934.2003 | 110.4919 | 2736.0134 | 1107.6377
L08 | B-EAST | EQRSXECC | LinRespSpec | Max | Top | 10475.7758 | 170.3923 | 1934.6364 | 115.855 | 3089.5439 | 818.7914
L08 | B-EAST | EQRSXECC | LinRespSpec | Max | Bottom | 10475.7758 | 170.3923 | 1934.6364 | 115.855 | 2736.9135 | 1145.0808
L08 | B-EAST | EQRSY | LinRespSpec | Max | Top | 557.9775 | 1566.9895 | 96.2837 | 521.2565 | 144.4985 | 5501.3857
L08 | B-EAST | EQRSY | LinRespSpec | Max | Bottom | 557.9775 | 1566.9895 | 96.2837 | 521.2565 | 168.8406 | 9970.755
L08 | B-EAST | EQRSYECC | LinRespSpec | Max | Top | 580.5852 | 1598.3797 | 98.6422 | 550.979 | 146.7011 | 5616.5919
L08 | B-EAST | EQRSYECC | LinRespSpec | Max | Bottom | 580.5852 | 1598.3797 | 98.6422 | 550.979 | 173.7135 | 10180.1319
L08 | B-EAST | WS01 | LinStatic |  | Top | -33.9976 | -0.50974 | -4.6413 | -0.56712 | 13.169 | 2.8794
L08 | B-EAST | WS01 | LinStatic |  | Bottom | -33.9976 | -0.50974 | -4.6413 | -0.56712 | -0.75501 | 1.3502
L08 | B-EAST | WS02 | LinStatic |  | Top | 33.9976 | 0.50974 | 4.6413 | 0.56712 | -13.169 | -2.8794
L08 | B-EAST | WS02 | LinStatic |  | Bottom | 33.9976 | 0.50974 | 4.6413 | 0.56712 | 0.75501 | -1.3502
L08 | B-EAST | WS03 | LinStatic |  | Top | 3.873 | -21.9117 | -0.37322 | -11.7989 | -0.6618 | -177.5114
L08 | B-EAST | WS03 | LinStatic |  | Bottom | 3.873 | -21.9117 | -0.37322 | -11.7989 | -1.7815 | -243.2466
L08 | B-EAST | WS04 | LinStatic |  | Top | -3.873 | 21.9117 | 0.37322 | 11.7989 | 0.6618 | 177.5114
L08 | B-EAST | WS04 | LinStatic |  | Bottom | -3.873 | 21.9117 | 0.37322 | 11.7989 | 1.7815 | 243.2466
L08 | B-EAST | WS05 | LinStatic |  | Top | -22.5935 | -16.8161 | -3.7609 | -9.2746 | 9.3804 | -130.974
L08 | B-EAST | WS05 | LinStatic |  | Bottom | -22.5935 | -16.8161 | -3.7609 | -9.2746 | -1.9023 | -181.4223
L08 | B-EAST | WS06 | LinStatic |  | Top | -28.4029 | 16.0515 | -3.2011 | 8.4239 | 10.3731 | 135.2931
L08 | B-EAST | WS06 | LinStatic |  | Bottom | -28.4029 | 16.0515 | -3.2011 | 8.4239 | 0.76983 | 183.4477
L08 | B-EAST | WS07 | LinStatic |  | Top | 22.5935 | 16.8161 | 3.7609 | 9.2746 | -9.3804 | 130.974
L08 | B-EAST | WS07 | LinStatic |  | Bottom | 22.5935 | 16.8161 | 3.7609 | 9.2746 | 1.9023 | 181.4223
L08 | B-EAST | WS08 | LinStatic |  | Top | 28.4029 | -16.0515 | 3.2011 | -8.4239 | -10.3731 | -135.2931
L08 | B-EAST | WS08 | LinStatic |  | Bottom | 28.4029 | -16.0515 | 3.2011 | -8.4239 | -0.76983 | -183.4477
L08 | B-EAST | WS09 | LinStatic |  | Top | -21.4341 | -0.070946 | -2.9203 | -0.11857 | 8.2492 | 2.7003
L08 | B-EAST | WS09 | LinStatic |  | Bottom | -21.4341 | -0.070946 | -2.9203 | -0.11857 | -0.51162 | 2.4875
L08 | B-EAST | WS10 | LinStatic |  | Top | -12.5635 | -0.43879 | -1.721 | -0.44856 | 4.9197 | 0.17915
L08 | B-EAST | WS10 | LinStatic |  | Bottom | -12.5635 | -0.43879 | -1.721 | -0.44856 | -0.24339 | -1.1372
L08 | B-EAST | WS11 | LinStatic |  | Top | 12.5635 | 0.43879 | 1.721 | 0.44856 | -4.9197 | -0.17915
L08 | B-EAST | WS11 | LinStatic |  | Bottom | 12.5635 | 0.43879 | 1.721 | 0.44856 | 0.24339 | 1.1372
L08 | B-EAST | WS12 | LinStatic |  | Top | 21.4341 | 0.070946 | 2.9203 | 0.11857 | -8.2492 | -2.7003
L08 | B-EAST | WS12 | LinStatic |  | Bottom | 21.4341 | 0.070946 | 2.9203 | 0.11857 | 0.51162 | -2.4875
L08 | B-EAST | WS13 | LinStatic |  | Top | -5.7606 | -2.7842 | -1.0911 | 3.021 | 0.40716 | -71.2654
L08 | B-EAST | WS13 | LinStatic |  | Bottom | -5.7606 | -2.7842 | -1.0911 | 3.021 | -2.866 | -79.6179
L08 | B-EAST | WS14 | LinStatic |  | Top | 9.6336 | -19.1276 | 0.71784 | -14.8199 | -1.069 | -106.246
L08 | B-EAST | WS14 | LinStatic |  | Bottom | 9.6336 | -19.1276 | 0.71784 | -14.8199 | 1.0846 | -163.6287
L08 | B-EAST | WS15 | LinStatic |  | Top | -9.6336 | 19.1276 | -0.71784 | 14.8199 | 1.069 | 106.246
L08 | B-EAST | WS15 | LinStatic |  | Bottom | -9.6336 | 19.1276 | -0.71784 | 14.8199 | -1.0846 | 163.6287
L08 | B-EAST | WS16 | LinStatic |  | Top | 5.7606 | 2.7842 | 1.0911 | -3.021 | -0.40716 | 71.2654
L08 | B-EAST | WS16 | LinStatic |  | Bottom | 5.7606 | 2.7842 | 1.0911 | -3.021 | 2.866 | 79.6179
L08 | B-EAST | WS17 | LinStatic |  | Top | -21.5143 | -9.5732 | -3.3903 | -3.6216 | 7.9565 | -91.7218
L08 | B-EAST | WS17 | LinStatic |  | Bottom | -21.5143 | -9.5732 | -3.3903 | -3.6216 | -2.2144 | -120.4414
L08 | B-EAST | WS18 | LinStatic |  | Top | -12.5266 | -15.7631 | -2.2761 | -10.3521 | 6.1765 | -105.6124
L08 | B-EAST | WS18 | LinStatic |  | Bottom | -12.5266 | -15.7631 | -2.2761 | -10.3521 | -0.65178 | -152.9016
L08 | B-EAST | WS19 | LinStatic |  | Top | 12.5266 | 15.7631 | 2.2761 | 10.3521 | -6.1765 | 105.6124
L08 | B-EAST | WS19 | LinStatic |  | Bottom | 12.5266 | 15.7631 | 2.2761 | 10.3521 | 0.65178 | 152.9016
L08 | B-EAST | WS20 | LinStatic |  | Top | 21.5143 | 9.5732 | 3.3903 | 3.6216 | -7.9565 | 91.7218
L08 | B-EAST | WS20 | LinStatic |  | Bottom | 21.5143 | 9.5732 | 3.3903 | 3.6216 | 2.2144 | 120.4414
L08 | B-EAST | WS21 | LinStatic |  | Top | -25.8907 | 15.1871 | -2.9686 | 9.7112 | 8.7044 | 108.8662
L08 | B-EAST | WS21 | LinStatic |  | Bottom | -25.8907 | 15.1871 | -2.9686 | 9.7112 | -0.20138 | 154.4273
L08 | B-EAST | WS22 | LinStatic |  | Top | -16.903 | 8.9972 | -1.8544 | 2.9807 | 6.9244 | 94.9755
L08 | B-EAST | WS22 | LinStatic |  | Bottom | -16.903 | 8.9972 | -1.8544 | 2.9807 | 1.3613 | 121.9671
L08 | B-EAST | WS23 | LinStatic |  | Top | 16.903 | -8.9972 | 1.8544 | -2.9807 | -6.9244 | -94.9755
L08 | B-EAST | WS23 | LinStatic |  | Bottom | 16.903 | -8.9972 | 1.8544 | -2.9807 | -1.3613 | -121.9671
L08 | B-EAST | WS24 | LinStatic |  | Top | 25.8907 | -15.1871 | 2.9686 | -9.7112 | -8.7044 | -108.8662
L08 | B-EAST | WS24 | LinStatic |  | Bottom | 25.8907 | -15.1871 | 2.9686 | -9.7112 | 0.20138 | -154.4273
L08 | B-EAST | W01 | LinStatic |  | Top | -50.8865 | -0.76296 | -6.9469 | -0.84886 | 19.7109 | 4.31
L08 | B-EAST | W01 | LinStatic |  | Bottom | -50.8865 | -0.76296 | -6.9469 | -0.84886 | -1.1297 | 2.0211
L08 | B-EAST | W02 | LinStatic |  | Top | 50.8865 | 0.76296 | 6.9469 | 0.84886 | -19.7109 | -4.31
L08 | B-EAST | W02 | LinStatic |  | Bottom | 50.8865 | 0.76296 | 6.9469 | 0.84886 | 1.1297 | -2.0211
L08 | B-EAST | W03 | LinStatic |  | Top | 5.6126 | -31.7545 | -0.54087 | -17.099 | -0.95909 | -257.2495
L08 | B-EAST | W03 | LinStatic |  | Bottom | 5.6126 | -31.7545 | -0.54087 | -17.099 | -2.5817 | -352.513
L08 | B-EAST | W04 | LinStatic |  | Top | -5.6126 | 31.7545 | 0.54087 | 17.099 | 0.95909 | 257.2495
L08 | B-EAST | W04 | LinStatic |  | Bottom | -5.6126 | 31.7545 | 0.54087 | 17.099 | 2.5817 | 352.513
L08 | B-EAST | W05 | LinStatic |  | Top | -33.9554 | -24.3881 | -5.6158 | -13.4609 | 14.0639 | -189.7046
L08 | B-EAST | W05 | LinStatic |  | Bottom | -33.9554 | -24.3881 | -5.6158 | -13.4609 | -2.7835 | -262.8689
L08 | B-EAST | W06 | LinStatic |  | Top | -42.3743 | 23.2437 | -4.8045 | 12.1876 | 15.5025 | 196.1696
L08 | B-EAST | W06 | LinStatic |  | Bottom | -42.3743 | 23.2437 | -4.8045 | 12.1876 | 1.089 | 265.9006
L08 | B-EAST | W07 | LinStatic |  | Top | 33.9554 | 24.3881 | 5.6158 | 13.4609 | -14.0639 | 189.7046
L08 | B-EAST | W07 | LinStatic |  | Bottom | 33.9554 | 24.3881 | 5.6158 | 13.4609 | 2.7835 | 262.8689
L08 | B-EAST | W08 | LinStatic |  | Top | 42.3743 | -23.2437 | 4.8045 | -12.1876 | -15.5025 | -196.1696
L08 | B-EAST | W08 | LinStatic |  | Bottom | 42.3743 | -23.2437 | 4.8045 | -12.1876 | -1.089 | -265.9006
L08 | B-EAST | W09 | LinStatic |  | Top | -32.0515 | -0.14666 | -4.3677 | -0.21602 | 12.3442 | 3.8946
L08 | B-EAST | W09 | LinStatic |  | Bottom | -32.0515 | -0.14666 | -4.3677 | -0.21602 | -0.75902 | 3.4546
L08 | B-EAST | W10 | LinStatic |  | Top | -18.835 | -0.6163 | -2.5791 | -0.63283 | 7.3668 | 0.41538
L08 | B-EAST | W10 | LinStatic |  | Bottom | -18.835 | -0.6163 | -2.5791 | -0.63283 | -0.37063 | -1.4335
L08 | B-EAST | W11 | LinStatic |  | Top | 18.835 | 0.6163 | 2.5791 | 0.63283 | -7.3668 | -0.41538
L08 | B-EAST | W11 | LinStatic |  | Bottom | 18.835 | 0.6163 | 2.5791 | 0.63283 | 0.37063 | 1.4335
L08 | B-EAST | W12 | LinStatic |  | Top | 32.0515 | 0.14666 | 4.3677 | 0.21602 | -12.3442 | -3.8946
L08 | B-EAST | W12 | LinStatic |  | Bottom | 32.0515 | 0.14666 | 4.3677 | 0.21602 | 0.75902 | -3.4546
L08 | B-EAST | W13 | LinStatic |  | Top | -7.4004 | -5.299 | -1.4818 | 3.1735 | 0.49495 | -107.8753
L08 | B-EAST | W13 | LinStatic |  | Bottom | -7.4004 | -5.299 | -1.4818 | 3.1735 | -3.9504 | -123.7723
L08 | B-EAST | W14 | LinStatic |  | Top | 13.013 | -26.4555 | 0.9409 | -20.2725 | -1.454 | -149.3742
L08 | B-EAST | W14 | LinStatic |  | Bottom | 13.013 | -26.4555 | 0.9409 | -20.2725 | 1.3687 | -228.7407
L08 | B-EAST | W15 | LinStatic |  | Top | -13.013 | 26.4555 | -0.9409 | 20.2725 | 1.454 | 149.3742
L08 | B-EAST | W15 | LinStatic |  | Bottom | -13.013 | 26.4555 | -0.9409 | 20.2725 | -1.3687 | 228.7407
L08 | B-EAST | W16 | LinStatic |  | Top | 7.4004 | 5.299 | 1.4818 | -3.1735 | -0.49495 | 107.8753
L08 | B-EAST | W16 | LinStatic |  | Bottom | 7.4004 | 5.299 | 1.4818 | -3.1735 | 3.9504 | 123.7723
L08 | B-EAST | W17 | LinStatic |  | Top | -31.808 | -14.3672 | -5.0105 | -5.7211 | 11.8776 | -134.5809
L08 | B-EAST | W17 | LinStatic |  | Bottom | -31.808 | -14.3672 | -5.0105 | -5.7211 | -3.1539 | -177.6825
L08 | B-EAST | W18 | LinStatic |  | Top | -19.3515 | -22.3775 | -3.4506 | -14.5599 | 9.312 | -151.2408
L08 | B-EAST | W18 | LinStatic |  | Bottom | -19.3515 | -22.3775 | -3.4506 | -14.5599 | -1.0399 | -218.3733
L08 | B-EAST | W19 | LinStatic |  | Top | 19.3515 | 22.3775 | 3.4506 | 14.5599 | -9.312 | 151.2408
L08 | B-EAST | W19 | LinStatic |  | Bottom | 19.3515 | 22.3775 | 3.4506 | 14.5599 | 1.0399 | 218.3733
L08 | B-EAST | W20 | LinStatic |  | Top | 31.808 | 14.3672 | 5.0105 | 5.7211 | -11.8776 | 134.5809
L08 | B-EAST | W20 | LinStatic |  | Bottom | 31.808 | 14.3672 | 5.0105 | 5.7211 | 3.1539 | 177.6825
L08 | B-EAST | W21 | LinStatic |  | Top | -38.1503 | 21.5154 | -4.3993 | 13.6007 | 12.9613 | 156.111
L08 | B-EAST | W21 | LinStatic |  | Bottom | -38.1503 | 21.5154 | -4.3993 | 13.6007 | -0.2366 | 220.6572
L08 | B-EAST | W22 | LinStatic |  | Top | -25.6937 | 13.5051 | -2.8395 | 4.7619 | 10.3958 | 139.4512
L08 | B-EAST | W22 | LinStatic |  | Bottom | -25.6937 | 13.5051 | -2.8395 | 4.7619 | 1.8774 | 179.9663
L08 | B-EAST | W23 | LinStatic |  | Top | 25.6937 | -13.5051 | 2.8395 | -4.7619 | -10.3958 | -139.4512
L08 | B-EAST | W23 | LinStatic |  | Bottom | 25.6937 | -13.5051 | 2.8395 | -4.7619 | -1.8774 | -179.9663
L08 | B-EAST | W24 | LinStatic |  | Top | 38.1503 | -21.5154 | 4.3993 | -13.6007 | -12.9613 | -156.111
L08 | B-EAST | W24 | LinStatic |  | Bottom | 38.1503 | -21.5154 | 4.3993 | -13.6007 | 0.2366 | -220.6572
L08 | C-NORTH | SW | LinStatic |  | Top | -651.5101 | -68.189 | -0.95124 | 1.2117 | 1.2127 | 104.9412
L08 | C-NORTH | SW | LinStatic |  | Bottom | -720.7857 | -68.189 | -0.95124 | 1.2117 | -1.641 | -99.6259
L08 | C-NORTH | S | LinStatic |  | Top | -769.6634 | -83.1587 | -1.298 | 1.48 | 1.6769 | 128.1716
L08 | C-NORTH | S | LinStatic |  | Bottom | -838.939 | -83.1587 | -1.298 | 1.48 | -2.2171 | -121.3045
L08 | C-NORTH | LL | LinStatic |  | Top | -665.234 | -74.8048 | -0.94835 | 1.3199 | 1.2099 | 115.3506
L08 | C-NORTH | LL | LinStatic |  | Bottom | -734.5096 | -74.8048 | -0.94835 | 1.3199 | -1.6351 | -109.0639
L08 | C-NORTH | SDL | LinStatic |  | Top | -740.003 | -83.2947 | -1.1831 | 1.4695 | 1.5253 | 128.6603
L08 | C-NORTH | SDL | LinStatic |  | Bottom | -809.2786 | -83.2947 | -1.1831 | 1.4695 | -2.0239 | -121.2237
L08 | C-NORTH | EQSTX | LinStatic |  | Top | -175.8035 | -328.1798 | -0.08429 | 0.45738 | 1.5624 | 23.2415
L08 | C-NORTH | EQSTX | LinStatic |  | Bottom | -175.8035 | -328.1798 | -0.08429 | 0.45738 | 1.3095 | -961.298
L08 | C-NORTH | EQSTY | LinStatic |  | Top | 10.6045 | -106.7504 | -0.02905 | -2.6712 | -1.2546 | 161.9693
L08 | C-NORTH | EQSTY | LinStatic |  | Bottom | 10.6045 | -106.7504 | -0.02905 | -2.6712 | -1.3417 | -158.282
L08 | C-NORTH | EQSTXPECC | LinStatic |  | Top | -181.1227 | -325.4418 | -0.039796 | 0.28882 | 1.5473 | 19.0007
L08 | C-NORTH | EQSTXPECC | LinStatic |  | Bottom | -181.1227 | -325.4418 | -0.039796 | 0.28882 | 1.428 | -957.3246
L08 | C-NORTH | EQSTXNECC | LinStatic |  | Top | -170.4843 | -330.9179 | -0.12878 | 0.62595 | 1.5775 | 27.4822
L08 | C-NORTH | EQSTXNECC | LinStatic |  | Bottom | -170.4843 | -330.9179 | -0.12878 | 0.62595 | 1.1911 | -965.2714
L08 | C-NORTH | EQSTYNECC | LinStatic |  | Top | -28.2738 | -86.7378 | 0.29617 | -3.9032 | -1.3647 | 130.9733
L08 | C-NORTH | EQSTYNECC | LinStatic |  | Bottom | -28.2738 | -86.7378 | 0.29617 | -3.9032 | -0.4762 | -129.2401
L08 | C-NORTH | EQSTYPECC | LinStatic |  | Top | 49.4829 | -126.7631 | -0.35427 | -1.4391 | -1.1444 | 192.9653
L08 | C-NORTH | EQSTYPECC | LinStatic |  | Bottom | 49.4829 | -126.7631 | -0.35427 | -1.4391 | -2.2072 | -187.324
L08 | C-NORTH | WX | LinStatic |  | Top | -8.1419 | -16.2167 | -0.0054406 | 0.02484 | 0.073364 | 1.9403
L08 | C-NORTH | WX | LinStatic |  | Bottom | -8.1419 | -16.2167 | -0.0054406 | 0.02484 | 0.057042 | -46.7099
L08 | C-NORTH | WY | LinStatic |  | Top | 4.5592 | -33.4228 | -0.010859 | -0.73339 | -0.36938 | 49.4765
L08 | C-NORTH | WY | LinStatic |  | Bottom | 4.5592 | -33.4228 | -0.010859 | -0.73339 | -0.40195 | -50.792
L08 | C-NORTH | WSX | LinStatic |  | Top | -5.4396 | -10.8347 | -0.0036351 | 0.016596 | 0.049014 | 1.2966
L08 | C-NORTH | WSX | LinStatic |  | Bottom | -5.4396 | -10.8347 | -0.0036351 | 0.016596 | 0.038109 | -31.2073
L08 | C-NORTH | WSY | LinStatic |  | Top | 3.146 | -23.063 | -0.007493 | -0.50607 | -0.25488 | 34.1406
L08 | C-NORTH | WSY | LinStatic |  | Bottom | 3.146 | -23.063 | -0.007493 | -0.50607 | -0.27736 | -35.0484
L08 | C-NORTH | WSYT | LinStatic |  | Top | 172.5978 | -106.7184 | -1.3615 | 4.9582 | 0.19217 | 164.6797
L08 | C-NORTH | WSYT | LinStatic |  | Bottom | 172.5978 | -106.7184 | -1.3615 | 4.9582 | -3.8922 | -155.4755
L08 | C-NORTH | WSXT | LinStatic |  | Top | -1.593 | -12.7344 | -0.034398 | 0.14062 | 0.059175 | 4.261
L08 | C-NORTH | WSXT | LinStatic |  | Bottom | -1.593 | -12.7344 | -0.034398 | 0.14062 | -0.044018 | -33.9423
L08 | C-NORTH | WXT | LinStatic |  | Top | -3.0131 | -18.7497 | -0.046457 | 0.1902 | 0.086912 | 5.8928
L08 | C-NORTH | WXT | LinStatic |  | Bottom | -3.0131 | -18.7497 | -0.046457 | 0.1902 | -0.05246 | -50.3565
L08 | C-NORTH | WYT | LinStatic |  | Top | 230.495 | -144.9634 | -1.8161 | 6.5523 | 0.2267 | 223.5286
L08 | C-NORTH | WYT | LinStatic |  | Bottom | 230.495 | -144.9634 | -1.8161 | 6.5523 | -5.2217 | -211.3615
L08 | C-NORTH | EQRSX | LinRespSpec | Max | Top | 777.2825 | 2237.627 | 6.1388 | 3.2666 | 4.2878 | 3486.9896
L08 | C-NORTH | EQRSX | LinRespSpec | Max | Bottom | 777.2825 | 2237.627 | 6.1388 | 3.2666 | 14.6905 | 3368.1581
L08 | C-NORTH | EQRSXECC | LinRespSpec | Max | Top | 788.2216 | 2243.1008 | 6.2234 | 3.6177 | 4.3156 | 3495.4857
L08 | C-NORTH | EQRSXECC | LinRespSpec | Max | Bottom | 788.2216 | 2243.1008 | 6.2234 | 3.6177 | 14.9166 | 3376.0836
L08 | C-NORTH | EQRSY | LinRespSpec | Max | Top | 1976.1939 | 618.5813 | 25.7412 | 39.2143 | 32.502 | 984.9138
L08 | C-NORTH | EQRSY | LinRespSpec | Max | Bottom | 1976.1939 | 618.5813 | 25.7412 | 39.2143 | 44.9868 | 897.7902
L08 | C-NORTH | EQRSYECC | LinRespSpec | Max | Top | 2037.5072 | 649.7273 | 26.2235 | 41.1701 | 32.6621 | 1033.1207
L08 | C-NORTH | EQRSYECC | LinRespSpec | Max | Bottom | 2037.5072 | 649.7273 | 26.2235 | 41.1701 | 46.2735 | 943.0212
L08 | C-NORTH | WS01 | LinStatic |  | Top | -5.4396 | -10.8347 | -0.0036351 | 0.016596 | 0.049014 | 1.2966
L08 | C-NORTH | WS01 | LinStatic |  | Bottom | -5.4396 | -10.8347 | -0.0036351 | 0.016596 | 0.038109 | -31.2073
L08 | C-NORTH | WS02 | LinStatic |  | Top | 5.4396 | 10.8347 | 0.0036351 | -0.016596 | -0.049014 | -1.2966
L08 | C-NORTH | WS02 | LinStatic |  | Bottom | 5.4396 | 10.8347 | 0.0036351 | -0.016596 | -0.038109 | 31.2073
L08 | C-NORTH | WS03 | LinStatic |  | Top | 3.146 | -23.063 | -0.007493 | -0.50607 | -0.25488 | 34.1406
L08 | C-NORTH | WS03 | LinStatic |  | Bottom | 3.146 | -23.063 | -0.007493 | -0.50607 | -0.27736 | -35.0484
L08 | C-NORTH | WS04 | LinStatic |  | Top | -3.146 | 23.063 | 0.007493 | 0.50607 | 0.25488 | -34.1406
L08 | C-NORTH | WS04 | LinStatic |  | Bottom | -3.146 | 23.063 | 0.007493 | 0.50607 | 0.27736 | 35.0484
L08 | C-NORTH | WS05 | LinStatic |  | Top | -1.7202 | -25.4232 | -0.0083461 | -0.3671 | -0.1544 | 26.5779
L08 | C-NORTH | WS05 | LinStatic |  | Bottom | -1.7202 | -25.4232 | -0.0083461 | -0.3671 | -0.17944 | -49.6918
L08 | C-NORTH | WS06 | LinStatic |  | Top | -6.4392 | 9.1713 | 0.0028934 | 0.392 | 0.22792 | -24.633
L08 | C-NORTH | WS06 | LinStatic |  | Bottom | -6.4392 | 9.1713 | 0.0028934 | 0.392 | 0.2366 | 2.8808
L08 | C-NORTH | WS07 | LinStatic |  | Top | 1.7202 | 25.4232 | 0.0083461 | 0.3671 | 0.1544 | -26.5779
L08 | C-NORTH | WS07 | LinStatic |  | Bottom | 1.7202 | 25.4232 | 0.0083461 | 0.3671 | 0.17944 | 49.6918
L08 | C-NORTH | WS08 | LinStatic |  | Top | 6.4392 | -9.1713 | -0.0028934 | -0.392 | -0.22792 | 24.633
L08 | C-NORTH | WS08 | LinStatic |  | Bottom | 6.4392 | -9.1713 | -0.0028934 | -0.392 | -0.2366 | -2.8808
L08 | C-NORTH | WS09 | LinStatic |  | Top | -2.9189 | -7.0091 | -0.0061173 | 0.025875 | 0.031904 | 1.1809
L08 | C-NORTH | WS09 | LinStatic |  | Bottom | -2.9189 | -7.0091 | -0.0061173 | 0.025875 | 0.013552 | -19.8464
L08 | C-NORTH | WS10 | LinStatic |  | Top | -2.5207 | -3.8255 | 0.0024821 | -0.0092789 | 0.01711 | 0.1157
L08 | C-NORTH | WS10 | LinStatic |  | Bottom | -2.5207 | -3.8255 | 0.0024821 | -0.0092789 | 0.024557 | -11.3609
L08 | C-NORTH | WS11 | LinStatic |  | Top | 2.5207 | 3.8255 | -0.0024821 | 0.0092789 | -0.01711 | -0.1157
L08 | C-NORTH | WS11 | LinStatic |  | Bottom | 2.5207 | 3.8255 | -0.0024821 | 0.0092789 | -0.024557 | 11.3609
L08 | C-NORTH | WS12 | LinStatic |  | Top | 2.9189 | 7.0091 | 0.0061173 | -0.025875 | -0.031904 | -1.1809
L08 | C-NORTH | WS12 | LinStatic |  | Bottom | 2.9189 | 7.0091 | 0.0061173 | -0.025875 | -0.013552 | 19.8464
L08 | C-NORTH | WS13 | LinStatic |  | Top | 23.1477 | -24.8713 | -0.17393 | 0.36674 | -0.10342 | 37.6553
L08 | C-NORTH | WS13 | LinStatic |  | Bottom | 23.1477 | -24.8713 | -0.17393 | 0.36674 | -0.62521 | -36.9587
L08 | C-NORTH | WS14 | LinStatic |  | Top | -20.0017 | 1.8083 | 0.16644 | -0.87281 | -0.15146 | -3.5147
L08 | C-NORTH | WS14 | LinStatic |  | Bottom | -20.0017 | 1.8083 | 0.16644 | -0.87281 | 0.34785 | 1.9102
L08 | C-NORTH | WS15 | LinStatic |  | Top | 20.0017 | -1.8083 | -0.16644 | 0.87281 | 0.15146 | 3.5147
L08 | C-NORTH | WS15 | LinStatic |  | Bottom | 20.0017 | -1.8083 | -0.16644 | 0.87281 | -0.34785 | -1.9102
L08 | C-NORTH | WS16 | LinStatic |  | Top | -23.1477 | 24.8713 | 0.17393 | -0.36674 | 0.10342 | -37.6553
L08 | C-NORTH | WS16 | LinStatic |  | Bottom | -23.1477 | 24.8713 | 0.17393 | -0.36674 | 0.62521 | 36.9587
L08 | C-NORTH | WS17 | LinStatic |  | Top | 6.6216 | -24.6828 | -0.070916 | -0.040475 | -0.10468 | 27.844
L08 | C-NORTH | WS17 | LinStatic |  | Bottom | 6.6216 | -24.6828 | -0.070916 | -0.040475 | -0.31742 | -46.2045
L08 | C-NORTH | WS18 | LinStatic |  | Top | -9.2134 | -13.6215 | 0.058341 | -0.51262 | -0.12795 | 12.2001
L08 | C-NORTH | WS18 | LinStatic |  | Bottom | -9.2134 | -13.6215 | 0.058341 | -0.51262 | 0.04707 | -28.6645
L08 | C-NORTH | WS19 | LinStatic |  | Top | 9.2134 | 13.6215 | -0.058341 | 0.51262 | 0.12795 | -12.2001
L08 | C-NORTH | WS19 | LinStatic |  | Bottom | 9.2134 | 13.6215 | -0.058341 | 0.51262 | -0.04707 | 28.6645
L08 | C-NORTH | WS20 | LinStatic |  | Top | -6.6216 | 24.6828 | 0.070916 | 0.040475 | 0.10468 | -27.844
L08 | C-NORTH | WS20 | LinStatic |  | Bottom | -6.6216 | 24.6828 | 0.070916 | 0.040475 | 0.31742 | 46.2045
L08 | C-NORTH | WS21 | LinStatic |  | Top | 3.0667 | 1.3784 | -0.062449 | 0.53138 | 0.18334 | -10.7349
L08 | C-NORTH | WS21 | LinStatic |  | Bottom | 3.0667 | 1.3784 | -0.062449 | 0.53138 | -0.0040065 | -6.5998
L08 | C-NORTH | WS22 | LinStatic |  | Top | -12.7684 | 12.4397 | 0.066808 | 0.059229 | 0.16006 | -26.3788
L08 | C-NORTH | WS22 | LinStatic |  | Bottom | -12.7684 | 12.4397 | 0.066808 | 0.059229 | 0.36049 | 10.9403
L08 | C-NORTH | WS23 | LinStatic |  | Top | 12.7684 | -12.4397 | -0.066808 | -0.059229 | -0.16006 | 26.3788
L08 | C-NORTH | WS23 | LinStatic |  | Bottom | 12.7684 | -12.4397 | -0.066808 | -0.059229 | -0.36049 | -10.9403
L08 | C-NORTH | WS24 | LinStatic |  | Top | -3.0667 | -1.3784 | 0.062449 | -0.53138 | -0.18334 | 10.7349
L08 | C-NORTH | WS24 | LinStatic |  | Bottom | -3.0667 | -1.3784 | 0.062449 | -0.53138 | 0.0040065 | 6.5998
L08 | C-NORTH | W01 | LinStatic |  | Top | -8.1419 | -16.2167 | -0.0054406 | 0.02484 | 0.073364 | 1.9403
L08 | C-NORTH | W01 | LinStatic |  | Bottom | -8.1419 | -16.2167 | -0.0054406 | 0.02484 | 0.057042 | -46.7099
L08 | C-NORTH | W02 | LinStatic |  | Top | 8.1419 | 16.2167 | 0.0054406 | -0.02484 | -0.073364 | -1.9403
L08 | C-NORTH | W02 | LinStatic |  | Bottom | 8.1419 | 16.2167 | 0.0054406 | -0.02484 | -0.057042 | 46.7099
L08 | C-NORTH | W03 | LinStatic |  | Top | 4.5592 | -33.4228 | -0.010859 | -0.73339 | -0.36938 | 49.4765
L08 | C-NORTH | W03 | LinStatic |  | Bottom | 4.5592 | -33.4228 | -0.010859 | -0.73339 | -0.40195 | -50.792
L08 | C-NORTH | W04 | LinStatic |  | Top | -4.5592 | 33.4228 | 0.010859 | 0.73339 | 0.36938 | -49.4765
L08 | C-NORTH | W04 | LinStatic |  | Bottom | -4.5592 | 33.4228 | 0.010859 | 0.73339 | 0.40195 | 50.792
L08 | C-NORTH | W05 | LinStatic |  | Top | -2.6871 | -37.2297 | -0.012225 | -0.53141 | -0.22201 | 38.5626
L08 | C-NORTH | W05 | LinStatic |  | Bottom | -2.6871 | -37.2297 | -0.012225 | -0.53141 | -0.25868 | -73.1264
L08 | C-NORTH | W06 | LinStatic |  | Top | -9.5258 | 12.9046 | 0.004064 | 0.56867 | 0.33205 | -35.6521
L08 | C-NORTH | W06 | LinStatic |  | Bottom | -9.5258 | 12.9046 | 0.004064 | 0.56867 | 0.34425 | 3.0616
L08 | C-NORTH | W07 | LinStatic |  | Top | 2.6871 | 37.2297 | 0.012225 | 0.53141 | 0.22201 | -38.5626
L08 | C-NORTH | W07 | LinStatic |  | Bottom | 2.6871 | 37.2297 | 0.012225 | 0.53141 | 0.25868 | 73.1264
L08 | C-NORTH | W08 | LinStatic |  | Top | 9.5258 | -12.9046 | -0.004064 | -0.56867 | -0.33205 | 35.6521
L08 | C-NORTH | W08 | LinStatic |  | Bottom | 9.5258 | -12.9046 | -0.004064 | -0.56867 | -0.34425 | -3.0616
L08 | C-NORTH | W09 | LinStatic |  | Top | -4.4476 | -10.4521 | -0.0085274 | 0.036195 | 0.047546 | 1.7068
L08 | C-NORTH | W09 | LinStatic |  | Bottom | -4.4476 | -10.4521 | -0.0085274 | 0.036195 | 0.021963 | -29.6495
L08 | C-NORTH | W10 | LinStatic |  | Top | -3.6943 | -5.7647 | 0.0030869 | -0.011355 | 0.025818 | 0.23357
L08 | C-NORTH | W10 | LinStatic |  | Bottom | -3.6943 | -5.7647 | 0.0030869 | -0.011355 | 0.035079 | -17.0604
L08 | C-NORTH | W11 | LinStatic |  | Top | 3.6943 | 5.7647 | -0.0030869 | 0.011355 | -0.025818 | -0.23357
L08 | C-NORTH | W11 | LinStatic |  | Bottom | 3.6943 | 5.7647 | -0.0030869 | 0.011355 | -0.035079 | 17.0604
L08 | C-NORTH | W12 | LinStatic |  | Top | 4.4476 | 10.4521 | 0.0085274 | -0.036195 | -0.047546 | -1.7068
L08 | C-NORTH | W12 | LinStatic |  | Bottom | 4.4476 | 10.4521 | 0.0085274 | -0.036195 | -0.021963 | 29.6495
L08 | C-NORTH | W13 | LinStatic |  | Top | 31.0915 | -34.8318 | -0.23245 | 0.45234 | -0.15635 | 52.6793
L08 | C-NORTH | W13 | LinStatic |  | Bottom | 31.0915 | -34.8318 | -0.23245 | 0.45234 | -0.8537 | -51.8162
L08 | C-NORTH | W14 | LinStatic |  | Top | -26.5323 | 1.409 | 0.22159 | -1.1857 | -0.21302 | -3.2028
L08 | C-NORTH | W14 | LinStatic |  | Bottom | -26.5323 | 1.409 | 0.22159 | -1.1857 | 0.45174 | 1.0242
L08 | C-NORTH | W15 | LinStatic |  | Top | 26.5323 | -1.409 | -0.22159 | 1.1857 | 0.21302 | 3.2028
L08 | C-NORTH | W15 | LinStatic |  | Bottom | 26.5323 | -1.409 | -0.22159 | 1.1857 | -0.45174 | -1.0242
L08 | C-NORTH | W16 | LinStatic |  | Top | -31.0915 | 34.8318 | 0.23245 | -0.45234 | 0.15635 | -52.6793
L08 | C-NORTH | W16 | LinStatic |  | Bottom | -31.0915 | 34.8318 | 0.23245 | -0.45234 | 0.8537 | 51.8162
L08 | C-NORTH | W17 | LinStatic |  | Top | 8.5082 | -35.6263 | -0.095448 | -0.088153 | -0.15273 | 39.6727
L08 | C-NORTH | W17 | LinStatic |  | Bottom | 8.5082 | -35.6263 | -0.095448 | -0.088153 | -0.43907 | -67.2061
L08 | C-NORTH | W18 | LinStatic |  | Top | -12.5567 | -20.4664 | 0.077029 | -0.71251 | -0.18177 | 18.4283
L08 | C-NORTH | W18 | LinStatic |  | Bottom | -12.5567 | -20.4664 | 0.077029 | -0.71251 | 0.049321 | -42.971
L08 | C-NORTH | W19 | LinStatic |  | Top | 12.5567 | 20.4664 | -0.077029 | 0.71251 | 0.18177 | -18.4283
L08 | C-NORTH | W19 | LinStatic |  | Bottom | 12.5567 | 20.4664 | -0.077029 | 0.71251 | -0.049321 | 42.971
L08 | C-NORTH | W20 | LinStatic |  | Top | -8.5082 | 35.6263 | 0.095448 | 0.088153 | 0.15273 | -39.6727
L08 | C-NORTH | W20 | LinStatic |  | Bottom | -8.5082 | 35.6263 | 0.095448 | 0.088153 | 0.43907 | 67.2061
L08 | C-NORTH | W21 | LinStatic |  | Top | 3.3563 | 2.1415 | -0.083177 | 0.74058 | 0.26467 | -16.2357
L08 | C-NORTH | W21 | LinStatic |  | Bottom | 3.3563 | 2.1415 | -0.083177 | 0.74058 | 0.015136 | -9.8111
L08 | C-NORTH | W22 | LinStatic |  | Top | -17.7085 | 17.3014 | 0.0893 | 0.11622 | 0.23563 | -37.4801
L08 | C-NORTH | W22 | LinStatic |  | Bottom | -17.7085 | 17.3014 | 0.0893 | 0.11622 | 0.50353 | 14.4239
L08 | C-NORTH | W23 | LinStatic |  | Top | 17.7085 | -17.3014 | -0.0893 | -0.11622 | -0.23563 | 37.4801
L08 | C-NORTH | W23 | LinStatic |  | Bottom | 17.7085 | -17.3014 | -0.0893 | -0.11622 | -0.50353 | -14.4239
L08 | C-NORTH | W24 | LinStatic |  | Top | -3.3563 | -2.1415 | 0.083177 | -0.74058 | -0.26467 | 16.2357
L08 | C-NORTH | W24 | LinStatic |  | Bottom | -3.3563 | -2.1415 | 0.083177 | -0.74058 | -0.015136 | 9.8111
L08 | C-EAST | SW | LinStatic |  | Top | -1782.5387 | 108.3918 | 16.3231 | 5.9609 | -24.5992 | -240.7447
L08 | C-EAST | SW | LinStatic |  | Bottom | -1963.15 | 108.3918 | 16.3231 | 5.9609 | 24.3702 | 84.4308
L08 | C-EAST | S | LinStatic |  | Top | -2110.5979 | 130.2544 | 19.9568 | 7.2179 | -30.0097 | -291.3584
L08 | C-EAST | S | LinStatic |  | Bottom | -2291.2093 | 130.2544 | 19.9568 | 7.2179 | 29.8606 | 99.4047
L08 | C-EAST | LL | LinStatic |  | Top | -1827.753 | 122.5176 | 18.3551 | 6.621 | -27.8202 | -270.4348
L08 | C-EAST | LL | LinStatic |  | Bottom | -2008.3644 | 122.5176 | 18.3551 | 6.621 | 27.2452 | 97.1179
L08 | C-EAST | SDL | LinStatic |  | Top | -2034.3099 | 134.272 | 20.2068 | 7.2987 | -30.5454 | -297.3761
L08 | C-EAST | SDL | LinStatic |  | Bottom | -2214.9213 | 134.272 | 20.2068 | 7.2987 | 30.0751 | 105.4399
L08 | C-EAST | EQSTX | LinStatic |  | Top | 2142.3145 | 35.6208 | 27.7765 | 7.1592 | -4.1148 | -110.9278
L08 | C-EAST | EQSTX | LinStatic |  | Bottom | 2142.3145 | 35.6208 | 27.7765 | 7.1592 | 79.2147 | -4.0653
L08 | C-EAST | EQSTY | LinStatic |  | Top | 110.5309 | 306.4268 | 2.0647 | -1.393 | -4.7329 | -370.6105
L08 | C-EAST | EQSTY | LinStatic |  | Bottom | 110.5309 | 306.4268 | 2.0647 | -1.393 | 1.4613 | 548.6699
L08 | C-EAST | EQSTXPECC | LinStatic |  | Top | 2140.1261 | 32.3319 | 27.719 | 6.5687 | -3.9934 | -92.2261
L08 | C-EAST | EQSTXPECC | LinStatic |  | Bottom | 2140.1261 | 32.3319 | 27.719 | 6.5687 | 79.1635 | 4.7697
L08 | C-EAST | EQSTXNECC | LinStatic |  | Top | 2144.503 | 38.9097 | 27.834 | 7.7497 | -4.2362 | -129.6295
L08 | C-EAST | EQSTXNECC | LinStatic |  | Bottom | 2144.503 | 38.9097 | 27.834 | 7.7497 | 79.2658 | -12.9003
L08 | C-EAST | EQSTYNECC | LinStatic |  | Top | 94.5353 | 282.3879 | 1.6444 | -5.709 | -3.8457 | -233.918
L08 | C-EAST | EQSTYNECC | LinStatic |  | Bottom | 94.5353 | 282.3879 | 1.6444 | -5.709 | 1.0873 | 613.2456
L08 | C-EAST | EQSTYPECC | LinStatic |  | Top | 126.5265 | 330.4657 | 2.4851 | 2.923 | -5.62 | -507.3031
L08 | C-EAST | EQSTYPECC | LinStatic |  | Bottom | 126.5265 | 330.4657 | 2.4851 | 2.923 | 1.8352 | 484.0941
L08 | C-EAST | WX | LinStatic |  | Top | 102.8057 | 2.7661 | 1.318 | 0.3807 | -0.20532 | -7.1229
L08 | C-EAST | WX | LinStatic |  | Bottom | 102.8057 | 2.7661 | 1.318 | 0.3807 | 3.7487 | 1.1753
L08 | C-EAST | WY | LinStatic |  | Top | 38.9768 | 91.3009 | 0.71616 | -0.21729 | -1.4766 | -115.7738
L08 | C-EAST | WY | LinStatic |  | Bottom | 38.9768 | 91.3009 | 0.71616 | -0.21729 | 0.67191 | 158.1288
L08 | C-EAST | WSX | LinStatic |  | Top | 68.685 | 1.8483 | 0.88056 | 0.25436 | -0.13718 | -4.7593
L08 | C-EAST | WSX | LinStatic |  | Bottom | 68.685 | 1.8483 | 0.88056 | 0.25436 | 2.5045 | 0.78545
L08 | C-EAST | WSY | LinStatic |  | Top | 26.8956 | 63.0009 | 0.49418 | -0.14994 | -1.0189 | -79.8882
L08 | C-EAST | WSY | LinStatic |  | Bottom | 26.8956 | 63.0009 | 0.49418 | -0.14994 | 0.46365 | 109.1146
L08 | C-EAST | WSYT | LinStatic |  | Top | 88.6355 | 161.0783 | 2.1571 | 18.7324 | -4.6806 | -668.7044
L08 | C-EAST | WSYT | LinStatic |  | Bottom | 88.6355 | 161.0783 | 2.1571 | 18.7324 | 1.7906 | -185.4696
L08 | C-EAST | WSXT | LinStatic |  | Top | 70.088 | 4.0765 | 0.91834 | 0.68298 | -0.22035 | -18.1276
L08 | C-EAST | WSXT | LinStatic |  | Bottom | 70.088 | 4.0765 | 0.91834 | 0.68298 | 2.5347 | -5.8981
L08 | C-EAST | WXT | LinStatic |  | Top | 104.6764 | 5.7371 | 1.3684 | 0.9522 | -0.31621 | -24.9473
L08 | C-EAST | WXT | LinStatic |  | Bottom | 104.6764 | 5.7371 | 1.3684 | 0.9522 | 3.7889 | -7.7361
L08 | C-EAST | WYT | LinStatic |  | Top | 121.2967 | 222.0707 | 2.9334 | 24.9591 | -6.3588 | -900.8622
L08 | C-EAST | WYT | LinStatic |  | Bottom | 121.2967 | 222.0707 | 2.9334 | 24.9591 | 2.4412 | -234.6502
L08 | C-EAST | EQRSX | LinRespSpec | Max | Top | 3210.1783 | 1327.7604 | 150.5292 | 56.5584 | 255.5909 | 3193.866
L08 | C-EAST | EQRSX | LinRespSpec | Max | Bottom | 3210.1783 | 1327.7604 | 150.5292 | 56.5584 | 209.6558 | 1039.2425
L08 | C-EAST | EQRSXECC | LinRespSpec | Max | Top | 3214.3604 | 1334.1047 | 150.6404 | 57.7752 | 255.832 | 3231.8851
L08 | C-EAST | EQRSXECC | LinRespSpec | Max | Bottom | 3214.3604 | 1334.1047 | 150.6404 | 57.7752 | 209.7483 | 1058.2287
L08 | C-EAST | EQRSY | LinRespSpec | Max | Top | 750.3134 | 3904.1242 | 13.299 | 120.4732 | 18.3175 | 1939.0594
L08 | C-EAST | EQRSY | LinRespSpec | Max | Bottom | 750.3134 | 3904.1242 | 13.299 | 120.4732 | 28.0885 | 12677.1664
L08 | C-EAST | EQRSYECC | LinRespSpec | Max | Top | 774.818 | 3940.5241 | 13.9443 | 127.2838 | 19.695 | 2153.033
L08 | C-EAST | EQRSYECC | LinRespSpec | Max | Bottom | 774.818 | 3940.5241 | 13.9443 | 127.2838 | 28.647 | 12781.9401
L08 | C-EAST | WS01 | LinStatic |  | Top | 68.685 | 1.8483 | 0.88056 | 0.25436 | -0.13718 | -4.7593
L08 | C-EAST | WS01 | LinStatic |  | Bottom | 68.685 | 1.8483 | 0.88056 | 0.25436 | 2.5045 | 0.78545
L08 | C-EAST | WS02 | LinStatic |  | Top | -68.685 | -1.8483 | -0.88056 | -0.25436 | 0.13718 | 4.7593
L08 | C-EAST | WS02 | LinStatic |  | Bottom | -68.685 | -1.8483 | -0.88056 | -0.25436 | -2.5045 | -0.78545
L08 | C-EAST | WS03 | LinStatic |  | Top | 26.8956 | 63.0009 | 0.49418 | -0.14994 | -1.0189 | -79.8882
L08 | C-EAST | WS03 | LinStatic |  | Bottom | 26.8956 | 63.0009 | 0.49418 | -0.14994 | 0.46365 | 109.1146
L08 | C-EAST | WS04 | LinStatic |  | Top | -26.8956 | -63.0009 | -0.49418 | 0.14994 | 1.0189 | 79.8882
L08 | C-EAST | WS04 | LinStatic |  | Bottom | -26.8956 | -63.0009 | -0.49418 | 0.14994 | -0.46365 | -109.1146
L08 | C-EAST | WS05 | LinStatic |  | Top | 71.6854 | 48.6369 | 1.0311 | 0.078314 | -0.86705 | -63.4856
L08 | C-EAST | WS05 | LinStatic |  | Bottom | 71.6854 | 48.6369 | 1.0311 | 0.078314 | 2.2261 | 82.425
L08 | C-EAST | WS06 | LinStatic |  | Top | 31.342 | -45.8645 | 0.28978 | 0.30322 | 0.66128 | 56.3466
L08 | C-EAST | WS06 | LinStatic |  | Bottom | 31.342 | -45.8645 | 0.28978 | 0.30322 | 1.5306 | -81.2468
L08 | C-EAST | WS07 | LinStatic |  | Top | -71.6854 | -48.6369 | -1.0311 | -0.078314 | 0.86705 | 63.4856
L08 | C-EAST | WS07 | LinStatic |  | Bottom | -71.6854 | -48.6369 | -1.0311 | -0.078314 | -2.2261 | -82.425
L08 | C-EAST | WS08 | LinStatic |  | Top | -31.342 | 45.8645 | -0.28978 | -0.30322 | -0.66128 | -56.3466
L08 | C-EAST | WS08 | LinStatic |  | Bottom | -31.342 | 45.8645 | -0.28978 | -0.30322 | -1.5306 | 81.2468
L08 | C-EAST | WS09 | LinStatic |  | Top | 43.1035 | 1.4337 | 0.55507 | 0.21255 | -0.096136 | -4.6456
L08 | C-EAST | WS09 | LinStatic |  | Bottom | 43.1035 | 1.4337 | 0.55507 | 0.21255 | 1.5691 | -0.34453
L08 | C-EAST | WS10 | LinStatic |  | Top | 25.5815 | 0.41457 | 0.32549 | 0.041806 | -0.041049 | -0.11372
L08 | C-EAST | WS10 | LinStatic |  | Bottom | 25.5815 | 0.41457 | 0.32549 | 0.041806 | 0.93541 | 1.13
L08 | C-EAST | WS11 | LinStatic |  | Top | -25.5815 | -0.41457 | -0.32549 | -0.041806 | 0.041049 | 0.11372
L08 | C-EAST | WS11 | LinStatic |  | Bottom | -25.5815 | -0.41457 | -0.32549 | -0.041806 | -0.93541 | -1.13
L08 | C-EAST | WS12 | LinStatic |  | Top | -43.1035 | -1.4337 | -0.55507 | -0.21255 | 0.096136 | 4.6456
L08 | C-EAST | WS12 | LinStatic |  | Bottom | -43.1035 | -1.4337 | -0.55507 | -0.21255 | -1.5691 | 0.34453
L08 | C-EAST | WS13 | LinStatic |  | Top | 24.5272 | 51.6352 | 0.51672 | 2.2666 | -1.0945 | -123.5321
L08 | C-EAST | WS13 | LinStatic |  | Bottom | 24.5272 | 51.6352 | 0.51672 | 2.2666 | 0.45565 | 31.3736
L08 | C-EAST | WS14 | LinStatic |  | Top | 2.3684 | 11.3657 | -0.022545 | -2.4165 | 0.07563 | 43.644
L08 | C-EAST | WS14 | LinStatic |  | Bottom | 2.3684 | 11.3657 | -0.022545 | -2.4165 | 0.0079954 | 77.741
L08 | C-EAST | WS15 | LinStatic |  | Top | -2.3684 | -11.3657 | 0.022545 | 2.4165 | -0.07563 | -43.644
L08 | C-EAST | WS15 | LinStatic |  | Bottom | -2.3684 | -11.3657 | 0.022545 | 2.4165 | -0.0079954 | -77.741
L08 | C-EAST | WS16 | LinStatic |  | Top | -24.5272 | -51.6352 | -0.51672 | -2.2666 | 1.0945 | 123.5321
L08 | C-EAST | WS16 | LinStatic |  | Bottom | -24.5272 | -51.6352 | -0.51672 | -2.2666 | -0.45565 | -31.3736
L08 | C-EAST | WS17 | LinStatic |  | Top | 61.3519 | 44.2864 | 0.91912 | 0.95793 | -0.88009 | -79.6262
L08 | C-EAST | WS17 | LinStatic |  | Bottom | 61.3519 | 44.2864 | 0.91912 | 0.95793 | 1.8773 | 53.2332
L08 | C-EAST | WS18 | LinStatic |  | Top | 46.6541 | 28.9931 | 0.63433 | -0.83993 | -0.42627 | -16.0255
L08 | C-EAST | WS18 | LinStatic |  | Bottom | 46.6541 | 28.9931 | 0.63433 | -0.83993 | 1.4767 | 70.9538
L08 | C-EAST | WS19 | LinStatic |  | Top | -46.6541 | -28.9931 | -0.63433 | 0.83993 | 0.42627 | 16.0255
L08 | C-EAST | WS19 | LinStatic |  | Bottom | -46.6541 | -28.9931 | -0.63433 | 0.83993 | -1.4767 | -70.9538
L08 | C-EAST | WS20 | LinStatic |  | Top | -61.3519 | -44.2864 | -0.91912 | -0.95793 | 0.88009 | 79.6262
L08 | C-EAST | WS20 | LinStatic |  | Bottom | -61.3519 | -44.2864 | -0.91912 | -0.95793 | -1.8773 | -53.2332
L08 | C-EAST | WS21 | LinStatic |  | Top | 30.9599 | -26.9046 | 0.36069 | 1.1274 | 0.27125 | 10.6475
L08 | C-EAST | WS21 | LinStatic |  | Bottom | 30.9599 | -26.9046 | 0.36069 | 1.1274 | 1.3533 | -70.0663
L08 | C-EAST | WS22 | LinStatic |  | Top | 16.2621 | -42.1979 | 0.075911 | -0.6705 | 0.72508 | 74.2481
L08 | C-EAST | WS22 | LinStatic |  | Bottom | 16.2621 | -42.1979 | 0.075911 | -0.6705 | 0.95281 | -52.3456
L08 | C-EAST | WS23 | LinStatic |  | Top | -16.2621 | 42.1979 | -0.075911 | 0.6705 | -0.72508 | -74.2481
L08 | C-EAST | WS23 | LinStatic |  | Bottom | -16.2621 | 42.1979 | -0.075911 | 0.6705 | -0.95281 | 52.3456
L08 | C-EAST | WS24 | LinStatic |  | Top | -30.9599 | 26.9046 | -0.36069 | -1.1274 | -0.27125 | -10.6475
L08 | C-EAST | WS24 | LinStatic |  | Bottom | -30.9599 | 26.9046 | -0.36069 | -1.1274 | -1.3533 | 70.0663
L08 | C-EAST | W01 | LinStatic |  | Top | 102.8057 | 2.7661 | 1.318 | 0.3807 | -0.20532 | -7.1229
L08 | C-EAST | W01 | LinStatic |  | Bottom | 102.8057 | 2.7661 | 1.318 | 0.3807 | 3.7487 | 1.1753
L08 | C-EAST | W02 | LinStatic |  | Top | -102.8057 | -2.7661 | -1.318 | -0.3807 | 0.20532 | 7.1229
L08 | C-EAST | W02 | LinStatic |  | Bottom | -102.8057 | -2.7661 | -1.318 | -0.3807 | -3.7487 | -1.1753
L08 | C-EAST | W03 | LinStatic |  | Top | 38.9768 | 91.3009 | 0.71616 | -0.21729 | -1.4766 | -115.7738
L08 | C-EAST | W03 | LinStatic |  | Bottom | 38.9768 | 91.3009 | 0.71616 | -0.21729 | 0.67191 | 158.1288
L08 | C-EAST | W04 | LinStatic |  | Top | -38.9768 | -91.3009 | -0.71616 | 0.21729 | 1.4766 | 115.7738
L08 | C-EAST | W04 | LinStatic |  | Bottom | -38.9768 | -91.3009 | -0.71616 | 0.21729 | -0.67191 | -158.1288
L08 | C-EAST | W05 | LinStatic |  | Top | 106.3369 | 70.5502 | 1.5256 | 0.12256 | -1.2614 | -92.1726
L08 | C-EAST | W05 | LinStatic |  | Bottom | 106.3369 | 70.5502 | 1.5256 | 0.12256 | 3.3154 | 119.478
L08 | C-EAST | W06 | LinStatic |  | Top | 47.8717 | -66.4011 | 0.45138 | 0.44849 | 0.95343 | 81.4882
L08 | C-EAST | W06 | LinStatic |  | Bottom | 47.8717 | -66.4011 | 0.45138 | 0.44849 | 2.3076 | -117.7151
L08 | C-EAST | W07 | LinStatic |  | Top | -106.3369 | -70.5502 | -1.5256 | -0.12256 | 1.2614 | 92.1726
L08 | C-EAST | W07 | LinStatic |  | Bottom | -106.3369 | -70.5502 | -1.5256 | -0.12256 | -3.3154 | -119.478
L08 | C-EAST | W08 | LinStatic |  | Top | -47.8717 | 66.4011 | -0.45138 | -0.44849 | -0.95343 | -81.4882
L08 | C-EAST | W08 | LinStatic |  | Bottom | -47.8717 | 66.4011 | -0.45138 | -0.44849 | -2.3076 | 117.7151
L08 | C-EAST | W09 | LinStatic |  | Top | 64.4874 | 2.1002 | 0.83004 | 0.30937 | -0.14219 | -6.6799
L08 | C-EAST | W09 | LinStatic |  | Bottom | 64.4874 | 2.1002 | 0.83004 | 0.30937 | 2.3479 | -0.37937
L08 | C-EAST | W10 | LinStatic |  | Top | 38.3183 | 0.6659 | 0.48795 | 0.071325 | -0.063136 | -0.44306
L08 | C-EAST | W10 | LinStatic |  | Bottom | 38.3183 | 0.6659 | 0.48795 | 0.071325 | 1.4007 | 1.5547
L08 | C-EAST | W11 | LinStatic |  | Top | -38.3183 | -0.6659 | -0.48795 | -0.071325 | 0.063136 | 0.44306
L08 | C-EAST | W11 | LinStatic |  | Bottom | -38.3183 | -0.6659 | -0.48795 | -0.071325 | -1.4007 | -1.5547
L08 | C-EAST | W12 | LinStatic |  | Top | -64.4874 | -2.1002 | -0.83004 | -0.30937 | 0.14219 | 6.6799
L08 | C-EAST | W12 | LinStatic |  | Bottom | -64.4874 | -2.1002 | -0.83004 | -0.30937 | -2.3479 | 0.37937
L08 | C-EAST | W13 | LinStatic |  | Top | 34.6505 | 73.4093 | 0.72475 | 3.0112 | -1.5331 | -170.4947
L08 | C-EAST | W13 | LinStatic |  | Bottom | 34.6505 | 73.4093 | 0.72475 | 3.0112 | 0.64111 | 49.7331
L08 | C-EAST | W14 | LinStatic |  | Top | 4.3263 | 17.8916 | -0.0085895 | -3.2285 | 0.05657 | 54.7209
L08 | C-EAST | W14 | LinStatic |  | Bottom | 4.3263 | 17.8916 | -0.0085895 | -3.2285 | 0.030802 | 108.3957
L08 | C-EAST | W15 | LinStatic |  | Top | -4.3263 | -17.8916 | 0.0085895 | 3.2285 | -0.05657 | -54.7209
L08 | C-EAST | W15 | LinStatic |  | Bottom | -4.3263 | -17.8916 | 0.0085895 | 3.2285 | -0.030802 | -108.3957
L08 | C-EAST | W16 | LinStatic |  | Top | -34.6505 | -73.4093 | -0.72475 | -3.0112 | 1.5331 | 170.4947
L08 | C-EAST | W16 | LinStatic |  | Bottom | -34.6505 | -73.4093 | -0.72475 | -3.0112 | -0.64111 | -49.7331
L08 | C-EAST | W17 | LinStatic |  | Top | 90.5697 | 63.6953 | 1.3485 | 1.292 | -1.2593 | -112.3017
L08 | C-EAST | W17 | LinStatic |  | Bottom | 90.5697 | 63.6953 | 1.3485 | 1.292 | 2.7861 | 78.7843
L08 | C-EAST | W18 | LinStatic |  | Top | 69.6446 | 42.6003 | 0.95013 | -1.1074 | -0.64122 | -26.5717
L08 | C-EAST | W18 | LinStatic |  | Bottom | 69.6446 | 42.6003 | 0.95013 | -1.1074 | 2.2092 | 101.2293
L08 | C-EAST | W19 | LinStatic |  | Top | -69.6446 | -42.6003 | -0.95013 | 1.1074 | 0.64122 | 26.5717
L08 | C-EAST | W19 | LinStatic |  | Bottom | -69.6446 | -42.6003 | -0.95013 | 1.1074 | -2.2092 | -101.2293
L08 | C-EAST | W20 | LinStatic |  | Top | -90.5697 | -63.6953 | -1.3485 | -1.292 | 1.2593 | 112.3017
L08 | C-EAST | W20 | LinStatic |  | Bottom | -90.5697 | -63.6953 | -1.3485 | -1.292 | -2.7861 | -78.7843
L08 | C-EAST | W21 | LinStatic |  | Top | 46.5259 | -39.4747 | 0.53921 | 1.5376 | 0.4092 | 18.5228
L08 | C-EAST | W21 | LinStatic |  | Bottom | 46.5259 | -39.4747 | 0.53921 | 1.5376 | 2.0268 | -99.9012
L08 | C-EAST | W22 | LinStatic |  | Top | 25.6008 | -60.5697 | 0.14087 | -0.86183 | 1.0273 | 104.2527
L08 | C-EAST | W22 | LinStatic |  | Bottom | 25.6008 | -60.5697 | 0.14087 | -0.86183 | 1.4499 | -77.4562
L08 | C-EAST | W23 | LinStatic |  | Top | -25.6008 | 60.5697 | -0.14087 | 0.86183 | -1.0273 | -104.2527
L08 | C-EAST | W23 | LinStatic |  | Bottom | -25.6008 | 60.5697 | -0.14087 | 0.86183 | -1.4499 | 77.4562
L08 | C-EAST | W24 | LinStatic |  | Top | -46.5259 | 39.4747 | -0.53921 | -1.5376 | -0.4092 | -18.5228
L08 | C-EAST | W24 | LinStatic |  | Bottom | -46.5259 | 39.4747 | -0.53921 | -1.5376 | -2.0268 | 99.9012
L08 | C-WEST | SW | LinStatic |  | Top | -1270.4783 | -112.6115 | -27.0857 | 23.9091 | 40.8471 | 146.9418
L08 | C-WEST | SW | LinStatic |  | Bottom | -1404.0812 | -112.6115 | -27.0857 | 23.9091 | -40.4101 | -190.8928
L08 | C-WEST | S | LinStatic |  | Top | -1486.7274 | -136.8119 | -31.9411 | 28.2044 | 48.1304 | 190.2058
L08 | C-WEST | S | LinStatic |  | Bottom | -1620.3303 | -136.8119 | -31.9411 | 28.2044 | -47.6931 | -220.2298
L08 | C-WEST | LL | LinStatic |  | Top | -1322.023 | -125.6833 | -32.5084 | 28.2613 | 49.0259 | 143.2242
L08 | C-WEST | LL | LinStatic |  | Bottom | -1455.6259 | -125.6833 | -32.5084 | 28.2613 | -48.4993 | -233.8257
L08 | C-WEST | SDL | LinStatic |  | Top | -1452.5141 | -138.8604 | -34.1182 | 29.8291 | 51.4345 | 172.5835
L08 | C-WEST | SDL | LinStatic |  | Bottom | -1586.117 | -138.8604 | -34.1182 | 29.8291 | -50.9201 | -243.9978
L08 | C-WEST | EQSTX | LinStatic |  | Top | -1221.962 | -27.0078 | 5.8248 | 19.887 | 20.7345 | 995.8779
L08 | C-WEST | EQSTX | LinStatic |  | Bottom | -1221.962 | -27.0078 | 5.8248 | 19.887 | 38.2088 | 914.8545
L08 | C-WEST | EQSTY | LinStatic |  | Top | -349.1548 | -144.8886 | 2.7227 | -2.3279 | -5.1067 | -121.7734
L08 | C-WEST | EQSTY | LinStatic |  | Bottom | -349.1548 | -144.8886 | 2.7227 | -2.3279 | 3.0615 | -556.4391
L08 | C-WEST | EQSTXPECC | LinStatic |  | Top | -1214.672 | -19.9964 | 5.8151 | 19.4415 | 20.7629 | 1001.5812
L08 | C-WEST | EQSTXPECC | LinStatic |  | Bottom | -1214.672 | -19.9964 | 5.8151 | 19.4415 | 38.2082 | 941.5921
L08 | C-WEST | EQSTXNECC | LinStatic |  | Top | -1229.2519 | -34.0192 | 5.8344 | 20.3325 | 20.7061 | 990.1746
L08 | C-WEST | EQSTXNECC | LinStatic |  | Bottom | -1229.2519 | -34.0192 | 5.8344 | 20.3325 | 38.2094 | 888.1169
L08 | C-WEST | EQSTYNECC | LinStatic |  | Top | -295.8719 | -93.6414 | 2.6521 | -5.5842 | -4.8991 | -80.0875
L08 | C-WEST | EQSTYNECC | LinStatic |  | Bottom | -295.8719 | -93.6414 | 2.6521 | -5.5842 | 3.0572 | -361.0116
L08 | C-WEST | EQSTYPECC | LinStatic |  | Top | -402.4376 | -196.1358 | 2.7934 | 0.92832 | -5.3144 | -163.4592
L08 | C-WEST | EQSTYPECC | LinStatic |  | Bottom | -402.4376 | -196.1358 | 2.7934 | 0.92832 | 3.0657 | -751.8665
L08 | C-WEST | WX | LinStatic |  | Top | -59.9585 | -2.2045 | 0.25446 | 0.9893 | 1.0012 | 47.0791
L08 | C-WEST | WX | LinStatic |  | Bottom | -59.9585 | -2.2045 | 0.25446 | 0.9893 | 1.7646 | 40.4657
L08 | C-WEST | WY | LinStatic |  | Top | -108.1422 | -44.9479 | 0.83381 | -0.49227 | -1.4944 | -35.0822
L08 | C-WEST | WY | LinStatic |  | Bottom | -108.1422 | -44.9479 | 0.83381 | -0.49227 | 1.0071 | -169.9259
L08 | C-WEST | WSX | LinStatic |  | Top | -40.0588 | -1.473 | 0.17 | 0.66097 | 0.66889 | 31.4536
L08 | C-WEST | WSX | LinStatic |  | Bottom | -40.0588 | -1.473 | 0.17 | 0.66097 | 1.1789 | 27.0345
L08 | C-WEST | WSY | LinStatic |  | Top | -74.6222 | -31.0157 | 0.57536 | -0.33968 | -1.0312 | -24.2079
L08 | C-WEST | WSY | LinStatic |  | Bottom | -74.6222 | -31.0157 | 0.57536 | -0.33968 | 0.6949 | -117.2549
L08 | C-WEST | WSYT | LinStatic |  | Top | -293.9454 | -249.4303 | 0.7146 | 14.0165 | -1.7376 | -204.4118
L08 | C-WEST | WSYT | LinStatic |  | Bottom | -293.9454 | -249.4303 | 0.7146 | 14.0165 | 0.40622 | -952.7027
L08 | C-WEST | WSXT | LinStatic |  | Top | -45.0405 | -6.4323 | 0.1732 | 0.98682 | 0.6528 | 27.3621
L08 | C-WEST | WSXT | LinStatic |  | Bottom | -45.0405 | -6.4323 | 0.1732 | 0.98682 | 1.1724 | 8.0651
L08 | C-WEST | WXT | LinStatic |  | Top | -66.6007 | -8.8169 | 0.25874 | 1.4238 | 0.97973 | 41.6238
L08 | C-WEST | WXT | LinStatic |  | Bottom | -66.6007 | -8.8169 | 0.25874 | 1.4238 | 1.7559 | 15.1731
L08 | C-WEST | WYT | LinStatic |  | Top | -400.5732 | -336.1674 | 1.0195 | 18.6493 | -2.4363 | -275.354
L08 | C-WEST | WYT | LinStatic |  | Bottom | -400.5732 | -336.1674 | 1.0195 | 18.6493 | 0.62214 | -1283.8562
L08 | C-WEST | EQRSX | LinRespSpec | Max | Top | 2564.2714 | 1753.5461 | 129.28 | 25.2897 | 224.1657 | 1452.8402
L08 | C-WEST | EQRSX | LinRespSpec | Max | Bottom | 2564.2714 | 1753.5461 | 129.28 | 25.2897 | 172.6894 | 5851.742
L08 | C-WEST | EQRSXECC | LinRespSpec | Max | Top | 2578.6143 | 1767.7008 | 129.2899 | 26.216 | 224.2128 | 1464.3734
L08 | C-WEST | EQRSXECC | LinRespSpec | Max | Bottom | 2578.6143 | 1767.7008 | 129.2899 | 26.216 | 172.7068 | 5905.7393
L08 | C-WEST | EQRSY | LinRespSpec | Max | Top | 1247.8126 | 647.1451 | 17.7293 | 87.0157 | 29.361 | 1602.6331
L08 | C-WEST | EQRSY | LinRespSpec | Max | Bottom | 1247.8126 | 647.1451 | 17.7293 | 87.0157 | 27.1676 | 3151.9672
L08 | C-WEST | EQRSYECC | LinRespSpec | Max | Top | 1329.8648 | 727.1031 | 17.8061 | 92.1869 | 29.6502 | 1667.4505
L08 | C-WEST | EQRSYECC | LinRespSpec | Max | Bottom | 1329.8648 | 727.1031 | 17.8061 | 92.1869 | 27.2266 | 3456.6586
L08 | C-WEST | WS01 | LinStatic |  | Top | -40.0588 | -1.473 | 0.17 | 0.66097 | 0.66889 | 31.4536
L08 | C-WEST | WS01 | LinStatic |  | Bottom | -40.0588 | -1.473 | 0.17 | 0.66097 | 1.1789 | 27.0345
L08 | C-WEST | WS02 | LinStatic |  | Top | 40.0588 | 1.473 | -0.17 | -0.66097 | -0.66889 | -31.4536
L08 | C-WEST | WS02 | LinStatic |  | Bottom | 40.0588 | 1.473 | -0.17 | -0.66097 | -1.1789 | -27.0345
L08 | C-WEST | WS03 | LinStatic |  | Top | -74.6222 | -31.0157 | 0.57536 | -0.33968 | -1.0312 | -24.2079
L08 | C-WEST | WS03 | LinStatic |  | Bottom | -74.6222 | -31.0157 | 0.57536 | -0.33968 | 0.6949 | -117.2549
L08 | C-WEST | WS04 | LinStatic |  | Top | 74.6222 | 31.0157 | -0.57536 | 0.33968 | 1.0312 | 24.2079
L08 | C-WEST | WS04 | LinStatic |  | Bottom | 74.6222 | 31.0157 | -0.57536 | 0.33968 | -0.6949 | 117.2549
L08 | C-WEST | WS05 | LinStatic |  | Top | -86.0108 | -24.3665 | 0.55902 | 0.24097 | -0.27171 | 5.4343
L08 | C-WEST | WS05 | LinStatic |  | Bottom | -86.0108 | -24.3665 | 0.55902 | 0.24097 | 1.4053 | -67.6653
L08 | C-WEST | WS06 | LinStatic |  | Top | 25.9225 | 22.157 | -0.30402 | 0.75049 | 1.275 | 41.7462
L08 | C-WEST | WS06 | LinStatic |  | Bottom | 25.9225 | 22.157 | -0.30402 | 0.75049 | 0.36298 | 108.2171
L08 | C-WEST | WS07 | LinStatic |  | Top | 86.0108 | 24.3665 | -0.55902 | -0.24097 | 0.27171 | -5.4343
L08 | C-WEST | WS07 | LinStatic |  | Bottom | 86.0108 | 24.3665 | -0.55902 | -0.24097 | -1.4053 | 67.6653
L08 | C-WEST | WS08 | LinStatic |  | Top | -25.9225 | -22.157 | 0.30402 | -0.75049 | -1.275 | -41.7462
L08 | C-WEST | WS08 | LinStatic |  | Bottom | -25.9225 | -22.157 | 0.30402 | -0.75049 | -0.36298 | -108.2171
L08 | C-WEST | WS09 | LinStatic |  | Top | -25.6595 | -1.5406 | 0.10665 | 0.45384 | 0.41605 | 19.1471
L08 | C-WEST | WS09 | LinStatic |  | Bottom | -25.6595 | -1.5406 | 0.10665 | 0.45384 | 0.73599 | 14.5254
L08 | C-WEST | WS10 | LinStatic |  | Top | -14.3993 | 0.067526 | 0.063348 | 0.20713 | 0.25285 | 12.3065
L08 | C-WEST | WS10 | LinStatic |  | Bottom | -14.3993 | 0.067526 | 0.063348 | 0.20713 | 0.44289 | 12.5091
L08 | C-WEST | WS11 | LinStatic |  | Top | 14.3993 | -0.067526 | -0.063348 | -0.20713 | -0.25285 | -12.3065
L08 | C-WEST | WS11 | LinStatic |  | Bottom | 14.3993 | -0.067526 | -0.063348 | -0.20713 | -0.44289 | -12.5091
L08 | C-WEST | WS12 | LinStatic |  | Top | 25.6595 | 1.5406 | -0.10665 | -0.45384 | -0.41605 | -19.1471
L08 | C-WEST | WS12 | LinStatic |  | Bottom | 25.6595 | 1.5406 | -0.10665 | -0.45384 | -0.73599 | -14.5254
L08 | C-WEST | WS13 | LinStatic |  | Top | -74.0543 | -46.6866 | 0.377 | 1.5822 | -0.73278 | -37.6554
L08 | C-WEST | WS13 | LinStatic |  | Bottom | -74.0543 | -46.6866 | 0.377 | 1.5822 | 0.39823 | -177.7153
L08 | C-WEST | WS14 | LinStatic |  | Top | -0.56792 | 15.671 | 0.19835 | -1.9219 | -0.29839 | 13.4475
L08 | C-WEST | WS14 | LinStatic |  | Bottom | -0.56792 | 15.671 | 0.19835 | -1.9219 | 0.29667 | 60.4604
L08 | C-WEST | WS15 | LinStatic |  | Top | 0.56792 | -15.671 | -0.19835 | 1.9219 | 0.29839 | -13.4475
L08 | C-WEST | WS15 | LinStatic |  | Bottom | 0.56792 | -15.671 | -0.19835 | 1.9219 | -0.29667 | -60.4604
L08 | C-WEST | WS16 | LinStatic |  | Top | 74.0543 | 46.6866 | -0.377 | -1.5822 | 0.73278 | 37.6554
L08 | C-WEST | WS16 | LinStatic |  | Bottom | 74.0543 | 46.6866 | -0.377 | -1.5822 | -0.39823 | 177.7153
L08 | C-WEST | WS17 | LinStatic |  | Top | -80.4898 | -30.2026 | 0.46223 | 0.87618 | -0.25491 | -4.1036
L08 | C-WEST | WS17 | LinStatic |  | Bottom | -80.4898 | -30.2026 | 0.46223 | 0.87618 | 1.1318 | -94.7113
L08 | C-WEST | WS18 | LinStatic |  | Top | -49.0997 | -6.5097 | 0.38002 | -0.51312 | -0.15446 | 12.2912
L08 | C-WEST | WS18 | LinStatic |  | Bottom | -49.0997 | -6.5097 | 0.38002 | -0.51312 | 0.9856 | -7.2378
L08 | C-WEST | WS19 | LinStatic |  | Top | 49.0997 | 6.5097 | -0.38002 | 0.51312 | 0.15446 | -12.2912
L08 | C-WEST | WS19 | LinStatic |  | Bottom | 49.0997 | 6.5097 | -0.38002 | 0.51312 | -0.9856 | 7.2378
L08 | C-WEST | WS20 | LinStatic |  | Top | 80.4898 | 30.2026 | -0.46223 | -0.87618 | 0.25491 | 4.1036
L08 | C-WEST | WS20 | LinStatic |  | Bottom | 80.4898 | 30.2026 | -0.46223 | -0.87618 | -1.1318 | 94.7113
L08 | C-WEST | WS21 | LinStatic |  | Top | 3.8332 | 4.8451 | -0.18792 | 1.26 | 0.91031 | 23.2514
L08 | C-WEST | WS21 | LinStatic |  | Bottom | 3.8332 | 4.8451 | -0.18792 | 1.26 | 0.34654 | 37.7868
L08 | C-WEST | WS22 | LinStatic |  | Top | 35.2233 | 28.538 | -0.27013 | -0.12928 | 1.0108 | 39.6462
L08 | C-WEST | WS22 | LinStatic |  | Bottom | 35.2233 | 28.538 | -0.27013 | -0.12928 | 0.20036 | 125.2603
L08 | C-WEST | WS23 | LinStatic |  | Top | -35.2233 | -28.538 | 0.27013 | 0.12928 | -1.0108 | -39.6462
L08 | C-WEST | WS23 | LinStatic |  | Bottom | -35.2233 | -28.538 | 0.27013 | 0.12928 | -0.20036 | -125.2603
L08 | C-WEST | WS24 | LinStatic |  | Top | -3.8332 | -4.8451 | 0.18792 | -1.26 | -0.91031 | -23.2514
L08 | C-WEST | WS24 | LinStatic |  | Bottom | -3.8332 | -4.8451 | 0.18792 | -1.26 | -0.34654 | -37.7868
L08 | C-WEST | W01 | LinStatic |  | Top | -59.9585 | -2.2045 | 0.25446 | 0.9893 | 1.0012 | 47.0791
L08 | C-WEST | W01 | LinStatic |  | Bottom | -59.9585 | -2.2045 | 0.25446 | 0.9893 | 1.7646 | 40.4657
L08 | C-WEST | W02 | LinStatic |  | Top | 59.9585 | 2.2045 | -0.25446 | -0.9893 | -1.0012 | -47.0791
L08 | C-WEST | W02 | LinStatic |  | Bottom | 59.9585 | 2.2045 | -0.25446 | -0.9893 | -1.7646 | -40.4657
L08 | C-WEST | W03 | LinStatic |  | Top | -108.1422 | -44.9479 | 0.83381 | -0.49227 | -1.4944 | -35.0822
L08 | C-WEST | W03 | LinStatic |  | Bottom | -108.1422 | -44.9479 | 0.83381 | -0.49227 | 1.0071 | -169.9259
L08 | C-WEST | W04 | LinStatic |  | Top | 108.1422 | 44.9479 | -0.83381 | 0.49227 | 1.4944 | 35.0822
L08 | C-WEST | W04 | LinStatic |  | Bottom | 108.1422 | 44.9479 | -0.83381 | 0.49227 | -1.0071 | 169.9259
L08 | C-WEST | W05 | LinStatic |  | Top | -126.0755 | -35.3642 | 0.8162 | 0.37278 | -0.3699 | 8.9976
L08 | C-WEST | W05 | LinStatic |  | Bottom | -126.0755 | -35.3642 | 0.8162 | 0.37278 | 2.0787 | -97.0951
L08 | C-WEST | W06 | LinStatic |  | Top | 36.1378 | 32.0576 | -0.43451 | 1.1112 | 1.8717 | 61.621
L08 | C-WEST | W06 | LinStatic |  | Bottom | 36.1378 | 32.0576 | -0.43451 | 1.1112 | 0.56814 | 157.7937
L08 | C-WEST | W07 | LinStatic |  | Top | 126.0755 | 35.3642 | -0.8162 | -0.37278 | 0.3699 | -8.9976
L08 | C-WEST | W07 | LinStatic |  | Bottom | 126.0755 | 35.3642 | -0.8162 | -0.37278 | -2.0787 | 97.0951
L08 | C-WEST | W08 | LinStatic |  | Top | -36.1378 | -32.0576 | 0.43451 | -1.1112 | -1.8717 | -61.621
L08 | C-WEST | W08 | LinStatic |  | Bottom | -36.1378 | -32.0576 | 0.43451 | -1.1112 | -0.56814 | -157.7937
L08 | C-WEST | W09 | LinStatic |  | Top | -38.3043 | -2.2043 | 0.15957 | 0.67262 | 0.62305 | 28.7425
L08 | C-WEST | W09 | LinStatic |  | Bottom | -38.3043 | -2.2043 | 0.15957 | 0.67262 | 1.1018 | 22.1295
L08 | C-WEST | W10 | LinStatic |  | Top | -21.6541 | -0.0001163 | 0.094889 | 0.31668 | 0.37812 | 18.3366
L08 | C-WEST | W10 | LinStatic |  | Bottom | -21.6541 | -0.0001163 | 0.094889 | 0.31668 | 0.66279 | 18.3362
L08 | C-WEST | W11 | LinStatic |  | Top | 21.6541 | 0.0001163 | -0.094889 | -0.31668 | -0.37812 | -18.3366
L08 | C-WEST | W11 | LinStatic |  | Bottom | 21.6541 | 0.0001163 | -0.094889 | -0.31668 | -0.66279 | -18.3362
L08 | C-WEST | W12 | LinStatic |  | Top | 38.3043 | 2.2043 | -0.15957 | -0.67262 | -0.62305 | -28.7425
L08 | C-WEST | W12 | LinStatic |  | Bottom | 38.3043 | 2.2043 | -0.15957 | -0.67262 | -1.1018 | -22.1295
L08 | C-WEST | W13 | LinStatic |  | Top | -104.1428 | -64.4949 | 0.54434 | 2.085 | -1.0517 | -51.9604
L08 | C-WEST | W13 | LinStatic |  | Bottom | -104.1428 | -64.4949 | 0.54434 | 2.085 | 0.58129 | -245.445
L08 | C-WEST | W14 | LinStatic |  | Top | -3.9995 | 19.547 | 0.28947 | -2.5773 | -0.44265 | 16.8781
L08 | C-WEST | W14 | LinStatic |  | Bottom | -3.9995 | 19.547 | 0.28947 | -2.5773 | 0.42576 | 75.5191
L08 | C-WEST | W15 | LinStatic |  | Top | 3.9995 | -19.547 | -0.28947 | 2.5773 | 0.44265 | -16.8781
L08 | C-WEST | W15 | LinStatic |  | Bottom | 3.9995 | -19.547 | -0.28947 | 2.5773 | -0.42576 | -75.5191
L08 | C-WEST | W16 | LinStatic |  | Top | 104.1428 | 64.4949 | -0.54434 | -2.085 | 1.0517 | 51.9604
L08 | C-WEST | W16 | LinStatic |  | Bottom | 104.1428 | 64.4949 | -0.54434 | -2.085 | -0.58129 | 245.445
L08 | C-WEST | W17 | LinStatic |  | Top | -116.6071 | -42.6138 | 0.67405 | 1.2102 | -0.34609 | -4.0435
L08 | C-WEST | W17 | LinStatic |  | Bottom | -116.6071 | -42.6138 | 0.67405 | 1.2102 | 1.6761 | -131.885
L08 | C-WEST | W18 | LinStatic |  | Top | -73.3467 | -10.6683 | 0.55569 | -0.64856 | -0.21122 | 17.5999
L08 | C-WEST | W18 | LinStatic |  | Bottom | -73.3467 | -10.6683 | 0.55569 | -0.64856 | 1.4559 | -14.405
L08 | C-WEST | W19 | LinStatic |  | Top | 73.3467 | 10.6683 | -0.55569 | 0.64856 | 0.21122 | -17.5999
L08 | C-WEST | W19 | LinStatic |  | Bottom | 73.3467 | 10.6683 | -0.55569 | 0.64856 | -1.4559 | 14.405
L08 | C-WEST | W20 | LinStatic |  | Top | 116.6071 | 42.6138 | -0.67405 | -1.2102 | 0.34609 | 4.0435
L08 | C-WEST | W20 | LinStatic |  | Bottom | 116.6071 | 42.6138 | -0.67405 | -1.2102 | -1.6761 | 131.885
L08 | C-WEST | W21 | LinStatic |  | Top | 5.5937 | 8.1773 | -0.26815 | 1.7665 | 1.3425 | 35.5994
L08 | C-WEST | W21 | LinStatic |  | Bottom | 5.5937 | 8.1773 | -0.26815 | 1.7665 | 0.5381 | 60.1312
L08 | C-WEST | W22 | LinStatic |  | Top | 48.854 | 40.1228 | -0.38651 | -0.092295 | 1.4774 | 57.2429
L08 | C-WEST | W22 | LinStatic |  | Bottom | 48.854 | 40.1228 | -0.38651 | -0.092295 | 0.31789 | 177.6113
L08 | C-WEST | W23 | LinStatic |  | Top | -48.854 | -40.1228 | 0.38651 | 0.092295 | -1.4774 | -57.2429
L08 | C-WEST | W23 | LinStatic |  | Bottom | -48.854 | -40.1228 | 0.38651 | 0.092295 | -0.31789 | -177.6113
L08 | C-WEST | W24 | LinStatic |  | Top | -5.5937 | -8.1773 | 0.26815 | -1.7665 | -1.3425 | -35.5994
L08 | C-WEST | W24 | LinStatic |  | Bottom | -5.5937 | -8.1773 | 0.26815 | -1.7665 | -0.5381 | -60.1312
L08 | C-SOUTH | SW | LinStatic |  | Top | -813.7641 | 26.4757 | 28.6317 | -30.8212 | -42.048 | -41.5745
L08 | C-SOUTH | SW | LinStatic |  | Bottom | -893.5547 | 26.4757 | 28.6317 | -30.8212 | 43.847 | 37.8525
L08 | C-SOUTH | S | LinStatic |  | Top | -966.7316 | 31.6938 | 38.0623 | -40.9005 | -55.0056 | -52.2179
L08 | C-SOUTH | S | LinStatic |  | Bottom | -1046.5222 | 31.6938 | 38.0623 | -40.9005 | 59.1815 | 42.8634
L08 | C-SOUTH | LL | LinStatic |  | Top | -831.5104 | 30.7012 | 26.9513 | -28.9921 | -41.0223 | -43.2614
L08 | C-SOUTH | LL | LinStatic |  | Bottom | -911.301 | 30.7012 | 26.9513 | -28.9921 | 39.8315 | 48.8421
L08 | C-SOUTH | SDL | LinStatic |  | Top | -928.0958 | 33.2338 | 33.3164 | -35.7797 | -49.5914 | -49.6175
L08 | C-SOUTH | SDL | LinStatic |  | Bottom | -1007.8864 | 33.2338 | 33.3164 | -35.7797 | 50.3579 | 50.084
L08 | C-SOUTH | EQSTX | LinStatic |  | Top | -767.9784 | -279.0848 | 9.337 | -14.7675 | 23.2645 | -417.9516
L08 | C-SOUTH | EQSTX | LinStatic |  | Bottom | -767.9784 | -279.0848 | 9.337 | -14.7675 | 51.2755 | -1255.2059
L08 | C-SOUTH | EQSTY | LinStatic |  | Top | 225.7192 | 65.7397 | 5.5085 | -6.5356 | -13.692 | -27.9545
L08 | C-SOUTH | EQSTY | LinStatic |  | Bottom | 225.7192 | 65.7397 | 5.5085 | -6.5356 | 2.8335 | 169.2647
L08 | C-SOUTH | EQSTXPECC | LinStatic |  | Top | -767.625 | -280.6153 | 9.4329 | -15.1035 | 23.2788 | -417.4781
L08 | C-SOUTH | EQSTXPECC | LinStatic |  | Bottom | -767.625 | -280.6153 | 9.4329 | -15.1035 | 51.5775 | -1259.3242
L08 | C-SOUTH | EQSTXNECC | LinStatic |  | Top | -768.3318 | -277.5542 | 9.2411 | -14.4315 | 23.2502 | -418.4251
L08 | C-SOUTH | EQSTXNECC | LinStatic |  | Bottom | -768.3318 | -277.5542 | 9.2411 | -14.4315 | 50.9736 | -1251.0877
L08 | C-SOUTH | EQSTYNECC | LinStatic |  | Top | 228.3023 | 54.5527 | 6.2093 | -8.9916 | -13.5873 | -24.4938
L08 | C-SOUTH | EQSTYNECC | LinStatic |  | Bottom | 228.3023 | 54.5527 | 6.2093 | -8.9916 | 5.0405 | 139.1643
L08 | C-SOUTH | EQSTYPECC | LinStatic |  | Top | 223.1362 | 76.9268 | 4.8077 | -4.0796 | -13.7967 | -31.4153
L08 | C-SOUTH | EQSTYPECC | LinStatic |  | Bottom | 223.1362 | 76.9268 | 4.8077 | -4.0796 | 0.62642 | 199.365
L08 | C-SOUTH | WX | LinStatic |  | Top | -35.8597 | -13.0719 | 0.46488 | -0.71253 | 1.0669 | -20.0016
L08 | C-SOUTH | WX | LinStatic |  | Bottom | -35.8597 | -13.0719 | 0.46488 | -0.71253 | 2.4615 | -59.2173
L08 | C-SOUTH | WY | LinStatic |  | Top | 63.8851 | 18.778 | 1.7047 | -1.9526 | -4.0675 | -9.143
L08 | C-SOUTH | WY | LinStatic |  | Bottom | 63.8851 | 18.778 | 1.7047 | -1.9526 | 1.0467 | 47.1912
L08 | C-SOUTH | WSX | LinStatic |  | Top | -23.9578 | -8.7334 | 0.3106 | -0.47606 | 0.71276 | -13.363
L08 | C-SOUTH | WSX | LinStatic |  | Bottom | -23.9578 | -8.7334 | 0.3106 | -0.47606 | 1.6446 | -39.5632
L08 | C-SOUTH | WSY | LinStatic |  | Top | 44.0829 | 12.9575 | 1.1763 | -1.3473 | -2.8067 | -6.309
L08 | C-SOUTH | WSY | LinStatic |  | Bottom | 44.0829 | 12.9575 | 1.1763 | -1.3473 | 0.72223 | 32.5635
L08 | C-SOUTH | WSYT | LinStatic |  | Top | 27.7368 | 61.161 | -1.7228 | 9.3074 | -3.3262 | -20.7799
L08 | C-SOUTH | WSYT | LinStatic |  | Bottom | 27.7368 | 61.161 | -1.7228 | 9.3074 | -8.4945 | 162.7032
L08 | C-SOUTH | WSXT | LinStatic |  | Top | -24.3274 | -7.6389 | 0.24466 | -0.23408 | 0.70106 | -13.6917
L08 | C-SOUTH | WSXT | LinStatic |  | Bottom | -24.3274 | -7.6389 | 0.24466 | -0.23408 | 1.435 | -36.6082
L08 | C-SOUTH | WXT | LinStatic |  | Top | -36.3524 | -11.6125 | 0.37697 | -0.3899 | 1.0513 | -20.4398
L08 | C-SOUTH | WXT | LinStatic |  | Bottom | -36.3524 | -11.6125 | 0.37697 | -0.3899 | 2.1822 | -55.2774
L08 | C-SOUTH | WYT | LinStatic |  | Top | 42.0902 | 83.0494 | -2.1607 | 12.2538 | -4.7602 | -28.4375
L08 | C-SOUTH | WYT | LinStatic |  | Bottom | 42.0902 | 83.0494 | -2.1607 | 12.2538 | -11.2424 | 220.7107
L08 | C-SOUTH | EQRSX | LinRespSpec | Max | Top | 1336.4335 | 962.3739 | 45.1312 | 69.6969 | 109.4814 | 2320.7897
L08 | C-SOUTH | EQRSX | LinRespSpec | Max | Bottom | 1336.4335 | 962.3739 | 45.1312 | 69.6969 | 69.2293 | 1550.2805
L08 | C-SOUTH | EQRSXECC | LinRespSpec | Max | Top | 1337.4979 | 965.4486 | 45.2874 | 70.3513 | 109.5443 | 2321.7263
L08 | C-SOUTH | EQRSXECC | LinRespSpec | Max | Bottom | 1337.4979 | 965.4486 | 45.2874 | 70.3513 | 69.761 | 1558.5681
L08 | C-SOUTH | EQRSY | LinRespSpec | Max | Top | 2846.7343 | 548.8715 | 63.3823 | 96.3382 | 86.3861 | 683.9207
L08 | C-SOUTH | EQRSY | LinRespSpec | Max | Bottom | 2846.7343 | 548.8715 | 63.3823 | 96.3382 | 105.9017 | 1047.1574
L08 | C-SOUTH | EQRSYECC | LinRespSpec | Max | Top | 2852.0833 | 566.1596 | 64.2935 | 100.0287 | 86.7135 | 689.2359
L08 | C-SOUTH | EQRSYECC | LinRespSpec | Max | Bottom | 2852.0833 | 566.1596 | 64.2935 | 100.0287 | 108.9628 | 1093.7066
L08 | C-SOUTH | WS01 | LinStatic |  | Top | -23.9578 | -8.7334 | 0.3106 | -0.47606 | 0.71276 | -13.363
L08 | C-SOUTH | WS01 | LinStatic |  | Bottom | -23.9578 | -8.7334 | 0.3106 | -0.47606 | 1.6446 | -39.5632
L08 | C-SOUTH | WS02 | LinStatic |  | Top | 23.9578 | 8.7334 | -0.3106 | 0.47606 | -0.71276 | 13.363
L08 | C-SOUTH | WS02 | LinStatic |  | Bottom | 23.9578 | 8.7334 | -0.3106 | 0.47606 | -1.6446 | 39.5632
L08 | C-SOUTH | WS03 | LinStatic |  | Top | 44.0829 | 12.9575 | 1.1763 | -1.3473 | -2.8067 | -6.309
L08 | C-SOUTH | WS03 | LinStatic |  | Bottom | 44.0829 | 12.9575 | 1.1763 | -1.3473 | 0.72223 | 32.5635
L08 | C-SOUTH | WS04 | LinStatic |  | Top | -44.0829 | -12.9575 | -1.1763 | 1.3473 | 2.8067 | 6.309
L08 | C-SOUTH | WS04 | LinStatic |  | Bottom | -44.0829 | -12.9575 | -1.1763 | 1.3473 | -0.72223 | -32.5635
L08 | C-SOUTH | WS05 | LinStatic |  | Top | 15.0938 | 3.1681 | 1.1152 | -1.3676 | -1.5705 | -14.754
L08 | C-SOUTH | WS05 | LinStatic |  | Bottom | 15.0938 | 3.1681 | 1.1152 | -1.3676 | 1.7751 | -5.2498
L08 | C-SOUTH | WS06 | LinStatic |  | Top | -51.0306 | -16.2682 | -0.64929 | 0.65347 | 2.6396 | -5.2905
L08 | C-SOUTH | WS06 | LinStatic |  | Bottom | -51.0306 | -16.2682 | -0.64929 | 0.65347 | 0.69174 | -54.095
L08 | C-SOUTH | WS07 | LinStatic |  | Top | -15.0938 | -3.1681 | -1.1152 | 1.3676 | 1.5705 | 14.754
L08 | C-SOUTH | WS07 | LinStatic |  | Bottom | -15.0938 | -3.1681 | -1.1152 | 1.3676 | -1.7751 | 5.2498
L08 | C-SOUTH | WS08 | LinStatic |  | Top | 51.0306 | 16.2682 | 0.64929 | -0.65347 | -2.6396 | 5.2905
L08 | C-SOUTH | WS08 | LinStatic |  | Bottom | 51.0306 | 16.2682 | 0.64929 | -0.65347 | -0.69174 | 54.095
L08 | C-SOUTH | WS09 | LinStatic |  | Top | -15.0198 | -5.3216 | 0.18588 | -0.26729 | 0.44401 | -8.393
L08 | C-SOUTH | WS09 | LinStatic |  | Bottom | -15.0198 | -5.3216 | 0.18588 | -0.26729 | 1.0017 | -24.3576
L08 | C-SOUTH | WS10 | LinStatic |  | Top | -8.938 | -3.4118 | 0.12472 | -0.20877 | 0.26875 | -4.9701
L08 | C-SOUTH | WS10 | LinStatic |  | Bottom | -8.938 | -3.4118 | 0.12472 | -0.20877 | 0.6429 | -15.2056
L08 | C-SOUTH | WS11 | LinStatic |  | Top | 8.938 | 3.4118 | -0.12472 | 0.20877 | -0.26875 | 4.9701
L08 | C-SOUTH | WS11 | LinStatic |  | Bottom | 8.938 | 3.4118 | -0.12472 | 0.20877 | -0.6429 | 15.2056
L08 | C-SOUTH | WS12 | LinStatic |  | Top | 15.0198 | 5.3216 | -0.18588 | 0.26729 | -0.44401 | 8.393
L08 | C-SOUTH | WS12 | LinStatic |  | Bottom | 15.0198 | 5.3216 | -0.18588 | 0.26729 | -1.0017 | 24.3576
L08 | C-SOUTH | WS13 | LinStatic |  | Top | 25.5086 | 14.1239 | 0.37281 | 0.48976 | -1.8191 | -5.752
L08 | C-SOUTH | WS13 | LinStatic |  | Bottom | 25.5086 | 14.1239 | 0.37281 | 0.48976 | -0.7007 | 36.6196
L08 | C-SOUTH | WS14 | LinStatic |  | Top | 18.5744 | -1.1664 | 0.8035 | -1.8371 | -0.98758 | -0.55701
L08 | C-SOUTH | WS14 | LinStatic |  | Bottom | 18.5744 | -1.1664 | 0.8035 | -1.8371 | 1.4229 | -4.0562
L08 | C-SOUTH | WS15 | LinStatic |  | Top | -18.5744 | 1.1664 | -0.8035 | 1.8371 | 0.98758 | 0.55701
L08 | C-SOUTH | WS15 | LinStatic |  | Bottom | -18.5744 | 1.1664 | -0.8035 | 1.8371 | -1.4229 | 4.0562
L08 | C-SOUTH | WS16 | LinStatic |  | Top | -25.5086 | -14.1239 | -0.37281 | -0.48976 | 1.8191 | 5.752
L08 | C-SOUTH | WS16 | LinStatic |  | Bottom | -25.5086 | -14.1239 | -0.37281 | -0.48976 | 0.7007 | -36.6196
L08 | C-SOUTH | WS17 | LinStatic |  | Top | 11.5285 | 4.8647 | 0.77167 | -0.61013 | -1.3046 | -12.7107
L08 | C-SOUTH | WS17 | LinStatic |  | Bottom | 11.5285 | 4.8647 | 0.77167 | -0.61013 | 1.0104 | 1.8834
L08 | C-SOUTH | WS18 | LinStatic |  | Top | 11.2128 | -0.091457 | 0.90854 | -1.4503 | -1.0615 | -9.5187
L08 | C-SOUTH | WS18 | LinStatic |  | Bottom | 11.2128 | -0.091457 | 0.90854 | -1.4503 | 1.6641 | -9.793
L08 | C-SOUTH | WS19 | LinStatic |  | Top | -11.2128 | 0.091457 | -0.90854 | 1.4503 | 1.0615 | 9.5187
L08 | C-SOUTH | WS19 | LinStatic |  | Bottom | -11.2128 | 0.091457 | -0.90854 | 1.4503 | -1.6641 | 9.793
L08 | C-SOUTH | WS20 | LinStatic |  | Top | -11.5285 | -4.8647 | -0.77167 | 0.61013 | 1.3046 | 12.7107
L08 | C-SOUTH | WS20 | LinStatic |  | Bottom | -11.5285 | -4.8647 | -0.77167 | 0.61013 | -1.0104 | -1.8834
L08 | C-SOUTH | WS21 | LinStatic |  | Top | -38.2852 | -9.7773 | -0.55756 | 0.91238 | 1.867 | -5.5816
L08 | C-SOUTH | WS21 | LinStatic |  | Bottom | -38.2852 | -9.7773 | -0.55756 | 0.91238 | 0.19426 | -34.9134
L08 | C-SOUTH | WS22 | LinStatic |  | Top | -38.6009 | -14.7334 | -0.42069 | 0.072184 | 2.11 | -2.3895
L08 | C-SOUTH | WS22 | LinStatic |  | Bottom | -38.6009 | -14.7334 | -0.42069 | 0.072184 | 0.84797 | -46.5898
L08 | C-SOUTH | WS23 | LinStatic |  | Top | 38.6009 | 14.7334 | 0.42069 | -0.072184 | -2.11 | 2.3895
L08 | C-SOUTH | WS23 | LinStatic |  | Bottom | 38.6009 | 14.7334 | 0.42069 | -0.072184 | -0.84797 | 46.5898
L08 | C-SOUTH | WS24 | LinStatic |  | Top | 38.2852 | 9.7773 | 0.55756 | -0.91238 | -1.867 | 5.5816
L08 | C-SOUTH | WS24 | LinStatic |  | Bottom | 38.2852 | 9.7773 | 0.55756 | -0.91238 | -0.19426 | 34.9134
L08 | C-SOUTH | W01 | LinStatic |  | Top | -35.8597 | -13.0719 | 0.46488 | -0.71253 | 1.0669 | -20.0016
L08 | C-SOUTH | W01 | LinStatic |  | Bottom | -35.8597 | -13.0719 | 0.46488 | -0.71253 | 2.4615 | -59.2173
L08 | C-SOUTH | W02 | LinStatic |  | Top | 35.8597 | 13.0719 | -0.46488 | 0.71253 | -1.0669 | 20.0016
L08 | C-SOUTH | W02 | LinStatic |  | Bottom | 35.8597 | 13.0719 | -0.46488 | 0.71253 | -2.4615 | 59.2173
L08 | C-SOUTH | W03 | LinStatic |  | Top | 63.8851 | 18.778 | 1.7047 | -1.9526 | -4.0675 | -9.143
L08 | C-SOUTH | W03 | LinStatic |  | Bottom | 63.8851 | 18.778 | 1.7047 | -1.9526 | 1.0467 | 47.1912
L08 | C-SOUTH | W04 | LinStatic |  | Top | -63.8851 | -18.778 | -1.7047 | 1.9526 | 4.0675 | 9.143
L08 | C-SOUTH | W04 | LinStatic |  | Bottom | -63.8851 | -18.778 | -1.7047 | 1.9526 | -1.0467 | -47.1912
L08 | C-SOUTH | W05 | LinStatic |  | Top | 21.019 | 4.2796 | 1.6272 | -1.9988 | -2.2505 | -21.8584
L08 | C-SOUTH | W05 | LinStatic |  | Bottom | 21.019 | 4.2796 | 1.6272 | -1.9988 | 2.6311 | -9.0196
L08 | C-SOUTH | W06 | LinStatic |  | Top | -74.8086 | -23.8875 | -0.92987 | 0.93003 | 3.8508 | -8.1439
L08 | C-SOUTH | W06 | LinStatic |  | Bottom | -74.8086 | -23.8875 | -0.92987 | 0.93003 | 1.0611 | -79.8064
L08 | C-SOUTH | W07 | LinStatic |  | Top | -21.019 | -4.2796 | -1.6272 | 1.9988 | 2.2505 | 21.8584
L08 | C-SOUTH | W07 | LinStatic |  | Bottom | -21.019 | -4.2796 | -1.6272 | 1.9988 | -2.6311 | 9.0196
L08 | C-SOUTH | W08 | LinStatic |  | Top | 74.8086 | 23.8875 | 0.92987 | -0.93003 | -3.8508 | 8.1439
L08 | C-SOUTH | W08 | LinStatic |  | Bottom | 74.8086 | 23.8875 | 0.92987 | -0.93003 | -1.0611 | 79.8064
L08 | C-SOUTH | W09 | LinStatic |  | Top | -22.4739 | -7.9875 | 0.27956 | -0.405 | 0.66484 | -12.5557
L08 | C-SOUTH | W09 | LinStatic |  | Bottom | -22.4739 | -7.9875 | 0.27956 | -0.405 | 1.5035 | -36.5183
L08 | C-SOUTH | W10 | LinStatic |  | Top | -13.3858 | -5.0844 | 0.18532 | -0.30753 | 0.40202 | -7.4458
L08 | C-SOUTH | W10 | LinStatic |  | Bottom | -13.3858 | -5.0844 | 0.18532 | -0.30753 | 0.95798 | -22.699
L08 | C-SOUTH | W11 | LinStatic |  | Top | 13.3858 | 5.0844 | -0.18532 | 0.30753 | -0.40202 | 7.4458
L08 | C-SOUTH | W11 | LinStatic |  | Bottom | 13.3858 | 5.0844 | -0.18532 | 0.30753 | -0.95798 | 22.699
L08 | C-SOUTH | W12 | LinStatic |  | Top | 22.4739 | 7.9875 | -0.27956 | 0.405 | -0.66484 | 12.5557
L08 | C-SOUTH | W12 | LinStatic |  | Bottom | 22.4739 | 7.9875 | -0.27956 | 0.405 | -1.5035 | 36.5183
L08 | C-SOUTH | W13 | LinStatic |  | Top | 37.2038 | 19.7702 | 0.58226 | 0.55544 | -2.6288 | -8.1262
L08 | C-SOUTH | W13 | LinStatic |  | Bottom | 37.2038 | 19.7702 | 0.58226 | 0.55544 | -0.88197 | 51.1844
L08 | C-SOUTH | W14 | LinStatic |  | Top | 26.6813 | -0.99216 | 1.1224 | -2.508 | -1.4387 | -1.0168
L08 | C-SOUTH | W14 | LinStatic |  | Bottom | 26.6813 | -0.99216 | 1.1224 | -2.508 | 1.9286 | -3.9933
L08 | C-SOUTH | W15 | LinStatic |  | Top | -26.6813 | 0.99216 | -1.1224 | 2.508 | 1.4387 | 1.0168
L08 | C-SOUTH | W15 | LinStatic |  | Bottom | -26.6813 | 0.99216 | -1.1224 | 2.508 | -1.9286 | 3.9933
L08 | C-SOUTH | W16 | LinStatic |  | Top | -37.2038 | -19.7702 | -0.58226 | -0.55544 | 2.6288 | 8.1262
L08 | C-SOUTH | W16 | LinStatic |  | Bottom | -37.2038 | -19.7702 | -0.58226 | -0.55544 | 0.88197 | -51.1844
L08 | C-SOUTH | W17 | LinStatic |  | Top | 16.1 | 6.5315 | 1.1432 | -0.95649 | -1.8671 | -18.7297
L08 | C-SOUTH | W17 | LinStatic |  | Bottom | 16.1 | 6.5315 | 1.1432 | -0.95649 | 1.5626 | 0.86479
L08 | C-SOUTH | W18 | LinStatic |  | Top | 15.5687 | -0.083568 | 1.3084 | -2.0551 | -1.5236 | -14.2036
L08 | C-SOUTH | W18 | LinStatic |  | Bottom | 15.5687 | -0.083568 | 1.3084 | -2.0551 | 2.4016 | -14.4543
L08 | C-SOUTH | W19 | LinStatic |  | Top | -15.5687 | 0.083568 | -1.3084 | 2.0551 | 1.5236 | 14.2036
L08 | C-SOUTH | W19 | LinStatic |  | Bottom | -15.5687 | 0.083568 | -1.3084 | 2.0551 | -2.4016 | 14.4543
L08 | C-SOUTH | W20 | LinStatic |  | Top | -16.1 | -6.5315 | -1.1432 | 0.95649 | 1.8671 | 18.7297
L08 | C-SOUTH | W20 | LinStatic |  | Bottom | -16.1 | -6.5315 | -1.1432 | 0.95649 | -1.5626 | -0.86479
L08 | C-SOUTH | W21 | LinStatic |  | Top | -56.0901 | -14.6877 | -0.78309 | 1.2499 | 2.7292 | -8.3981
L08 | C-SOUTH | W21 | LinStatic |  | Bottom | -56.0901 | -14.6877 | -0.78309 | 1.2499 | 0.37991 | -52.4612
L08 | C-SOUTH | W22 | LinStatic |  | Top | -56.6214 | -21.3028 | -0.61791 | 0.15132 | 3.0726 | -3.8721
L08 | C-SOUTH | W22 | LinStatic |  | Bottom | -56.6214 | -21.3028 | -0.61791 | 0.15132 | 1.2189 | -67.7804
L08 | C-SOUTH | W23 | LinStatic |  | Top | 56.6214 | 21.3028 | 0.61791 | -0.15132 | -3.0726 | 3.8721
L08 | C-SOUTH | W23 | LinStatic |  | Bottom | 56.6214 | 21.3028 | 0.61791 | -0.15132 | -1.2189 | 67.7804
L08 | C-SOUTH | W24 | LinStatic |  | Top | 56.0901 | 14.6877 | 0.78309 | -1.2499 | -2.7292 | 8.3981
L08 | C-SOUTH | W24 | LinStatic |  | Bottom | 56.0901 | 14.6877 | 0.78309 | -1.2499 | -0.37991 | 52.4612
L08 | B-MIDWEST | SW | LinStatic |  | Top | -1705.3331 | -30.0069 | 3.4746 | 25.3835 | -3.247 | 117.5868
L08 | B-MIDWEST | SW | LinStatic |  | Bottom | -1903.2634 | -30.0069 | 3.4746 | 25.3835 | 7.1766 | 27.5662
L08 | B-MIDWEST | S | LinStatic |  | Top | -1970.0368 | -38.0306 | 5.5806 | 32.0987 | -5.5255 | 162.5954
L08 | B-MIDWEST | S | LinStatic |  | Bottom | -2167.9671 | -38.0306 | 5.5806 | 32.0987 | 11.2163 | 48.5038
L08 | B-MIDWEST | LL | LinStatic |  | Top | -1782.6077 | -30.4249 | -0.89468 | 25.2463 | 2.2771 | 98.3665
L08 | B-MIDWEST | LL | LinStatic |  | Bottom | -1980.5379 | -30.4249 | -0.89468 | 25.2463 | -0.40695 | 7.0917
L08 | B-MIDWEST | SDL | LinStatic |  | Top | -1938.8104 | -35.7402 | 1.825 | 29.8405 | -1.0752 | 135.1433
L08 | B-MIDWEST | SDL | LinStatic |  | Bottom | -2136.7406 | -35.7402 | 1.825 | 29.8405 | 4.3998 | 27.9226
L08 | B-MIDWEST | EQSTX | LinStatic |  | Top | 458.9104 | -10.9887 | -235.0294 | -8.3279 | 583.5982 | 44.1343
L08 | B-MIDWEST | EQSTX | LinStatic |  | Bottom | 458.9104 | -10.9887 | -235.0294 | -8.3279 | -121.4901 | 11.1681
L08 | B-MIDWEST | EQSTY | LinStatic |  | Top | 4.2641 | -130.4428 | 3.7315 | -110.2891 | -13.7161 | -1266.037
L08 | B-MIDWEST | EQSTY | LinStatic |  | Bottom | 4.2641 | -130.4428 | 3.7315 | -110.2891 | -2.5215 | -1657.3653
L08 | B-MIDWEST | EQSTXPECC | LinStatic |  | Top | 459.1753 | -14.3111 | -234.534 | -12.2958 | 582.9858 | 25.9238
L08 | B-MIDWEST | EQSTXPECC | LinStatic |  | Bottom | 459.1753 | -14.3111 | -234.534 | -12.2958 | -120.6161 | -17.0094
L08 | B-MIDWEST | EQSTXNECC | LinStatic |  | Top | 458.6455 | -7.6664 | -235.5249 | -4.3601 | 584.2105 | 62.3448
L08 | B-MIDWEST | EQSTXNECC | LinStatic |  | Bottom | 458.6455 | -7.6664 | -235.5249 | -4.3601 | -122.3641 | 39.3457
L08 | B-MIDWEST | EQSTYNECC | LinStatic |  | Top | 6.2001 | -154.7262 | 7.3529 | -139.2906 | -18.192 | -1399.1389
L08 | B-MIDWEST | EQSTYNECC | LinStatic |  | Bottom | 6.2001 | -154.7262 | 7.3529 | -139.2906 | 3.8667 | -1863.3176
L08 | B-MIDWEST | EQSTYPECC | LinStatic |  | Top | 2.3281 | -106.1593 | 0.11017 | -81.2877 | -9.2402 | -1132.9351
L08 | B-MIDWEST | EQSTYPECC | LinStatic |  | Bottom | 2.3281 | -106.1593 | 0.11017 | -81.2877 | -8.9097 | -1451.413
L08 | B-MIDWEST | WX | LinStatic |  | Top | 22.8362 | -0.69201 | -11.5657 | -0.35054 | 28.1573 | 1.1481
L08 | B-MIDWEST | WX | LinStatic |  | Bottom | 22.8362 | -0.69201 | -11.5657 | -0.35054 | -6.5398 | -0.92792
L08 | B-MIDWEST | WY | LinStatic |  | Top | 1.643 | -38.4619 | 1.3637 | -30.4243 | -4.0145 | -366.6298
L08 | B-MIDWEST | WY | LinStatic |  | Bottom | 1.643 | -38.4619 | 1.3637 | -30.4243 | 0.076471 | -482.0156
L08 | B-MIDWEST | WSX | LinStatic |  | Top | 15.2571 | -0.46235 | -7.7272 | -0.23418 | 18.8119 | 0.76694
L08 | B-MIDWEST | WSX | LinStatic |  | Bottom | 15.2571 | -0.46235 | -7.7272 | -0.23418 | -4.3695 | -0.62012
L08 | B-MIDWEST | WSY | LinStatic |  | Top | 1.1337 | -26.5402 | 0.94099 | -20.9938 | -2.7702 | -252.9878
L08 | B-MIDWEST | WSY | LinStatic |  | Bottom | 1.1337 | -26.5402 | 0.94099 | -20.9938 | 0.052801 | -332.6083
L08 | B-MIDWEST | WSYT | LinStatic |  | Top | -8.3386 | 82.2773 | -16.3689 | 106.9188 | 18.5908 | 332.1859
L08 | B-MIDWEST | WSYT | LinStatic |  | Bottom | -8.3386 | 82.2773 | -16.3689 | 106.9188 | -30.5161 | 579.0177
L08 | B-MIDWEST | WSXT | LinStatic |  | Top | 15.0423 | 2.007 | -8.1198 | 2.6691 | 19.2965 | 14.0488
L08 | B-MIDWEST | WSXT | LinStatic |  | Bottom | 15.0423 | 2.007 | -8.1198 | 2.6691 | -5.0628 | 20.0698
L08 | B-MIDWEST | WXT | LinStatic |  | Top | 22.5498 | 2.6005 | -12.0892 | 3.5205 | 28.8033 | 18.8573
L08 | B-MIDWEST | WXT | LinStatic |  | Bottom | 22.5498 | 2.6005 | -12.0892 | 3.5205 | -7.4642 | 26.6586
L08 | B-MIDWEST | WYT | LinStatic |  | Top | -10.9868 | 106.628 | -21.7162 | 140.1259 | 24.4667 | 413.6019
L08 | B-MIDWEST | WYT | LinStatic |  | Bottom | -10.9868 | 106.628 | -21.7162 | 140.1259 | -40.682 | 733.4858
L08 | B-MIDWEST | EQRSX | LinRespSpec | Max | Top | 1964.6079 | 219.0493 | 3512.4339 | 148.4582 | 5469.0477 | 1083.266
L08 | B-MIDWEST | EQRSX | LinRespSpec | Max | Bottom | 1964.6079 | 219.0493 | 3512.4339 | 148.4582 | 5085.5318 | 1621.6188
L08 | B-MIDWEST | EQRSXECC | LinRespSpec | Max | Top | 1965.1982 | 226.0659 | 3513.5267 | 156.6999 | 5470.3839 | 1121.1142
L08 | B-MIDWEST | EQRSXECC | LinRespSpec | Max | Bottom | 1965.1982 | 226.0659 | 3513.5267 | 156.6999 | 5087.474 | 1680.5169
L08 | B-MIDWEST | EQRSY | LinRespSpec | Max | Top | 127.5353 | 2065.2506 | 184.4861 | 1164.6527 | 267.5295 | 7085.6052
L08 | B-MIDWEST | EQRSY | LinRespSpec | Max | Bottom | 127.5353 | 2065.2506 | 184.4861 | 1164.6527 | 303.4131 | 13042.4438
L08 | B-MIDWEST | EQRSYECC | LinRespSpec | Max | Top | 130.7109 | 2104.22 | 190.4075 | 1210.646 | 274.7671 | 7297.207
L08 | B-MIDWEST | EQRSYECC | LinRespSpec | Max | Bottom | 130.7109 | 2104.22 | 190.4075 | 1210.646 | 313.9398 | 13370.954
L08 | B-MIDWEST | WS01 | LinStatic |  | Top | 15.2571 | -0.46235 | -7.7272 | -0.23418 | 18.8119 | 0.76694
L08 | B-MIDWEST | WS01 | LinStatic |  | Bottom | 15.2571 | -0.46235 | -7.7272 | -0.23418 | -4.3695 | -0.62012
L08 | B-MIDWEST | WS02 | LinStatic |  | Top | -15.2571 | 0.46235 | 7.7272 | 0.23418 | -18.8119 | -0.76694
L08 | B-MIDWEST | WS02 | LinStatic |  | Bottom | -15.2571 | 0.46235 | 7.7272 | 0.23418 | 4.3695 | 0.62012
L08 | B-MIDWEST | WS03 | LinStatic |  | Top | 1.1337 | -26.5402 | 0.94099 | -20.9938 | -2.7702 | -252.9878
L08 | B-MIDWEST | WS03 | LinStatic |  | Bottom | 1.1337 | -26.5402 | 0.94099 | -20.9938 | 0.052801 | -332.6083
L08 | B-MIDWEST | WS04 | LinStatic |  | Top | -1.1337 | 26.5402 | -0.94099 | 20.9938 | 2.7702 | 252.9878
L08 | B-MIDWEST | WS04 | LinStatic |  | Bottom | -1.1337 | 26.5402 | -0.94099 | 20.9938 | -0.052801 | 332.6083
L08 | B-MIDWEST | WS05 | LinStatic |  | Top | 12.2931 | -20.2519 | -5.0896 | -15.921 | 12.0313 | -189.1657
L08 | B-MIDWEST | WS05 | LinStatic |  | Bottom | 12.2931 | -20.2519 | -5.0896 | -15.921 | -3.2376 | -249.9213
L08 | B-MIDWEST | WS06 | LinStatic |  | Top | 10.5925 | 19.5584 | -6.5011 | 15.5697 | 16.1866 | 190.3161
L08 | B-MIDWEST | WS06 | LinStatic |  | Bottom | 10.5925 | 19.5584 | -6.5011 | 15.5697 | -3.3168 | 248.9912
L08 | B-MIDWEST | WS07 | LinStatic |  | Top | -12.2931 | 20.2519 | 5.0896 | 15.921 | -12.0313 | 189.1657
L08 | B-MIDWEST | WS07 | LinStatic |  | Bottom | -12.2931 | 20.2519 | 5.0896 | 15.921 | 3.2376 | 249.9213
L08 | B-MIDWEST | WS08 | LinStatic |  | Top | -10.5925 | -19.5584 | 6.5011 | -15.5697 | -16.1866 | -190.3161
L08 | B-MIDWEST | WS08 | LinStatic |  | Bottom | -10.5925 | -19.5584 | 6.5011 | -15.5697 | 3.3168 | -248.9912
L08 | B-MIDWEST | WS09 | LinStatic |  | Top | 9.5088 | 0.019698 | -4.8785 | 0.21655 | 11.818 | 2.1396
L08 | B-MIDWEST | WS09 | LinStatic |  | Bottom | 9.5088 | 0.019698 | -4.8785 | 0.21655 | -2.8176 | 2.1987
L08 | B-MIDWEST | WS10 | LinStatic |  | Top | 5.7483 | -0.48205 | -2.8486 | -0.45073 | 6.9939 | -1.3726
L08 | B-MIDWEST | WS10 | LinStatic |  | Bottom | 5.7483 | -0.48205 | -2.8486 | -0.45073 | -1.5519 | -2.8188
L08 | B-MIDWEST | WS11 | LinStatic |  | Top | -5.7483 | 0.48205 | 2.8486 | 0.45073 | -6.9939 | 1.3726
L08 | B-MIDWEST | WS11 | LinStatic |  | Bottom | -5.7483 | 0.48205 | 2.8486 | 0.45073 | 1.5519 | 2.8188
L08 | B-MIDWEST | WS12 | LinStatic |  | Top | -9.5088 | -0.019698 | 4.8785 | -0.21655 | -11.818 | -2.1396
L08 | B-MIDWEST | WS12 | LinStatic |  | Bottom | -9.5088 | -0.019698 | 4.8785 | -0.21655 | 2.8176 | -2.1987
L08 | B-MIDWEST | WS13 | LinStatic |  | Top | -0.47545 | -2.9854 | -1.5756 | 2.8679 | 0.93876 | -84.9707
L08 | B-MIDWEST | WS13 | LinStatic |  | Bottom | -0.47545 | -2.9854 | -1.5756 | 2.8679 | -3.7881 | -93.927
L08 | B-MIDWEST | WS14 | LinStatic |  | Top | 1.6092 | -23.5547 | 2.5166 | -23.8618 | -3.7089 | -168.0172
L08 | B-MIDWEST | WS14 | LinStatic |  | Bottom | 1.6092 | -23.5547 | 2.5166 | -23.8618 | 3.8409 | -238.6814
L08 | B-MIDWEST | WS15 | LinStatic |  | Top | -1.6092 | 23.5547 | -2.5166 | 23.8618 | 3.7089 | 168.0172
L08 | B-MIDWEST | WS15 | LinStatic |  | Bottom | -1.6092 | 23.5547 | -2.5166 | 23.8618 | -3.8409 | 238.6814
L08 | B-MIDWEST | WS16 | LinStatic |  | Top | 0.47545 | 2.9854 | 1.5756 | -2.8679 | -0.93876 | 84.9707
L08 | B-MIDWEST | WS16 | LinStatic |  | Bottom | 0.47545 | 2.9854 | 1.5756 | -2.8679 | 3.7881 | 93.927
L08 | B-MIDWEST | WS17 | LinStatic |  | Top | 9.5712 | -11.3541 | -4.968 | -6.9199 | 10.8178 | -126.4741
L08 | B-MIDWEST | WS17 | LinStatic |  | Bottom | 9.5712 | -11.3541 | -4.968 | -6.9199 | -4.0863 | -160.5363
L08 | B-MIDWEST | WS18 | LinStatic |  | Top | 8.9504 | -19.1588 | -2.7004 | -17.0678 | 7.3094 | -158.5355
L08 | B-MIDWEST | WS18 | LinStatic |  | Bottom | 8.9504 | -19.1588 | -2.7004 | -17.0678 | -0.79165 | -216.0118
L08 | B-MIDWEST | WS19 | LinStatic |  | Top | -8.9504 | 19.1588 | 2.7004 | 17.0678 | -7.3094 | 158.5355
L08 | B-MIDWEST | WS19 | LinStatic |  | Bottom | -8.9504 | 19.1588 | 2.7004 | 17.0678 | 0.79165 | 216.0118
L08 | B-MIDWEST | WS20 | LinStatic |  | Top | -9.5712 | 11.3541 | 4.968 | 6.9199 | -10.8178 | 126.4741
L08 | B-MIDWEST | WS20 | LinStatic |  | Bottom | -9.5712 | 11.3541 | 4.968 | 6.9199 | 4.0863 | 160.5363
L08 | B-MIDWEST | WS21 | LinStatic |  | Top | 8.2901 | 18.6363 | -6.0313 | 16.8031 | 13.9481 | 159.4021
L08 | B-MIDWEST | WS21 | LinStatic |  | Bottom | 8.2901 | 18.6363 | -6.0313 | 16.8031 | -4.1459 | 215.3111
L08 | B-MIDWEST | WS22 | LinStatic |  | Top | 7.6693 | 10.8316 | -3.7637 | 6.6553 | 10.4397 | 127.3408
L08 | B-MIDWEST | WS22 | LinStatic |  | Bottom | 7.6693 | 10.8316 | -3.7637 | 6.6553 | -0.85132 | 159.8356
L08 | B-MIDWEST | WS23 | LinStatic |  | Top | -7.6693 | -10.8316 | 3.7637 | -6.6553 | -10.4397 | -127.3408
L08 | B-MIDWEST | WS23 | LinStatic |  | Bottom | -7.6693 | -10.8316 | 3.7637 | -6.6553 | 0.85132 | -159.8356
L08 | B-MIDWEST | WS24 | LinStatic |  | Top | -8.2901 | -18.6363 | 6.0313 | -16.8031 | -13.9481 | -159.4021
L08 | B-MIDWEST | WS24 | LinStatic |  | Bottom | -8.2901 | -18.6363 | 6.0313 | -16.8031 | 4.1459 | -215.3111
L08 | B-MIDWEST | W01 | LinStatic |  | Top | 22.8362 | -0.69201 | -11.5657 | -0.35054 | 28.1573 | 1.1481
L08 | B-MIDWEST | W01 | LinStatic |  | Bottom | 22.8362 | -0.69201 | -11.5657 | -0.35054 | -6.5398 | -0.92792
L08 | B-MIDWEST | W02 | LinStatic |  | Top | -22.8362 | 0.69201 | 11.5657 | 0.35054 | -28.1573 | -1.1481
L08 | B-MIDWEST | W02 | LinStatic |  | Bottom | -22.8362 | 0.69201 | 11.5657 | 0.35054 | 6.5398 | 0.92792
L08 | B-MIDWEST | W03 | LinStatic |  | Top | 1.643 | -38.4619 | 1.3637 | -30.4243 | -4.0145 | -366.6298
L08 | B-MIDWEST | W03 | LinStatic |  | Bottom | 1.643 | -38.4619 | 1.3637 | -30.4243 | 0.076471 | -482.0156
L08 | B-MIDWEST | W04 | LinStatic |  | Top | -1.643 | 38.4619 | -1.3637 | 30.4243 | 4.0145 | 366.6298
L08 | B-MIDWEST | W04 | LinStatic |  | Bottom | -1.643 | 38.4619 | -1.3637 | 30.4243 | -0.076471 | 482.0156
L08 | B-MIDWEST | W05 | LinStatic |  | Top | 18.3594 | -29.3655 | -7.6515 | -23.0811 | 18.1071 | -274.1112
L08 | B-MIDWEST | W05 | LinStatic |  | Bottom | 18.3594 | -29.3655 | -7.6515 | -23.0811 | -4.8475 | -362.2076
L08 | B-MIDWEST | W06 | LinStatic |  | Top | 15.8949 | 28.3274 | -9.697 | 22.5553 | 24.1289 | 275.8334
L08 | B-MIDWEST | W06 | LinStatic |  | Bottom | 15.8949 | 28.3274 | -9.697 | 22.5553 | -4.9622 | 360.8157
L08 | B-MIDWEST | W07 | LinStatic |  | Top | -18.3594 | 29.3655 | 7.6515 | 23.0811 | -18.1071 | 274.1112
L08 | B-MIDWEST | W07 | LinStatic |  | Bottom | -18.3594 | 29.3655 | 7.6515 | 23.0811 | 4.8475 | 362.2076
L08 | B-MIDWEST | W08 | LinStatic |  | Top | -15.8949 | -28.3274 | 9.697 | -22.5553 | -24.1289 | -275.8334
L08 | B-MIDWEST | W08 | LinStatic |  | Bottom | -15.8949 | -28.3274 | 9.697 | -22.5553 | 4.9622 | -360.8157
L08 | B-MIDWEST | W09 | LinStatic |  | Top | 14.2368 | -0.02095 | -7.294 | 0.2648 | 17.679 | 2.9312
L08 | B-MIDWEST | W09 | LinStatic |  | Bottom | 14.2368 | -0.02095 | -7.294 | 0.2648 | -4.2029 | 2.8684
L08 | B-MIDWEST | W10 | LinStatic |  | Top | 8.5994 | -0.67106 | -4.2717 | -0.61533 | 10.4782 | -1.7831
L08 | B-MIDWEST | W10 | LinStatic |  | Bottom | 8.5994 | -0.67106 | -4.2717 | -0.61533 | -2.3369 | -3.7963
L08 | B-MIDWEST | W11 | LinStatic |  | Top | -8.5994 | 0.67106 | 4.2717 | 0.61533 | -10.4782 | 1.7831
L08 | B-MIDWEST | W11 | LinStatic |  | Bottom | -8.5994 | 0.67106 | 4.2717 | 0.61533 | 2.3369 | 3.7963
L08 | B-MIDWEST | W12 | LinStatic |  | Top | -14.2368 | 0.02095 | 7.294 | -0.2648 | -17.679 | -2.9312
L08 | B-MIDWEST | W12 | LinStatic |  | Bottom | -14.2368 | 0.02095 | 7.294 | -0.2648 | 4.2029 | -2.8684
L08 | B-MIDWEST | W13 | LinStatic |  | Top | -0.55185 | -5.9025 | -2.0327 | 2.3036 | 1.0511 | -131.6146
L08 | B-MIDWEST | W13 | LinStatic |  | Bottom | -0.55185 | -5.9025 | -2.0327 | 2.3036 | -5.047 | -149.3221
L08 | B-MIDWEST | W14 | LinStatic |  | Top | 2.1949 | -32.5595 | 3.3964 | -32.7279 | -5.0656 | -235.0151
L08 | B-MIDWEST | W14 | LinStatic |  | Bottom | 2.1949 | -32.5595 | 3.3964 | -32.7279 | 5.1235 | -332.6935
L08 | B-MIDWEST | W15 | LinStatic |  | Top | -2.1949 | 32.5595 | -3.3964 | 32.7279 | 5.0656 | 235.0151
L08 | B-MIDWEST | W15 | LinStatic |  | Bottom | -2.1949 | 32.5595 | -3.3964 | 32.7279 | -5.1235 | 332.6935
L08 | B-MIDWEST | W16 | LinStatic |  | Top | 0.55185 | 5.9025 | 2.0327 | -2.3036 | -1.0511 | 131.6146
L08 | B-MIDWEST | W16 | LinStatic |  | Bottom | 0.55185 | 5.9025 | 2.0327 | -2.3036 | 5.047 | 149.3221
L08 | B-MIDWEST | W17 | LinStatic |  | Top | 14.3661 | -17.0647 | -7.3293 | -10.7369 | 16.107 | -186.4743
L08 | B-MIDWEST | W17 | LinStatic |  | Bottom | 14.3661 | -17.0647 | -7.3293 | -10.7369 | -5.8809 | -237.6684
L08 | B-MIDWEST | W18 | LinStatic |  | Top | 13.2954 | -27.1793 | -4.1989 | -24.0386 | 11.1742 | -226.52
L08 | B-MIDWEST | W18 | LinStatic |  | Bottom | 13.2954 | -27.1793 | -4.1989 | -24.0386 | -1.4226 | -308.0578
L08 | B-MIDWEST | W19 | LinStatic |  | Top | -13.2954 | 27.1793 | 4.1989 | 24.0386 | -11.1742 | 226.52
L08 | B-MIDWEST | W19 | LinStatic |  | Bottom | -13.2954 | 27.1793 | 4.1989 | 24.0386 | 1.4226 | 308.0578
L08 | B-MIDWEST | W20 | LinStatic |  | Top | -14.3661 | 17.0647 | 7.3293 | 10.7369 | -16.107 | 186.4743
L08 | B-MIDWEST | W20 | LinStatic |  | Bottom | -14.3661 | 17.0647 | 7.3293 | 10.7369 | 5.8809 | 237.6684
L08 | B-MIDWEST | W21 | LinStatic |  | Top | 12.5095 | 26.3973 | -8.8703 | 23.6425 | 20.6435 | 227.8174
L08 | B-MIDWEST | W21 | LinStatic |  | Bottom | 12.5095 | 26.3973 | -8.8703 | 23.6425 | -5.9674 | 307.0092
L08 | B-MIDWEST | W22 | LinStatic |  | Top | 11.4388 | 16.2827 | -5.7399 | 10.3408 | 15.7107 | 187.7716
L08 | B-MIDWEST | W22 | LinStatic |  | Bottom | 11.4388 | 16.2827 | -5.7399 | 10.3408 | -1.509 | 236.6198
L08 | B-MIDWEST | W23 | LinStatic |  | Top | -11.4388 | -16.2827 | 5.7399 | -10.3408 | -15.7107 | -187.7716
L08 | B-MIDWEST | W23 | LinStatic |  | Bottom | -11.4388 | -16.2827 | 5.7399 | -10.3408 | 1.509 | -236.6198
L08 | B-MIDWEST | W24 | LinStatic |  | Top | -12.5095 | -26.3973 | 8.8703 | -23.6425 | -20.6435 | -227.8174
L08 | B-MIDWEST | W24 | LinStatic |  | Bottom | -12.5095 | -26.3973 | 8.8703 | -23.6425 | 5.9674 | -307.0092
L08 | B-MIDNORTH | SW | LinStatic |  | Top | -205.8954 | -13.5711 | -20.7522 | -0.15406 | 31.2164 | 20.0966
L08 | B-MIDNORTH | SW | LinStatic |  | Bottom | -228.5159 | -13.5711 | -20.7522 | -0.15406 | -31.0402 | -20.6168
L08 | B-MIDNORTH | S | LinStatic |  | Top | -247.8132 | -16.8736 | -27.1455 | -0.22008 | 40.3344 | 24.9283
L08 | B-MIDNORTH | S | LinStatic |  | Bottom | -270.4338 | -16.8736 | -27.1455 | -0.22008 | -41.1021 | -25.6925
L08 | B-MIDNORTH | LL | LinStatic |  | Top | -199.8241 | -14.8463 | -19.9818 | -0.12393 | 30.8553 | 22.1309
L08 | B-MIDNORTH | LL | LinStatic |  | Bottom | -222.4447 | -14.8463 | -19.9818 | -0.12393 | -29.09 | -22.4079
L08 | B-MIDNORTH | SDL | LinStatic |  | Top | -228.8606 | -16.7481 | -24.3712 | -0.17635 | 36.9963 | 24.8838
L08 | B-MIDNORTH | SDL | LinStatic |  | Bottom | -251.4812 | -16.7481 | -24.3712 | -0.17635 | -36.1172 | -25.3606
L08 | B-MIDNORTH | EQSTX | LinStatic |  | Top | 25.2383 | 124.7421 | 0.65286 | -0.6184 | -0.75039 | -203.0935
L08 | B-MIDNORTH | EQSTX | LinStatic |  | Bottom | 25.2383 | 124.7421 | 0.65286 | -0.6184 | 1.2082 | 171.1329
L08 | B-MIDNORTH | EQSTY | LinStatic |  | Top | -22.9879 | 7.4471 | 2.0084 | -0.94942 | -4.5277 | -10.72
L08 | B-MIDNORTH | EQSTY | LinStatic |  | Bottom | -22.9879 | 7.4471 | 2.0084 | -0.94942 | 1.4975 | 11.6214
L08 | B-MIDNORTH | EQSTXPECC | LinStatic |  | Top | 25.9677 | 124.9631 | 0.66763 | -0.67821 | -0.79078 | -203.439
L08 | B-MIDNORTH | EQSTXPECC | LinStatic |  | Bottom | 25.9677 | 124.9631 | 0.66763 | -0.67821 | 1.2121 | 171.4502
L08 | B-MIDNORTH | EQSTXNECC | LinStatic |  | Top | 24.509 | 124.5212 | 0.63808 | -0.55859 | -0.70999 | -202.7479
L08 | B-MIDNORTH | EQSTXNECC | LinStatic |  | Bottom | 24.509 | 124.5212 | 0.63808 | -0.55859 | 1.2043 | 170.8156
L08 | B-MIDNORTH | EQSTYNECC | LinStatic |  | Top | -17.6571 | 9.0621 | 2.1164 | -1.3866 | -4.823 | -13.2459
L08 | B-MIDNORTH | EQSTYNECC | LinStatic |  | Bottom | -17.6571 | 9.0621 | 2.1164 | -1.3866 | 1.5263 | 13.9405
L08 | B-MIDNORTH | EQSTYPECC | LinStatic |  | Top | -28.3186 | 5.8321 | 1.9004 | -0.51227 | -4.2325 | -8.1942
L08 | B-MIDNORTH | EQSTYPECC | LinStatic |  | Bottom | -28.3186 | 5.8321 | 1.9004 | -0.51227 | 1.4688 | 9.3022
L08 | B-MIDNORTH | WX | LinStatic |  | Top | 1.3392 | 6.1115 | 0.032248 | -0.029288 | -0.037871 | -9.9096
L08 | B-MIDNORTH | WX | LinStatic |  | Bottom | 1.3392 | 6.1115 | 0.032248 | -0.029288 | 0.058872 | 8.4248
L08 | B-MIDNORTH | WY | LinStatic |  | Top | -5.056 | 1.9735 | 0.61546 | -0.26017 | -1.3407 | -2.86
L08 | B-MIDNORTH | WY | LinStatic |  | Bottom | -5.056 | 1.9735 | 0.61546 | -0.26017 | 0.50567 | 3.0605
L08 | B-MIDNORTH | WSX | LinStatic |  | Top | 0.89474 | 4.0831 | 0.021545 | -0.019567 | -0.025302 | -6.6207
L08 | B-MIDNORTH | WSX | LinStatic |  | Bottom | 0.89474 | 4.0831 | 0.021545 | -0.019567 | 0.039332 | 5.6287
L08 | B-MIDNORTH | WSY | LinStatic |  | Top | -3.4887 | 1.3618 | 0.42469 | -0.17953 | -0.92515 | -1.9735
L08 | B-MIDNORTH | WSY | LinStatic |  | Bottom | -3.4887 | 1.3618 | 0.42469 | -0.17953 | 0.34893 | 2.1118
L08 | B-MIDNORTH | WSYT | LinStatic |  | Top | -29.791 | -5.4298 | -0.078413 | 1.7637 | 0.38585 | 8.6953
L08 | B-MIDNORTH | WSYT | LinStatic |  | Bottom | -29.791 | -5.4298 | -0.078413 | 1.7637 | 0.15061 | -7.5942
L08 | B-MIDNORTH | WSXT | LinStatic |  | Top | 0.29843 | 3.9289 | 0.010136 | 0.024537 | 0.004449 | -6.3784
L08 | B-MIDNORTH | WSXT | LinStatic |  | Bottom | 0.29843 | 3.9289 | 0.010136 | 0.024537 | 0.034858 | 5.4083
L08 | B-MIDNORTH | WXT | LinStatic |  | Top | 0.54411 | 5.9058 | 0.017037 | 0.029517 | 0.0017969 | -9.5866
L08 | B-MIDNORTH | WXT | LinStatic |  | Bottom | 0.54411 | 5.9058 | 0.017037 | 0.029517 | 0.052907 | 8.1309
L08 | B-MIDNORTH | WYT | LinStatic |  | Top | -40.1257 | -7.082 | -0.055345 | 2.3308 | 0.40727 | 11.3651
L08 | B-MIDNORTH | WYT | LinStatic |  | Bottom | -40.1257 | -7.082 | -0.055345 | 2.3308 | 0.24123 | -9.8809
L08 | B-MIDNORTH | EQRSX | LinRespSpec | Max | Top | 466.8196 | 1263.6131 | 5.7389 | 5.0623 | 7.8465 | 1900.4075
L08 | B-MIDNORTH | EQRSX | LinRespSpec | Max | Bottom | 466.8196 | 1263.6131 | 5.7389 | 5.0623 | 9.486 | 1890.6995
L08 | B-MIDNORTH | EQRSXECC | LinRespSpec | Max | Top | 468.482 | 1264.056 | 5.7722 | 5.187 | 7.9317 | 1901.1033
L08 | B-MIDNORTH | EQRSXECC | LinRespSpec | Max | Bottom | 468.482 | 1264.056 | 5.7722 | 5.187 | 9.5006 | 1891.3326
L08 | B-MIDNORTH | EQRSY | LinRespSpec | Max | Top | 1094.2585 | 132.6682 | 20.3623 | 15.063 | 22.5132 | 198.7401
L08 | B-MIDNORTH | EQRSY | LinRespSpec | Max | Bottom | 1094.2585 | 132.6682 | 20.3623 | 15.063 | 39.3633 | 199.3887
L08 | B-MIDNORTH | EQRSYECC | LinRespSpec | Max | Top | 1103.1892 | 135.1853 | 20.5452 | 15.7569 | 22.9883 | 202.6874
L08 | B-MIDNORTH | EQRSYECC | LinRespSpec | Max | Bottom | 1103.1892 | 135.1853 | 20.5452 | 15.7569 | 39.437 | 202.9926
L08 | B-MIDNORTH | WS01 | LinStatic |  | Top | 0.89474 | 4.0831 | 0.021545 | -0.019567 | -0.025302 | -6.6207
L08 | B-MIDNORTH | WS01 | LinStatic |  | Bottom | 0.89474 | 4.0831 | 0.021545 | -0.019567 | 0.039332 | 5.6287
L08 | B-MIDNORTH | WS02 | LinStatic |  | Top | -0.89474 | -4.0831 | -0.021545 | 0.019567 | 0.025302 | 6.6207
L08 | B-MIDNORTH | WS02 | LinStatic |  | Bottom | -0.89474 | -4.0831 | -0.021545 | 0.019567 | -0.039332 | -5.6287
L08 | B-MIDNORTH | WS03 | LinStatic |  | Top | -3.4887 | 1.3618 | 0.42469 | -0.17953 | -0.92515 | -1.9735
L08 | B-MIDNORTH | WS03 | LinStatic |  | Bottom | -3.4887 | 1.3618 | 0.42469 | -0.17953 | 0.34893 | 2.1118
L08 | B-MIDNORTH | WS04 | LinStatic |  | Top | 3.4887 | -1.3618 | -0.42469 | 0.17953 | 0.92515 | 1.9735
L08 | B-MIDNORTH | WS04 | LinStatic |  | Bottom | 3.4887 | -1.3618 | -0.42469 | 0.17953 | -0.34893 | -2.1118
L08 | B-MIDNORTH | WS05 | LinStatic |  | Top | -1.9455 | 4.0837 | 0.33468 | -0.14932 | -0.71284 | -6.4456
L08 | B-MIDNORTH | WS05 | LinStatic |  | Bottom | -1.9455 | 4.0837 | 0.33468 | -0.14932 | 0.2912 | 5.8054
L08 | B-MIDNORTH | WS06 | LinStatic |  | Top | 3.2876 | 2.041 | -0.30236 | 0.11997 | 0.67489 | -3.4854
L08 | B-MIDNORTH | WS06 | LinStatic |  | Bottom | 3.2876 | 2.041 | -0.30236 | 0.11997 | -0.2322 | 2.6376
L08 | B-MIDNORTH | WS07 | LinStatic |  | Top | 1.9455 | -4.0837 | -0.33468 | 0.14932 | 0.71284 | 6.4456
L08 | B-MIDNORTH | WS07 | LinStatic |  | Bottom | 1.9455 | -4.0837 | -0.33468 | 0.14932 | -0.2912 | -5.8054
L08 | B-MIDNORTH | WS08 | LinStatic |  | Top | -3.2876 | -2.041 | 0.30236 | -0.11997 | -0.67489 | 3.4854
L08 | B-MIDNORTH | WS08 | LinStatic |  | Bottom | -3.2876 | -2.041 | 0.30236 | -0.11997 | 0.2322 | -2.6376
L08 | B-MIDNORTH | WS09 | LinStatic |  | Top | 0.48467 | 2.5327 | 0.012039 | -0.0067166 | -0.012095 | -4.1076
L08 | B-MIDNORTH | WS09 | LinStatic |  | Bottom | 0.48467 | 2.5327 | 0.012039 | -0.0067166 | 0.024023 | 3.4904
L08 | B-MIDNORTH | WS10 | LinStatic |  | Top | 0.41007 | 1.5504 | 0.0095053 | -0.012851 | -0.013207 | -2.513
L08 | B-MIDNORTH | WS10 | LinStatic |  | Bottom | 0.41007 | 1.5504 | 0.0095053 | -0.012851 | 0.015309 | 2.1383
L08 | B-MIDNORTH | WS11 | LinStatic |  | Top | -0.41007 | -1.5504 | -0.0095053 | 0.012851 | 0.013207 | 2.513
L08 | B-MIDNORTH | WS11 | LinStatic |  | Bottom | -0.41007 | -1.5504 | -0.0095053 | 0.012851 | -0.015309 | -2.1383
L08 | B-MIDNORTH | WS12 | LinStatic |  | Top | -0.48467 | -2.5327 | -0.012039 | 0.0067166 | 0.012095 | 4.1076
L08 | B-MIDNORTH | WS12 | LinStatic |  | Bottom | -0.48467 | -2.5327 | -0.012039 | 0.0067166 | -0.024023 | -3.4904
L08 | B-MIDNORTH | WS13 | LinStatic |  | Top | -5.4683 | 0.0021581 | 0.20254 | 0.1307 | -0.41434 | 0.10018
L08 | B-MIDNORTH | WS13 | LinStatic |  | Bottom | -5.4683 | 0.0021581 | 0.20254 | 0.1307 | 0.19329 | 0.10665
L08 | B-MIDNORTH | WS14 | LinStatic |  | Top | 1.9795 | 1.3596 | 0.22215 | -0.31023 | -0.51081 | -2.0737
L08 | B-MIDNORTH | WS14 | LinStatic |  | Bottom | 1.9795 | 1.3596 | 0.22215 | -0.31023 | 0.15564 | 2.0052
L08 | B-MIDNORTH | WS15 | LinStatic |  | Top | -1.9795 | -1.3596 | -0.22215 | 0.31023 | 0.51081 | 2.0737
L08 | B-MIDNORTH | WS15 | LinStatic |  | Bottom | -1.9795 | -1.3596 | -0.22215 | 0.31023 | -0.15564 | -2.0052
L08 | B-MIDNORTH | WS16 | LinStatic |  | Top | 5.4683 | -0.0021581 | -0.20254 | -0.1307 | 0.41434 | -0.10018
L08 | B-MIDNORTH | WS16 | LinStatic |  | Bottom | 5.4683 | -0.0021581 | -0.20254 | -0.1307 | -0.19329 | -0.10665
L08 | B-MIDNORTH | WS17 | LinStatic |  | Top | -2.8311 | 3.0069 | 0.24896 | -0.029692 | -0.51893 | -4.7484
L08 | B-MIDNORTH | WS17 | LinStatic |  | Bottom | -2.8311 | 3.0069 | 0.24896 | -0.029692 | 0.22795 | 4.2722
L08 | B-MIDNORTH | WS18 | LinStatic |  | Top | -0.1001 | 3.1459 | 0.25529 | -0.19528 | -0.55508 | -4.963
L08 | B-MIDNORTH | WS18 | LinStatic |  | Bottom | -0.1001 | 3.1459 | 0.25529 | -0.19528 | 0.21078 | 4.4746
L08 | B-MIDNORTH | WS19 | LinStatic |  | Top | 0.1001 | -3.1459 | -0.25529 | 0.19528 | 0.55508 | 4.963
L08 | B-MIDNORTH | WS19 | LinStatic |  | Bottom | 0.1001 | -3.1459 | -0.25529 | 0.19528 | -0.21078 | -4.4746
L08 | B-MIDNORTH | WS20 | LinStatic |  | Top | 2.8311 | -3.0069 | -0.24896 | 0.029692 | 0.51893 | 4.7484
L08 | B-MIDNORTH | WS20 | LinStatic |  | Bottom | 2.8311 | -3.0069 | -0.24896 | 0.029692 | -0.22795 | -4.2722
L08 | B-MIDNORTH | WS21 | LinStatic |  | Top | 1.1112 | 1.4681 | -0.23094 | 0.17317 | 0.52648 | -2.5184
L08 | B-MIDNORTH | WS21 | LinStatic |  | Bottom | 1.1112 | 1.4681 | -0.23094 | 0.17317 | -0.16634 | 1.8858
L08 | B-MIDNORTH | WS22 | LinStatic |  | Top | 3.8422 | 1.6071 | -0.22462 | 0.007581 | 0.49034 | -2.7329
L08 | B-MIDNORTH | WS22 | LinStatic |  | Bottom | 3.8422 | 1.6071 | -0.22462 | 0.007581 | -0.18351 | 2.0882
L08 | B-MIDNORTH | WS23 | LinStatic |  | Top | -3.8422 | -1.6071 | 0.22462 | -0.007581 | -0.49034 | 2.7329
L08 | B-MIDNORTH | WS23 | LinStatic |  | Bottom | -3.8422 | -1.6071 | 0.22462 | -0.007581 | 0.18351 | -2.0882
L08 | B-MIDNORTH | WS24 | LinStatic |  | Top | -1.1112 | -1.4681 | 0.23094 | -0.17317 | -0.52648 | 2.5184
L08 | B-MIDNORTH | WS24 | LinStatic |  | Bottom | -1.1112 | -1.4681 | 0.23094 | -0.17317 | 0.16634 | -1.8858
L08 | B-MIDNORTH | W01 | LinStatic |  | Top | 1.3392 | 6.1115 | 0.032248 | -0.029288 | -0.037871 | -9.9096
L08 | B-MIDNORTH | W01 | LinStatic |  | Bottom | 1.3392 | 6.1115 | 0.032248 | -0.029288 | 0.058872 | 8.4248
L08 | B-MIDNORTH | W02 | LinStatic |  | Top | -1.3392 | -6.1115 | -0.032248 | 0.029288 | 0.037871 | 9.9096
L08 | B-MIDNORTH | W02 | LinStatic |  | Bottom | -1.3392 | -6.1115 | -0.032248 | 0.029288 | -0.058872 | -8.4248
L08 | B-MIDNORTH | W03 | LinStatic |  | Top | -5.056 | 1.9735 | 0.61546 | -0.26017 | -1.3407 | -2.86
L08 | B-MIDNORTH | W03 | LinStatic |  | Bottom | -5.056 | 1.9735 | 0.61546 | -0.26017 | 0.50567 | 3.0605
L08 | B-MIDNORTH | W04 | LinStatic |  | Top | 5.056 | -1.9735 | -0.61546 | 0.26017 | 1.3407 | 2.86
L08 | B-MIDNORTH | W04 | LinStatic |  | Bottom | 5.056 | -1.9735 | -0.61546 | 0.26017 | -0.50567 | -3.0605
L08 | B-MIDNORTH | W05 | LinStatic |  | Top | -2.7876 | 6.0637 | 0.48578 | -0.21709 | -1.0339 | -9.5772
L08 | B-MIDNORTH | W05 | LinStatic |  | Bottom | -2.7876 | 6.0637 | 0.48578 | -0.21709 | 0.4234 | 8.614
L08 | B-MIDNORTH | W06 | LinStatic |  | Top | 4.7964 | 3.1035 | -0.43741 | 0.17316 | 0.97714 | -5.2872
L08 | B-MIDNORTH | W06 | LinStatic |  | Bottom | 4.7964 | 3.1035 | -0.43741 | 0.17316 | -0.33509 | 4.0232
L08 | B-MIDNORTH | W07 | LinStatic |  | Top | 2.7876 | -6.0637 | -0.48578 | 0.21709 | 1.0339 | 9.5772
L08 | B-MIDNORTH | W07 | LinStatic |  | Bottom | 2.7876 | -6.0637 | -0.48578 | 0.21709 | -0.4234 | -8.614
L08 | B-MIDNORTH | W08 | LinStatic |  | Top | -4.7964 | -3.1035 | 0.43741 | -0.17316 | -0.97714 | 5.2872
L08 | B-MIDNORTH | W08 | LinStatic |  | Bottom | -4.7964 | -3.1035 | 0.43741 | -0.17316 | 0.33509 | -4.0232
L08 | B-MIDNORTH | W09 | LinStatic |  | Top | 0.73761 | 3.794 | 0.018253 | -0.010954 | -0.018711 | -6.1531
L08 | B-MIDNORTH | W09 | LinStatic |  | Bottom | 0.73761 | 3.794 | 0.018253 | -0.010954 | 0.036049 | 5.2288
L08 | B-MIDNORTH | W10 | LinStatic |  | Top | 0.60158 | 2.3175 | 0.013994 | -0.018334 | -0.01916 | -3.7565
L08 | B-MIDNORTH | W10 | LinStatic |  | Bottom | 0.60158 | 2.3175 | 0.013994 | -0.018334 | 0.022823 | 3.196
L08 | B-MIDNORTH | W11 | LinStatic |  | Top | -0.60158 | -2.3175 | -0.013994 | 0.018334 | 0.01916 | 3.7565
L08 | B-MIDNORTH | W11 | LinStatic |  | Bottom | -0.60158 | -2.3175 | -0.013994 | 0.018334 | -0.022823 | -3.196
L08 | B-MIDNORTH | W12 | LinStatic |  | Top | -0.73761 | -3.794 | -0.018253 | 0.010954 | 0.018711 | 6.1531
L08 | B-MIDNORTH | W12 | LinStatic |  | Bottom | -0.73761 | -3.794 | -0.018253 | 0.010954 | -0.036049 | -5.2288
L08 | B-MIDNORTH | W13 | LinStatic |  | Top | -7.5437 | 0.1015 | 0.30081 | 0.16127 | -0.61945 | -0.0093482
L08 | B-MIDNORTH | W13 | LinStatic |  | Bottom | -7.5437 | 0.1015 | 0.30081 | 0.16127 | 0.28299 | 0.29514
L08 | B-MIDNORTH | W14 | LinStatic |  | Top | 2.4877 | 1.872 | 0.31465 | -0.42143 | -0.72127 | -2.8506
L08 | B-MIDNORTH | W14 | LinStatic |  | Bottom | 2.4877 | 1.872 | 0.31465 | -0.42143 | 0.22268 | 2.7654
L08 | B-MIDNORTH | W15 | LinStatic |  | Top | -2.4877 | -1.872 | -0.31465 | 0.42143 | 0.72127 | 2.8506
L08 | B-MIDNORTH | W15 | LinStatic |  | Bottom | -2.4877 | -1.872 | -0.31465 | 0.42143 | -0.22268 | -2.7654
L08 | B-MIDNORTH | W16 | LinStatic |  | Top | 7.5437 | -0.1015 | -0.30081 | -0.16127 | 0.61945 | 0.0093482
L08 | B-MIDNORTH | W16 | LinStatic |  | Bottom | 7.5437 | -0.1015 | -0.30081 | -0.16127 | -0.28299 | -0.29514
L08 | B-MIDNORTH | W17 | LinStatic |  | Top | -3.9326 | 4.5135 | 0.36418 | -0.05426 | -0.75997 | -7.1325
L08 | B-MIDNORTH | W17 | LinStatic |  | Bottom | -3.9326 | 4.5135 | 0.36418 | -0.05426 | 0.33258 | 6.4082
L08 | B-MIDNORTH | W18 | LinStatic |  | Top | -0.26735 | 4.6225 | 0.36773 | -0.27283 | -0.79785 | -7.2972
L08 | B-MIDNORTH | W18 | LinStatic |  | Bottom | -0.26735 | 4.6225 | 0.36773 | -0.27283 | 0.30535 | 6.5702
L08 | B-MIDNORTH | W19 | LinStatic |  | Top | 0.26735 | -4.6225 | -0.36773 | 0.27283 | 0.79785 | 7.2972
L08 | B-MIDNORTH | W19 | LinStatic |  | Bottom | 0.26735 | -4.6225 | -0.36773 | 0.27283 | -0.30535 | -6.5702
L08 | B-MIDNORTH | W20 | LinStatic |  | Top | 3.9326 | -4.5135 | -0.36418 | 0.05426 | 0.75997 | 7.1325
L08 | B-MIDNORTH | W20 | LinStatic |  | Bottom | 3.9326 | -4.5135 | -0.36418 | 0.05426 | -0.33258 | -6.4082
L08 | B-MIDNORTH | W21 | LinStatic |  | Top | 1.7806 | 2.2835 | -0.33129 | 0.23973 | 0.75505 | -3.9007
L08 | B-MIDNORTH | W21 | LinStatic |  | Bottom | 1.7806 | 2.2835 | -0.33129 | 0.23973 | -0.23882 | 2.9498
L08 | B-MIDNORTH | W22 | LinStatic |  | Top | 5.4459 | 2.3924 | -0.32774 | 0.021165 | 0.71717 | -4.0654
L08 | B-MIDNORTH | W22 | LinStatic |  | Bottom | 5.4459 | 2.3924 | -0.32774 | 0.021165 | -0.26606 | 3.1119
L08 | B-MIDNORTH | W23 | LinStatic |  | Top | -5.4459 | -2.3924 | 0.32774 | -0.021165 | -0.71717 | 4.0654
L08 | B-MIDNORTH | W23 | LinStatic |  | Bottom | -5.4459 | -2.3924 | 0.32774 | -0.021165 | 0.26606 | -3.1119
L08 | B-MIDNORTH | W24 | LinStatic |  | Top | -1.7806 | -2.2835 | 0.33129 | -0.23973 | -0.75505 | 3.9007
L08 | B-MIDNORTH | W24 | LinStatic |  | Bottom | -1.7806 | -2.2835 | 0.33129 | -0.23973 | 0.23882 | -2.9498
L08 | B-MIDSOUTH | SW | LinStatic |  | Top | -207.6607 | -7.7166 | 11.9936 | 0.086911 | -17.8806 | 11.4005
L08 | B-MIDSOUTH | SW | LinStatic |  | Bottom | -230.2813 | -7.7166 | 11.9936 | 0.086911 | 18.1003 | -11.7493
L08 | B-MIDSOUTH | S | LinStatic |  | Top | -242.2889 | -9.4864 | 14.2719 | 0.079846 | -21.2295 | 14.0004
L08 | B-MIDSOUTH | S | LinStatic |  | Bottom | -264.9095 | -9.4864 | 14.2719 | 0.079846 | 21.5863 | -14.4589
L08 | B-MIDSOUTH | LL | LinStatic |  | Top | -214.2315 | -8.9129 | 14.082 | 0.13543 | -21.071 | 13.2455
L08 | B-MIDSOUTH | LL | LinStatic |  | Bottom | -236.8521 | -8.9129 | 14.082 | 0.13543 | 21.1751 | -13.4932
L08 | B-MIDSOUTH | SDL | LinStatic |  | Top | -235.2941 | -9.8201 | 15.0384 | 0.11615 | -22.45 | 14.5621
L08 | B-MIDSOUTH | SDL | LinStatic |  | Bottom | -257.9147 | -9.8201 | 15.0384 | 0.11615 | 22.6654 | -14.8981
L08 | B-MIDSOUTH | EQSTX | LinStatic |  | Top | -5.3759 | 121.6 | -2.666 | 1.5174 | 3.9425 | -198.3533
L08 | B-MIDSOUTH | EQSTX | LinStatic |  | Bottom | -5.3759 | 121.6 | -2.666 | 1.5174 | -4.0554 | 166.4467
L08 | B-MIDSOUTH | EQSTY | LinStatic |  | Top | 30.9336 | -10.2657 | 3.572 | -1.0009 | -6.8254 | 16.2009
L08 | B-MIDSOUTH | EQSTY | LinStatic |  | Bottom | 30.9336 | -10.2657 | 3.572 | -1.0009 | 3.8907 | -14.5962
L08 | B-MIDSOUTH | EQSTXPECC | LinStatic |  | Top | -5.6289 | 121.0799 | -2.6367 | 1.4549 | 3.8806 | -197.5801
L08 | B-MIDSOUTH | EQSTXPECC | LinStatic |  | Bottom | -5.6289 | 121.0799 | -2.6367 | 1.4549 | -4.0294 | 165.6595
L08 | B-MIDSOUTH | EQSTXNECC | LinStatic |  | Top | -5.1229 | 122.1201 | -2.6952 | 1.5799 | 4.0044 | -199.1266
L08 | B-MIDSOUTH | EQSTXNECC | LinStatic |  | Bottom | -5.1229 | 122.1201 | -2.6952 | 1.5799 | -4.0813 | 167.2338
L08 | B-MIDSOUTH | EQSTYNECC | LinStatic |  | Top | 29.084 | -14.0674 | 3.786 | -1.4577 | -7.2777 | 21.8528
L08 | B-MIDSOUTH | EQSTYNECC | LinStatic |  | Bottom | 29.084 | -14.0674 | 3.786 | -1.4577 | 4.0803 | -20.3495
L08 | B-MIDSOUTH | EQSTYPECC | LinStatic |  | Top | 32.7832 | -6.464 | 3.358 | -0.54414 | -6.3731 | 10.5491
L08 | B-MIDSOUTH | EQSTYPECC | LinStatic |  | Bottom | 32.7832 | -6.464 | 3.358 | -0.54414 | 3.7011 | -8.8429
L08 | B-MIDSOUTH | WX | LinStatic |  | Top | -0.31435 | 5.9716 | -0.12982 | 0.074217 | 0.19187 | -9.6975
L08 | B-MIDSOUTH | WX | LinStatic |  | Bottom | -0.31435 | 5.9716 | -0.12982 | 0.074217 | -0.19758 | 8.2174
L08 | B-MIDSOUTH | WY | LinStatic |  | Top | 7.6957 | -2.8779 | 1.0753 | -0.27436 | -2.0173 | 4.5211
L08 | B-MIDSOUTH | WY | LinStatic |  | Bottom | 7.6957 | -2.8779 | 1.0753 | -0.27436 | 1.2087 | -4.1126
L08 | B-MIDSOUTH | WSX | LinStatic |  | Top | -0.21002 | 3.9897 | -0.086732 | 0.049585 | 0.12819 | -6.4789
L08 | B-MIDSOUTH | WSX | LinStatic |  | Bottom | -0.21002 | 3.9897 | -0.086732 | 0.049585 | -0.13201 | 5.4902
L08 | B-MIDSOUTH | WSY | LinStatic |  | Top | 5.3102 | -1.9859 | 0.74202 | -0.18932 | -1.392 | 3.1198
L08 | B-MIDSOUTH | WSY | LinStatic |  | Bottom | 5.3102 | -1.9859 | 0.74202 | -0.18932 | 0.83407 | -2.8379
L08 | B-MIDSOUTH | WSYT | LinStatic |  | Top | 15.2533 | 15.1507 | -0.23163 | 1.8448 | 0.61714 | -22.3271
L08 | B-MIDSOUTH | WSYT | LinStatic |  | Bottom | 15.2533 | 15.1507 | -0.23163 | 1.8448 | -0.077749 | 23.1249
L08 | B-MIDSOUTH | WSXT | LinStatic |  | Top | 0.015194 | 4.3786 | -0.10882 | 0.09575 | 0.17378 | -7.0564
L08 | B-MIDSOUTH | WSXT | LinStatic |  | Bottom | 0.015194 | 4.3786 | -0.10882 | 0.09575 | -0.15268 | 6.0793
L08 | B-MIDSOUTH | WXT | LinStatic |  | Top | -0.01407 | 6.4901 | -0.15927 | 0.13577 | 0.25266 | -10.4674
L08 | B-MIDSOUTH | WXT | LinStatic |  | Bottom | -0.01407 | 6.4901 | -0.15927 | 0.13577 | -0.22514 | 9.003
L08 | B-MIDSOUTH | WYT | LinStatic |  | Top | 20.9531 | 19.9708 | -0.22287 | 2.4377 | 0.66157 | -29.408
L08 | B-MIDSOUTH | WYT | LinStatic |  | Bottom | 20.9531 | 19.9708 | -0.22287 | 2.4377 | -0.0070282 | 30.5044
L08 | B-MIDSOUTH | EQRSX | LinRespSpec | Max | Top | 574.576 | 1232.0784 | 22.6837 | 13.1864 | 34.2559 | 1852.5765
L08 | B-MIDSOUTH | EQRSX | LinRespSpec | Max | Bottom | 574.576 | 1232.0784 | 22.6837 | 13.1864 | 33.8334 | 1843.9298
L08 | B-MIDSOUTH | EQRSXECC | LinRespSpec | Max | Top | 575.2043 | 1233.1756 | 22.7472 | 13.3168 | 34.3859 | 1854.2047
L08 | B-MIDSOUTH | EQRSXECC | LinRespSpec | Max | Bottom | 575.2043 | 1233.1756 | 22.7472 | 13.3168 | 33.8938 | 1845.5933
L08 | B-MIDSOUTH | EQRSY | LinRespSpec | Max | Top | 1120.8296 | 145.9412 | 29.9893 | 15.4338 | 36.9356 | 217.1522
L08 | B-MIDSOUTH | EQRSY | LinRespSpec | Max | Bottom | 1120.8296 | 145.9412 | 29.9893 | 15.4338 | 53.6027 | 220.8352
L08 | B-MIDSOUTH | EQRSYECC | LinRespSpec | Max | Top | 1124.1203 | 152.0139 | 30.3402 | 16.1591 | 37.66 | 226.1673
L08 | B-MIDSOUTH | EQRSYECC | LinRespSpec | Max | Bottom | 1124.1203 | 152.0139 | 30.3402 | 16.1591 | 53.931 | 230.0383
L08 | B-MIDSOUTH | WS01 | LinStatic |  | Top | -0.21002 | 3.9897 | -0.086732 | 0.049585 | 0.12819 | -6.4789
L08 | B-MIDSOUTH | WS01 | LinStatic |  | Bottom | -0.21002 | 3.9897 | -0.086732 | 0.049585 | -0.13201 | 5.4902
L08 | B-MIDSOUTH | WS02 | LinStatic |  | Top | 0.21002 | -3.9897 | 0.086732 | -0.049585 | -0.12819 | 6.4789
L08 | B-MIDSOUTH | WS02 | LinStatic |  | Bottom | 0.21002 | -3.9897 | 0.086732 | -0.049585 | 0.13201 | -5.4902
L08 | B-MIDSOUTH | WS03 | LinStatic |  | Top | 5.3102 | -1.9859 | 0.74202 | -0.18932 | -1.392 | 3.1198
L08 | B-MIDSOUTH | WS03 | LinStatic |  | Bottom | 5.3102 | -1.9859 | 0.74202 | -0.18932 | 0.83407 | -2.8379
L08 | B-MIDSOUTH | WS04 | LinStatic |  | Top | -5.3102 | 1.9859 | -0.74202 | 0.18932 | 1.392 | -3.1198
L08 | B-MIDSOUTH | WS04 | LinStatic |  | Bottom | -5.3102 | 1.9859 | -0.74202 | 0.18932 | -0.83407 | 2.8379
L08 | B-MIDSOUTH | WS05 | LinStatic |  | Top | 3.8252 | 1.5029 | 0.49147 | -0.1048 | -0.94785 | -2.5194
L08 | B-MIDSOUTH | WS05 | LinStatic |  | Bottom | 3.8252 | 1.5029 | 0.49147 | -0.1048 | 0.52655 | 1.9892
L08 | B-MIDSOUTH | WS06 | LinStatic |  | Top | -4.1402 | 4.4817 | -0.62156 | 0.17918 | 1.1401 | -7.199
L08 | B-MIDSOUTH | WS06 | LinStatic |  | Bottom | -4.1402 | 4.4817 | -0.62156 | 0.17918 | -0.72456 | 6.246
L08 | B-MIDSOUTH | WS07 | LinStatic |  | Top | -3.8252 | -1.5029 | -0.49147 | 0.1048 | 0.94785 | 2.5194
L08 | B-MIDSOUTH | WS07 | LinStatic |  | Bottom | -3.8252 | -1.5029 | -0.49147 | 0.1048 | -0.52655 | -1.9892
L08 | B-MIDSOUTH | WS08 | LinStatic |  | Top | 4.1402 | -4.4817 | 0.62156 | -0.17918 | -1.1401 | 7.199
L08 | B-MIDSOUTH | WS08 | LinStatic |  | Bottom | 4.1402 | -4.4817 | 0.62156 | -0.17918 | 0.72456 | -6.246
L08 | B-MIDSOUTH | WS09 | LinStatic |  | Top | -0.10311 | 2.5422 | -0.056969 | 0.036761 | 0.085818 | -4.1215
L08 | B-MIDSOUTH | WS09 | LinStatic |  | Bottom | -0.10311 | 2.5422 | -0.056969 | 0.036761 | -0.085088 | 3.505
L08 | B-MIDSOUTH | WS10 | LinStatic |  | Top | -0.10691 | 1.4475 | -0.029763 | 0.012824 | 0.042371 | -2.3574
L08 | B-MIDSOUTH | WS10 | LinStatic |  | Bottom | -0.10691 | 1.4475 | -0.029763 | 0.012824 | -0.046919 | 1.9852
L08 | B-MIDSOUTH | WS11 | LinStatic |  | Top | 0.10691 | -1.4475 | 0.029763 | -0.012824 | -0.042371 | 2.3574
L08 | B-MIDSOUTH | WS11 | LinStatic |  | Bottom | 0.10691 | -1.4475 | 0.029763 | -0.012824 | 0.046919 | -1.9852
L08 | B-MIDSOUTH | WS12 | LinStatic |  | Top | 0.10311 | -2.5422 | 0.056969 | -0.036761 | -0.085818 | 4.1215
L08 | B-MIDSOUTH | WS12 | LinStatic |  | Bottom | 0.10311 | -2.5422 | 0.056969 | -0.036761 | 0.085088 | -3.505
L08 | B-MIDSOUTH | WS13 | LinStatic |  | Top | 4.5618 | 0.9009 | 0.34206 | 0.13593 | -0.61885 | -1.231
L08 | B-MIDSOUTH | WS13 | LinStatic |  | Bottom | 4.5618 | 0.9009 | 0.34206 | 0.13593 | 0.40732 | 1.4717
L08 | B-MIDSOUTH | WS14 | LinStatic |  | Top | 0.74846 | -2.8868 | 0.39996 | -0.32525 | -0.77314 | 4.3508
L08 | B-MIDSOUTH | WS14 | LinStatic |  | Bottom | 0.74846 | -2.8868 | 0.39996 | -0.32525 | 0.42675 | -4.3095
L08 | B-MIDSOUTH | WS15 | LinStatic |  | Top | -0.74846 | 2.8868 | -0.39996 | 0.32525 | 0.77314 | -4.3508
L08 | B-MIDSOUTH | WS15 | LinStatic |  | Bottom | -0.74846 | 2.8868 | -0.39996 | 0.32525 | -0.42675 | 4.3095
L08 | B-MIDSOUTH | WS16 | LinStatic |  | Top | -4.5618 | -0.9009 | -0.34206 | -0.13593 | 0.61885 | 1.231
L08 | B-MIDSOUTH | WS16 | LinStatic |  | Bottom | -4.5618 | -0.9009 | -0.34206 | -0.13593 | -0.40732 | -1.4717
L08 | B-MIDSOUTH | WS17 | LinStatic |  | Top | 3.5886 | 2.0364 | 0.35448 | 0.010894 | -0.67743 | -3.2584
L08 | B-MIDSOUTH | WS17 | LinStatic |  | Bottom | 3.5886 | 2.0364 | 0.35448 | 0.010894 | 0.386 | 2.8507
L08 | B-MIDSOUTH | WS18 | LinStatic |  | Top | 2.1747 | 0.22796 | 0.386 | -0.1688 | -0.75067 | -0.53749
L08 | B-MIDSOUTH | WS18 | LinStatic |  | Bottom | 2.1747 | 0.22796 | 0.386 | -0.1688 | 0.40733 | 0.14639
L08 | B-MIDSOUTH | WS19 | LinStatic |  | Top | -2.1747 | -0.22796 | -0.386 | 0.1688 | 0.75067 | 0.53749
L08 | B-MIDSOUTH | WS19 | LinStatic |  | Bottom | -2.1747 | -0.22796 | -0.386 | 0.1688 | -0.40733 | -0.14639
L08 | B-MIDSOUTH | WS20 | LinStatic |  | Top | -3.5886 | -2.0364 | -0.35448 | -0.010894 | 0.67743 | 3.2584
L08 | B-MIDSOUTH | WS20 | LinStatic |  | Bottom | -3.5886 | -2.0364 | -0.35448 | -0.010894 | -0.386 | -2.8507
L08 | B-MIDSOUTH | WS21 | LinStatic |  | Top | -2.412 | 4.2804 | -0.48401 | 0.22483 | 0.89552 | -6.7837
L08 | B-MIDSOUTH | WS21 | LinStatic |  | Bottom | -2.412 | 4.2804 | -0.48401 | 0.22483 | -0.5565 | 6.0575
L08 | B-MIDSOUTH | WS22 | LinStatic |  | Top | -3.8259 | 2.472 | -0.45248 | 0.045136 | 0.82228 | -4.0628
L08 | B-MIDSOUTH | WS22 | LinStatic |  | Bottom | -3.8259 | 2.472 | -0.45248 | 0.045136 | -0.53516 | 3.3532
L08 | B-MIDSOUTH | WS23 | LinStatic |  | Top | 3.8259 | -2.472 | 0.45248 | -0.045136 | -0.82228 | 4.0628
L08 | B-MIDSOUTH | WS23 | LinStatic |  | Bottom | 3.8259 | -2.472 | 0.45248 | -0.045136 | 0.53516 | -3.3532
L08 | B-MIDSOUTH | WS24 | LinStatic |  | Top | 2.412 | -4.2804 | 0.48401 | -0.22483 | -0.89552 | 6.7837
L08 | B-MIDSOUTH | WS24 | LinStatic |  | Bottom | 2.412 | -4.2804 | 0.48401 | -0.22483 | 0.5565 | -6.0575
L08 | B-MIDSOUTH | W01 | LinStatic |  | Top | -0.31435 | 5.9716 | -0.12982 | 0.074217 | 0.19187 | -9.6975
L08 | B-MIDSOUTH | W01 | LinStatic |  | Bottom | -0.31435 | 5.9716 | -0.12982 | 0.074217 | -0.19758 | 8.2174
L08 | B-MIDSOUTH | W02 | LinStatic |  | Top | 0.31435 | -5.9716 | 0.12982 | -0.074217 | -0.19187 | 9.6975
L08 | B-MIDSOUTH | W02 | LinStatic |  | Bottom | 0.31435 | -5.9716 | 0.12982 | -0.074217 | 0.19758 | -8.2174
L08 | B-MIDSOUTH | W03 | LinStatic |  | Top | 7.6957 | -2.8779 | 1.0753 | -0.27436 | -2.0173 | 4.5211
L08 | B-MIDSOUTH | W03 | LinStatic |  | Bottom | 7.6957 | -2.8779 | 1.0753 | -0.27436 | 1.2087 | -4.1126
L08 | B-MIDSOUTH | W04 | LinStatic |  | Top | -7.6957 | 2.8779 | -1.0753 | 0.27436 | 2.0173 | -4.5211
L08 | B-MIDSOUTH | W04 | LinStatic |  | Bottom | -7.6957 | 2.8779 | -1.0753 | 0.27436 | -1.2087 | 4.1126
L08 | B-MIDSOUTH | W05 | LinStatic |  | Top | 5.536 | 2.3203 | 0.70914 | -0.15011 | -1.3691 | -3.8822
L08 | B-MIDSOUTH | W05 | LinStatic |  | Bottom | 5.536 | 2.3203 | 0.70914 | -0.15011 | 0.75836 | 3.0786
L08 | B-MIDSOUTH | W06 | LinStatic |  | Top | -6.0075 | 6.6372 | -0.90386 | 0.26144 | 1.6569 | -10.664
L08 | B-MIDSOUTH | W06 | LinStatic |  | Bottom | -6.0075 | 6.6372 | -0.90386 | 0.26144 | -1.0547 | 9.2475
L08 | B-MIDSOUTH | W07 | LinStatic |  | Top | -5.536 | -2.3203 | -0.70914 | 0.15011 | 1.3691 | 3.8822
L08 | B-MIDSOUTH | W07 | LinStatic |  | Bottom | -5.536 | -2.3203 | -0.70914 | 0.15011 | -0.75836 | -3.0786
L08 | B-MIDSOUTH | W08 | LinStatic |  | Top | 6.0075 | -6.6372 | 0.90386 | -0.26144 | -1.6569 | 10.664
L08 | B-MIDSOUTH | W08 | LinStatic |  | Bottom | 6.0075 | -6.6372 | 0.90386 | -0.26144 | 1.0547 | -9.2475
L08 | B-MIDSOUTH | W09 | LinStatic |  | Top | -0.15893 | 3.7971 | -0.084818 | 0.05408 | 0.12752 | -6.1572
L08 | B-MIDSOUTH | W09 | LinStatic |  | Bottom | -0.15893 | 3.7971 | -0.084818 | 0.05408 | -0.12693 | 5.2341
L08 | B-MIDSOUTH | W10 | LinStatic |  | Top | -0.15542 | 2.1745 | -0.045 | 0.020137 | 0.064352 | -3.5403
L08 | B-MIDSOUTH | W10 | LinStatic |  | Bottom | -0.15542 | 2.1745 | -0.045 | 0.020137 | -0.070649 | 2.9833
L08 | B-MIDSOUTH | W11 | LinStatic |  | Top | 0.15542 | -2.1745 | 0.045 | -0.020137 | -0.064352 | 3.5403
L08 | B-MIDSOUTH | W11 | LinStatic |  | Bottom | 0.15542 | -2.1745 | 0.045 | -0.020137 | 0.070649 | -2.9833
L08 | B-MIDSOUTH | W12 | LinStatic |  | Top | 0.15893 | -3.7971 | 0.084818 | -0.05408 | -0.12752 | 6.1572
L08 | B-MIDSOUTH | W12 | LinStatic |  | Bottom | 0.15893 | -3.7971 | 0.084818 | -0.05408 | 0.12693 | -5.2341
L08 | B-MIDSOUTH | W13 | LinStatic |  | Top | 6.467 | 1.0574 | 0.50981 | 0.16753 | -0.92594 | -1.4154
L08 | B-MIDSOUTH | W13 | LinStatic |  | Bottom | 6.467 | 1.0574 | 0.50981 | 0.16753 | 0.60348 | 1.7567
L08 | B-MIDSOUTH | W14 | LinStatic |  | Top | 1.2287 | -3.9353 | 0.56553 | -0.4419 | -1.0913 | 5.9366
L08 | B-MIDSOUTH | W14 | LinStatic |  | Bottom | 1.2287 | -3.9353 | 0.56553 | -0.4419 | 0.60524 | -5.8694
L08 | B-MIDSOUTH | W15 | LinStatic |  | Top | -1.2287 | 3.9353 | -0.56553 | 0.4419 | 1.0913 | -5.9366
L08 | B-MIDSOUTH | W15 | LinStatic |  | Bottom | -1.2287 | 3.9353 | -0.56553 | 0.4419 | -0.60524 | 5.8694
L08 | B-MIDSOUTH | W16 | LinStatic |  | Top | -6.467 | -1.0574 | -0.50981 | -0.16753 | 0.92594 | 1.4154
L08 | B-MIDSOUTH | W16 | LinStatic |  | Bottom | -6.467 | -1.0574 | -0.50981 | -0.16753 | -0.60348 | -1.7567
L08 | B-MIDSOUTH | W17 | LinStatic |  | Top | 5.1399 | 2.9731 | 0.51652 | 0.0060703 | -0.98903 | -4.7709
L08 | B-MIDSOUTH | W17 | LinStatic |  | Bottom | 5.1399 | 2.9731 | 0.51652 | 0.0060703 | 0.56055 | 4.1484
L08 | B-MIDSOUTH | W18 | LinStatic |  | Top | 3.201 | 0.52281 | 0.55191 | -0.23224 | -1.0737 | -1.0784
L08 | B-MIDSOUTH | W18 | LinStatic |  | Bottom | 3.201 | 0.52281 | 0.55191 | -0.23224 | 0.58205 | 0.49003
L08 | B-MIDSOUTH | W19 | LinStatic |  | Top | -3.201 | -0.52281 | -0.55191 | 0.23224 | 1.0737 | 1.0784
L08 | B-MIDSOUTH | W19 | LinStatic |  | Bottom | -3.201 | -0.52281 | -0.55191 | 0.23224 | -0.58205 | -0.49003
L08 | B-MIDSOUTH | W20 | LinStatic |  | Top | -5.1399 | -2.9731 | -0.51652 | -0.0060703 | 0.98903 | 4.7709
L08 | B-MIDSOUTH | W20 | LinStatic |  | Bottom | -5.1399 | -2.9731 | -0.51652 | -0.0060703 | -0.56055 | -4.1484
L08 | B-MIDSOUTH | W21 | LinStatic |  | Top | -3.5562 | 6.2251 | -0.6986 | 0.3161 | 1.2905 | -9.8798
L08 | B-MIDSOUTH | W21 | LinStatic |  | Bottom | -3.5562 | 6.2251 | -0.6986 | 0.3161 | -0.80532 | 8.7957
L08 | B-MIDSOUTH | W22 | LinStatic |  | Top | -5.4951 | 3.7749 | -0.66322 | 0.077795 | 1.2058 | -6.1873
L08 | B-MIDSOUTH | W22 | LinStatic |  | Bottom | -5.4951 | 3.7749 | -0.66322 | 0.077795 | -0.78382 | 5.1373
L08 | B-MIDSOUTH | W23 | LinStatic |  | Top | 5.4951 | -3.7749 | 0.66322 | -0.077795 | -1.2058 | 6.1873
L08 | B-MIDSOUTH | W23 | LinStatic |  | Bottom | 5.4951 | -3.7749 | 0.66322 | -0.077795 | 0.78382 | -5.1373
L08 | B-MIDSOUTH | W24 | LinStatic |  | Top | 3.5562 | -6.2251 | 0.6986 | -0.3161 | -1.2905 | 9.8798
L08 | B-MIDSOUTH | W24 | LinStatic |  | Bottom | 3.5562 | -6.2251 | 0.6986 | -0.3161 | 0.80532 | -8.7957
L07 | A-NE | SW | LinStatic |  | Top | -2058.9212 | -29.41 | 56.7168 | 4.8067 | -105.1087 | 6.3234
L07 | A-NE | SW | LinStatic |  | Bottom | -2218.6792 | -29.41 | 56.7168 | 4.8067 | 65.0416 | -81.9067
L07 | A-NE | S | LinStatic |  | Top | -2420.8759 | -33.0321 | 66.1763 | 6.4148 | -127.5837 | 7.1228
L07 | A-NE | S | LinStatic |  | Bottom | -2580.6339 | -33.0321 | 66.1763 | 6.4148 | 70.9451 | -91.9736
L07 | A-NE | LL | LinStatic |  | Top | -2092.0698 | -39.3865 | 69.2072 | 4.3343 | -119.722 | 12.6589
L07 | A-NE | LL | LinStatic |  | Bottom | -2251.8278 | -39.3865 | 69.2072 | 4.3343 | 87.8995 | -105.5006
L07 | A-NE | SDL | LinStatic |  | Top | -2324.926 | -39.897 | 72.7574 | 5.3934 | -131.0106 | 12.186
L07 | A-NE | SDL | LinStatic |  | Bottom | -2484.684 | -39.897 | 72.7574 | 5.3934 | 87.2615 | -107.5049
L07 | A-NE | EQSTX | LinStatic |  | Top | -187.47 | 40.7715 | -129.4038 | -55.9873 | 317.8905 | -203.0347
L07 | A-NE | EQSTX | LinStatic |  | Bottom | -187.47 | 40.7715 | -129.4038 | -55.9873 | -70.3209 | -80.7201
L07 | A-NE | EQSTY | LinStatic |  | Top | -396.7796 | 273.4705 | 157.0248 | 183.0954 | -558.6016 | -939.965
L07 | A-NE | EQSTY | LinStatic |  | Bottom | -396.7796 | 273.4705 | 157.0248 | 183.0954 | -87.5273 | -119.5536
L07 | A-NE | EQSTXPECC | LinStatic |  | Top | -194.5592 | 45.7887 | -126.5223 | -52.6786 | 306.81 | -222.1442
L07 | A-NE | EQSTXPECC | LinStatic |  | Bottom | -194.5592 | 45.7887 | -126.5223 | -52.6786 | -72.7568 | -84.7781
L07 | A-NE | EQSTXNECC | LinStatic |  | Top | -180.3808 | 35.7543 | -132.2853 | -59.296 | 328.971 | -183.9251
L07 | A-NE | EQSTXNECC | LinStatic |  | Bottom | -180.3808 | 35.7543 | -132.2853 | -59.296 | -67.8849 | -76.6621
L07 | A-NE | EQSTYNECC | LinStatic |  | Top | -448.5952 | 310.1416 | 178.086 | 207.2789 | -639.5901 | -1079.6385
L07 | A-NE | EQSTYNECC | LinStatic |  | Bottom | -448.5952 | 310.1416 | 178.086 | 207.2789 | -105.332 | -149.2138
L07 | A-NE | EQSTYPECC | LinStatic |  | Top | -344.964 | 236.7994 | 135.9636 | 158.9119 | -477.6132 | -800.2915
L07 | A-NE | EQSTYPECC | LinStatic |  | Bottom | -344.964 | 236.7994 | 135.9636 | 158.9119 | -69.7225 | -89.8934
L07 | A-NE | WX | LinStatic |  | Top | -7.0074 | 2.1095 | -5.5962 | -2.2768 | 13.8739 | -10.4774
L07 | A-NE | WX | LinStatic |  | Bottom | -7.0074 | 2.1095 | -5.5962 | -2.2768 | -2.9148 | -4.1488
L07 | A-NE | WY | LinStatic |  | Top | -120.2921 | 76.5145 | 42.5844 | 50.4065 | -157.2695 | -268.1305
L07 | A-NE | WY | LinStatic |  | Bottom | -120.2921 | 76.5145 | 42.5844 | 50.4065 | -29.5163 | -38.587
L07 | A-NE | WSX | LinStatic |  | Top | -4.6814 | 1.4093 | -3.7386 | -1.521 | 9.2688 | -7
L07 | A-NE | WSX | LinStatic |  | Bottom | -4.6814 | 1.4093 | -3.7386 | -1.521 | -1.947 | -2.772
L07 | A-NE | WSY | LinStatic |  | Top | -83.0061 | 52.7977 | 29.3847 | 34.7822 | -108.5215 | -185.0197
L07 | A-NE | WSY | LinStatic |  | Bottom | -83.0061 | 52.7977 | 29.3847 | 34.7822 | -20.3675 | -26.6266
L07 | A-NE | WSYT | LinStatic |  | Top | 155.2945 | -102.7937 | -57.6654 | -66.2743 | 239.6543 | 421.5383
L07 | A-NE | WSYT | LinStatic |  | Bottom | 155.2945 | -102.7937 | -57.6654 | -66.2743 | 66.658 | 113.1571
L07 | A-NE | WSXT | LinStatic |  | Top | 0.72549 | -2.1253 | -5.7167 | -3.8171 | 17.1739 | 6.7702
L07 | A-NE | WSXT | LinStatic |  | Bottom | 0.72549 | -2.1253 | -5.7167 | -3.8171 | 0.023753 | 0.39439
L07 | A-NE | WXT | LinStatic |  | Top | 0.20173 | -2.6033 | -8.2337 | -5.3383 | 24.414 | 7.8829
L07 | A-NE | WXT | LinStatic |  | Bottom | 0.20173 | -2.6033 | -8.2337 | -5.3383 | -0.28717 | 0.073023
L07 | A-NE | WYT | LinStatic |  | Top | 197.4421 | -130.9408 | -73.4824 | -84.3355 | 306.965 | 540.6135
L07 | A-NE | WYT | LinStatic |  | Bottom | 197.4421 | -130.9408 | -73.4824 | -84.3355 | 86.5177 | 147.7912
L07 | A-NE | EQRSX | LinRespSpec | Max | Top | 5153.3058 | 232.6694 | 922.7839 | 445.3706 | 1090.5526 | 793.4295
L07 | A-NE | EQRSX | LinRespSpec | Max | Bottom | 5153.3058 | 232.6694 | 922.7839 | 445.3706 | 1701.3992 | 460.7077
L07 | A-NE | EQRSXECC | LinRespSpec | Max | Top | 5168.4566 | 242.3011 | 928.2085 | 451.6374 | 1113.0361 | 832.4528
L07 | A-NE | EQRSXECC | LinRespSpec | Max | Bottom | 5168.4566 | 242.3011 | 928.2085 | 451.6374 | 1707.6089 | 470.8361
L07 | A-NE | EQRSY | LinRespSpec | Max | Top | 2146.6698 | 1761.703 | 1046.8847 | 1194.7334 | 1343.4851 | 2392.0633
L07 | A-NE | EQRSY | LinRespSpec | Max | Bottom | 2146.6698 | 1761.703 | 1046.8847 | 1194.7334 | 1992.1731 | 3164.6156
L07 | A-NE | EQRSYECC | LinRespSpec | Max | Top | 2229.9427 | 1816.1615 | 1077.8396 | 1230.3562 | 1470.0878 | 2611.0289
L07 | A-NE | EQRSYECC | LinRespSpec | Max | Bottom | 2229.9427 | 1816.1615 | 1077.8396 | 1230.3562 | 2025.9113 | 3220.2059
L07 | A-NE | WS01 | LinStatic |  | Top | -4.6814 | 1.4093 | -3.7386 | -1.521 | 9.2688 | -7
L07 | A-NE | WS01 | LinStatic |  | Bottom | -4.6814 | 1.4093 | -3.7386 | -1.521 | -1.947 | -2.772
L07 | A-NE | WS02 | LinStatic |  | Top | 4.6814 | -1.4093 | 3.7386 | 1.521 | -9.2688 | 7
L07 | A-NE | WS02 | LinStatic |  | Bottom | 4.6814 | -1.4093 | 3.7386 | 1.521 | 1.947 | 2.772
L07 | A-NE | WS03 | LinStatic |  | Top | -83.0061 | 52.7977 | 29.3847 | 34.7822 | -108.5215 | -185.0197
L07 | A-NE | WS03 | LinStatic |  | Bottom | -83.0061 | 52.7977 | 29.3847 | 34.7822 | -20.3675 | -26.6266
L07 | A-NE | WS04 | LinStatic |  | Top | 83.0061 | -52.7977 | -29.3847 | -34.7822 | 108.5215 | 185.0197
L07 | A-NE | WS04 | LinStatic |  | Bottom | 83.0061 | -52.7977 | -29.3847 | -34.7822 | 20.3675 | 26.6266
L07 | A-NE | WS05 | LinStatic |  | Top | -65.7656 | 40.6553 | 19.2346 | 24.9459 | -74.4395 | -144.0148
L07 | A-NE | WS05 | LinStatic |  | Bottom | -65.7656 | 40.6553 | 19.2346 | 24.9459 | -16.7359 | -22.0489
L07 | A-NE | WS06 | LinStatic |  | Top | 58.7436 | -38.5413 | -24.8425 | -27.2274 | 88.3428 | 133.5147
L07 | A-NE | WS06 | LinStatic |  | Bottom | 58.7436 | -38.5413 | -24.8425 | -27.2274 | 13.8154 | 17.891
L07 | A-NE | WS07 | LinStatic |  | Top | 65.7656 | -40.6553 | -19.2346 | -24.9459 | 74.4395 | 144.0148
L07 | A-NE | WS07 | LinStatic |  | Bottom | 65.7656 | -40.6553 | -19.2346 | -24.9459 | 16.7359 | 22.0489
L07 | A-NE | WS08 | LinStatic |  | Top | -58.7436 | 38.5413 | 24.8425 | 27.2274 | -88.3428 | -133.5147
L07 | A-NE | WS08 | LinStatic |  | Bottom | -58.7436 | 38.5413 | 24.8425 | 27.2274 | -13.8154 | -17.891
L07 | A-NE | WS09 | LinStatic |  | Top | -2.25 | 0.43902 | -2.5839 | -1.2376 | 6.7811 | -2.6538
L07 | A-NE | WS09 | LinStatic |  | Bottom | -2.25 | 0.43902 | -2.5839 | -1.2376 | -0.97053 | -1.3367
L07 | A-NE | WS10 | LinStatic |  | Top | -2.4314 | 0.97033 | -1.1547 | -0.28335 | 2.4877 | -4.3463
L07 | A-NE | WS10 | LinStatic |  | Bottom | -2.4314 | 0.97033 | -1.1547 | -0.28335 | -0.97647 | -1.4353
L07 | A-NE | WS11 | LinStatic |  | Top | 2.4314 | -0.97033 | 1.1547 | 0.28335 | -2.4877 | 4.3463
L07 | A-NE | WS11 | LinStatic |  | Bottom | 2.4314 | -0.97033 | 1.1547 | 0.28335 | 0.97647 | 1.4353
L07 | A-NE | WS12 | LinStatic |  | Top | 2.25 | -0.43902 | 2.5839 | 1.2376 | -6.7811 | 2.6538
L07 | A-NE | WS12 | LinStatic |  | Bottom | 2.25 | -0.43902 | 2.5839 | 1.2376 | 0.97053 | 1.3367
L07 | A-NE | WS13 | LinStatic |  | Top | -22.0912 | 13.5496 | 7.4842 | 9.1068 | -24.304 | -39.8176
L07 | A-NE | WS13 | LinStatic |  | Bottom | -22.0912 | 13.5496 | 7.4842 | 9.1068 | -1.8515 | 0.83134
L07 | A-NE | WS14 | LinStatic |  | Top | -60.9149 | 39.2481 | 21.9005 | 25.6754 | -84.2176 | -145.2021
L07 | A-NE | WS14 | LinStatic |  | Bottom | -60.9149 | 39.2481 | 21.9005 | 25.6754 | -18.516 | -27.4579
L07 | A-NE | WS15 | LinStatic |  | Top | 60.9149 | -39.2481 | -21.9005 | -25.6754 | 84.2176 | 145.2021
L07 | A-NE | WS15 | LinStatic |  | Bottom | 60.9149 | -39.2481 | -21.9005 | -25.6754 | 18.516 | 27.4579
L07 | A-NE | WS16 | LinStatic |  | Top | 22.0912 | -13.5496 | -7.4842 | -9.1068 | 24.304 | 39.8176
L07 | A-NE | WS16 | LinStatic |  | Bottom | 22.0912 | -13.5496 | -7.4842 | -9.1068 | 1.8515 | -0.83134
L07 | A-NE | WS17 | LinStatic |  | Top | -42.3197 | 25.7692 | 11.5554 | 15.5474 | -44.1866 | -88.6605
L07 | A-NE | WS17 | LinStatic |  | Bottom | -42.3197 | 25.7692 | 11.5554 | 15.5474 | -9.5203 | -11.3528
L07 | A-NE | WS18 | LinStatic |  | Top | -56.7672 | 35.4847 | 17.4246 | 22.0378 | -67.9689 | -128.3218
L07 | A-NE | WS18 | LinStatic |  | Bottom | -56.7672 | 35.4847 | 17.4246 | 22.0378 | -15.695 | -21.8676
L07 | A-NE | WS19 | LinStatic |  | Top | 56.7672 | -35.4847 | -17.4246 | -22.0378 | 67.9689 | 128.3218
L07 | A-NE | WS19 | LinStatic |  | Bottom | 56.7672 | -35.4847 | -17.4246 | -22.0378 | 15.695 | 21.8676
L07 | A-NE | WS20 | LinStatic |  | Top | 42.3197 | -25.7692 | -11.5554 | -15.5474 | 44.1866 | 88.6605
L07 | A-NE | WS20 | LinStatic |  | Bottom | 42.3197 | -25.7692 | -11.5554 | -15.5474 | 9.5203 | 11.3528
L07 | A-NE | WS21 | LinStatic |  | Top | 51.4772 | -33.8922 | -21.6493 | -23.7565 | 78.4427 | 120.4118
L07 | A-NE | WS21 | LinStatic |  | Bottom | 51.4772 | -33.8922 | -21.6493 | -23.7565 | 13.4949 | 18.7353
L07 | A-NE | WS22 | LinStatic |  | Top | 37.0298 | -24.1767 | -15.7801 | -17.2661 | 54.6604 | 80.7504
L07 | A-NE | WS22 | LinStatic |  | Bottom | 37.0298 | -24.1767 | -15.7801 | -17.2661 | 7.3202 | 8.2204
L07 | A-NE | WS23 | LinStatic |  | Top | -37.0298 | 24.1767 | 15.7801 | 17.2661 | -54.6604 | -80.7504
L07 | A-NE | WS23 | LinStatic |  | Bottom | -37.0298 | 24.1767 | 15.7801 | 17.2661 | -7.3202 | -8.2204
L07 | A-NE | WS24 | LinStatic |  | Top | -51.4772 | 33.8922 | 21.6493 | 23.7565 | -78.4427 | -120.4118
L07 | A-NE | WS24 | LinStatic |  | Bottom | -51.4772 | 33.8922 | 21.6493 | 23.7565 | -13.4949 | -18.7353
L07 | A-NE | W01 | LinStatic |  | Top | -7.0074 | 2.1095 | -5.5962 | -2.2768 | 13.8739 | -10.4774
L07 | A-NE | W01 | LinStatic |  | Bottom | -7.0074 | 2.1095 | -5.5962 | -2.2768 | -2.9148 | -4.1488
L07 | A-NE | W02 | LinStatic |  | Top | 7.0074 | -2.1095 | 5.5962 | 2.2768 | -13.8739 | 10.4774
L07 | A-NE | W02 | LinStatic |  | Bottom | 7.0074 | -2.1095 | 5.5962 | 2.2768 | 2.9148 | 4.1488
L07 | A-NE | W03 | LinStatic |  | Top | -120.2921 | 76.5145 | 42.5844 | 50.4065 | -157.2695 | -268.1305
L07 | A-NE | W03 | LinStatic |  | Bottom | -120.2921 | 76.5145 | 42.5844 | 50.4065 | -29.5163 | -38.587
L07 | A-NE | W04 | LinStatic |  | Top | 120.2921 | -76.5145 | -42.5844 | -50.4065 | 157.2695 | 268.1305
L07 | A-NE | W04 | LinStatic |  | Bottom | 120.2921 | -76.5145 | -42.5844 | -50.4065 | 29.5163 | 38.587
L07 | A-NE | W05 | LinStatic |  | Top | -95.4747 | 58.968 | 27.7411 | 36.0973 | -107.5467 | -208.9559
L07 | A-NE | W05 | LinStatic |  | Bottom | -95.4747 | 58.968 | 27.7411 | 36.0973 | -24.3234 | -32.0519
L07 | A-NE | W06 | LinStatic |  | Top | 84.9635 | -55.8037 | -36.1355 | -39.5124 | 128.3575 | 193.2398
L07 | A-NE | W06 | LinStatic |  | Bottom | 84.9635 | -55.8037 | -36.1355 | -39.5124 | 19.9511 | 25.8287
L07 | A-NE | W07 | LinStatic |  | Top | 95.4747 | -58.968 | -27.7411 | -36.0973 | 107.5467 | 208.9559
L07 | A-NE | W07 | LinStatic |  | Bottom | 95.4747 | -58.968 | -27.7411 | -36.0973 | 24.3234 | 32.0519
L07 | A-NE | W08 | LinStatic |  | Top | -84.9635 | 55.8037 | 36.1355 | 39.5124 | -128.3575 | -193.2398
L07 | A-NE | W08 | LinStatic |  | Bottom | -84.9635 | 55.8037 | 36.1355 | 39.5124 | -19.9511 | -25.8287
L07 | A-NE | W09 | LinStatic |  | Top | -3.4785 | 0.72936 | -3.8273 | -1.8057 | 9.9887 | -4.2534
L07 | A-NE | W09 | LinStatic |  | Bottom | -3.4785 | 0.72936 | -3.8273 | -1.8057 | -1.4933 | -2.0653
L07 | A-NE | W10 | LinStatic |  | Top | -3.5289 | 1.3802 | -1.7689 | -0.4711 | 3.8852 | -6.2241
L07 | A-NE | W10 | LinStatic |  | Bottom | -3.5289 | 1.3802 | -1.7689 | -0.4711 | -1.4215 | -2.0835
L07 | A-NE | W11 | LinStatic |  | Top | 3.5289 | -1.3802 | 1.7689 | 0.4711 | -3.8852 | 6.2241
L07 | A-NE | W11 | LinStatic |  | Bottom | 3.5289 | -1.3802 | 1.7689 | 0.4711 | 1.4215 | 2.0835
L07 | A-NE | W12 | LinStatic |  | Top | 3.4785 | -0.72936 | 3.8273 | 1.8057 | -9.9887 | 4.2534
L07 | A-NE | W12 | LinStatic |  | Bottom | 3.4785 | -0.72936 | 3.8273 | 1.8057 | 1.4933 | 2.0653
L07 | A-NE | W13 | LinStatic |  | Top | -35.4658 | 21.8897 | 12.1069 | 14.6613 | -40.2641 | -66.4886
L07 | A-NE | W13 | LinStatic |  | Bottom | -35.4658 | 21.8897 | 12.1069 | 14.6613 | -3.9435 | -0.81961
L07 | A-NE | W14 | LinStatic |  | Top | -84.8263 | 54.6248 | 30.4775 | 35.7452 | -117.0054 | -201.6419
L07 | A-NE | W14 | LinStatic |  | Bottom | -84.8263 | 54.6248 | 30.4775 | 35.7452 | -25.5729 | -37.7674
L07 | A-NE | W15 | LinStatic |  | Top | 84.8263 | -54.6248 | -30.4775 | -35.7452 | 117.0054 | 201.6419
L07 | A-NE | W15 | LinStatic |  | Bottom | 84.8263 | -54.6248 | -30.4775 | -35.7452 | 25.5729 | 37.7674
L07 | A-NE | W16 | LinStatic |  | Top | 35.4658 | -21.8897 | -12.1069 | -14.6613 | 40.2641 | 66.4886
L07 | A-NE | W16 | LinStatic |  | Bottom | 35.4658 | -21.8897 | -12.1069 | -14.6613 | 3.9435 | 0.81961
L07 | A-NE | W17 | LinStatic |  | Top | -62.7733 | 38.2395 | 17.1149 | 23.0414 | -65.6757 | -132.0181
L07 | A-NE | W17 | LinStatic |  | Bottom | -62.7733 | 38.2395 | 17.1149 | 23.0414 | -14.3311 | -17.2996
L07 | A-NE | W18 | LinStatic |  | Top | -81.0752 | 50.6057 | 24.6818 | 31.3452 | -96.3614 | -182.8089
L07 | A-NE | W18 | LinStatic |  | Bottom | -81.0752 | 50.6057 | 24.6818 | 31.3452 | -22.3161 | -30.9919
L07 | A-NE | W19 | LinStatic |  | Top | 81.0752 | -50.6057 | -24.6818 | -31.3452 | 96.3614 | 182.8089
L07 | A-NE | W19 | LinStatic |  | Bottom | 81.0752 | -50.6057 | -24.6818 | -31.3452 | 22.3161 | 30.9919
L07 | A-NE | W20 | LinStatic |  | Top | 62.7733 | -38.2395 | -17.1149 | -23.0414 | 65.6757 | 132.0181
L07 | A-NE | W20 | LinStatic |  | Bottom | 62.7733 | -38.2395 | -17.1149 | -23.0414 | 14.3311 | 17.2996
L07 | A-NE | W21 | LinStatic |  | Top | 73.1568 | -48.2219 | -31.0055 | -33.9179 | 112.0388 | 170.9694
L07 | A-NE | W21 | LinStatic |  | Bottom | 73.1568 | -48.2219 | -31.0055 | -33.9179 | 19.0223 | 26.3037
L07 | A-NE | W22 | LinStatic |  | Top | 54.855 | -35.8557 | -23.4386 | -25.6141 | 81.3532 | 120.1786
L07 | A-NE | W22 | LinStatic |  | Bottom | 54.855 | -35.8557 | -23.4386 | -25.6141 | 11.0374 | 12.6115
L07 | A-NE | W23 | LinStatic |  | Top | -54.855 | 35.8557 | 23.4386 | 25.6141 | -81.3532 | -120.1786
L07 | A-NE | W23 | LinStatic |  | Bottom | -54.855 | 35.8557 | 23.4386 | 25.6141 | -11.0374 | -12.6115
L07 | A-NE | W24 | LinStatic |  | Top | -73.1568 | 48.2219 | 31.0055 | 33.9179 | -112.0388 | -170.9694
L07 | A-NE | W24 | LinStatic |  | Bottom | -73.1568 | 48.2219 | 31.0055 | 33.9179 | -19.0223 | -26.3037
L07 | A-NW | SW | LinStatic |  | Top | -2295.8993 | -11.2557 | -76.0336 | -11.9081 | 124.4696 | -42.8046
L07 | A-NW | SW | LinStatic |  | Bottom | -2485.3468 | -11.2557 | -76.0336 | -11.9081 | -103.6313 | -76.5716
L07 | A-NW | S | LinStatic |  | Top | -2708.5416 | -11.7978 | -87.5731 | -14.4744 | 154.4606 | -54.9747
L07 | A-NW | S | LinStatic |  | Bottom | -2897.9891 | -11.7978 | -87.5731 | -14.4744 | -108.2588 | -90.3682
L07 | A-NW | LL | LinStatic |  | Top | -2297.5936 | -18.9208 | -92.7903 | -12.6062 | 133.643 | -35.4917
L07 | A-NW | LL | LinStatic |  | Bottom | -2487.0411 | -18.9208 | -92.7903 | -12.6062 | -144.7279 | -92.254
L07 | A-NW | SDL | LinStatic |  | Top | -2571.9344 | -17.9813 | -97.8441 | -14.3317 | 152.1876 | -44.1931
L07 | A-NW | SDL | LinStatic |  | Bottom | -2761.3819 | -17.9813 | -97.8441 | -14.3317 | -141.3448 | -98.1371
L07 | A-NW | EQSTX | LinStatic |  | Top | -127.4 | 150.4156 | -155.2656 | -172.9798 | 696.215 | -1107.0618
L07 | A-NW | EQSTX | LinStatic |  | Bottom | -127.4 | 150.4156 | -155.2656 | -172.9798 | 230.4182 | -655.8148
L07 | A-NW | EQSTY | LinStatic |  | Top | -614.7558 | 320.3021 | 66.407 | -49.8805 | 32.7753 | -1300.2788
L07 | A-NW | EQSTY | LinStatic |  | Bottom | -614.7558 | 320.3021 | 66.407 | -49.8805 | 231.9962 | -339.3725
L07 | A-NW | EQSTXPECC | LinStatic |  | Top | -139.994 | 156.689 | -154.0267 | -174.0657 | 698.0308 | -1135.6766
L07 | A-NW | EQSTXPECC | LinStatic |  | Bottom | -139.994 | 156.689 | -154.0267 | -174.0657 | 235.9507 | -665.6097
L07 | A-NW | EQSTXNECC | LinStatic |  | Top | -114.8059 | 144.1423 | -156.5045 | -171.8938 | 694.3992 | -1078.4469
L07 | A-NW | EQSTXNECC | LinStatic |  | Bottom | -114.8059 | 144.1423 | -156.5045 | -171.8938 | 224.8857 | -646.02
L07 | A-NW | EQSTYNECC | LinStatic |  | Top | -706.8069 | 366.1545 | 75.4623 | -57.8179 | 46.047 | -1509.4273
L07 | A-NW | EQSTYNECC | LinStatic |  | Bottom | -706.8069 | 366.1545 | 75.4623 | -57.8179 | 272.4338 | -410.9639
L07 | A-NW | EQSTYPECC | LinStatic |  | Top | -522.7048 | 274.4497 | 57.3517 | -41.943 | 19.5036 | -1091.1303
L07 | A-NW | EQSTYPECC | LinStatic |  | Bottom | -522.7048 | 274.4497 | 57.3517 | -41.943 | 191.5586 | -267.7811
L07 | A-NW | WX | LinStatic |  | Top | -8.0173 | 6.4997 | -6.6086 | -7.3503 | 32.3768 | -53.278
L07 | A-NW | WX | LinStatic |  | Bottom | -8.0173 | 6.4997 | -6.6086 | -7.3503 | 12.5512 | -33.7788
L07 | A-NW | WY | LinStatic |  | Top | -172.5845 | 89.8981 | 18.3059 | -14.3113 | 12.4449 | -373.7942
L07 | A-NW | WY | LinStatic |  | Bottom | -172.5845 | 89.8981 | 18.3059 | -14.3113 | 67.3627 | -104.1001
L07 | A-NW | WSX | LinStatic |  | Top | -5.3567 | 4.3422 | -4.4149 | -4.9103 | 21.6308 | -35.5953
L07 | A-NW | WSX | LinStatic |  | Bottom | -5.3567 | 4.3422 | -4.4149 | -4.9103 | 8.3863 | -22.5688
L07 | A-NW | WSY | LinStatic |  | Top | -119.0894 | 62.0328 | 12.6317 | -9.8753 | 8.5875 | -257.9316
L07 | A-NW | WSY | LinStatic |  | Bottom | -119.0894 | 62.0328 | 12.6317 | -9.8753 | 46.4827 | -71.8331
L07 | A-NW | WSYT | LinStatic |  | Top | 277.0501 | -133.09 | -26.3542 | 23.7196 | -55.166 | 657.696
L07 | A-NW | WSYT | LinStatic |  | Bottom | 277.0501 | -133.09 | -26.3542 | 23.7196 | -134.2285 | 258.4259
L07 | A-NW | WSXT | LinStatic |  | Top | 3.6371 | -0.090522 | -5.3001 | -4.1469 | 20.1857 | -14.8106
L07 | A-NW | WSXT | LinStatic |  | Bottom | 3.6371 | -0.090522 | -5.3001 | -4.1469 | 4.2853 | -15.0821
L07 | A-NW | WXT | LinStatic |  | Top | 3.9745 | 0.5895 | -7.7889 | -6.3324 | 30.45 | -25.565
L07 | A-NW | WXT | LinStatic |  | Bottom | 3.9745 | 0.5895 | -7.7889 | -6.3324 | 7.0833 | -23.7965
L07 | A-NW | WYT | LinStatic |  | Top | 355.6015 | -170.2658 | -33.6753 | 30.4819 | -72.5598 | 847.0425
L07 | A-NW | WYT | LinStatic |  | Bottom | 355.6015 | -170.2658 | -33.6753 | 30.4819 | -173.5857 | 336.2452
L07 | A-NW | EQRSX | LinRespSpec | Max | Top | 2312.7759 | 1207.7924 | 1167.8204 | 1331.8473 | 1725.301 | 2354.9606
L07 | A-NW | EQRSX | LinRespSpec | Max | Bottom | 2312.7759 | 1207.7924 | 1167.8204 | 1331.8473 | 1996.5862 | 2200.5873
L07 | A-NW | EQRSXECC | LinRespSpec | Max | Top | 2338.3598 | 1219.8111 | 1170.2503 | 1333.9095 | 1729.5624 | 2413.8335
L07 | A-NW | EQRSXECC | LinRespSpec | Max | Bottom | 2338.3598 | 1219.8111 | 1170.2503 | 1333.9095 | 2008.1372 | 2223.4039
L07 | A-NW | EQRSY | LinRespSpec | Max | Top | 7505.6903 | 2112.7912 | 366.4847 | 408.7627 | 540.4019 | 3296.6913
L07 | A-NW | EQRSY | LinRespSpec | Max | Bottom | 7505.6903 | 2112.7912 | 366.4847 | 408.7627 | 641.957 | 3510.6797
L07 | A-NW | EQRSYECC | LinRespSpec | Max | Top | 7649.7674 | 2180.6701 | 380.2541 | 420.3448 | 563.5246 | 3626.1469
L07 | A-NW | EQRSYECC | LinRespSpec | Max | Bottom | 7649.7674 | 2180.6701 | 380.2541 | 420.3448 | 706.3877 | 3636.4988
L07 | A-NW | WS01 | LinStatic |  | Top | -5.3567 | 4.3422 | -4.4149 | -4.9103 | 21.6308 | -35.5953
L07 | A-NW | WS01 | LinStatic |  | Bottom | -5.3567 | 4.3422 | -4.4149 | -4.9103 | 8.3863 | -22.5688
L07 | A-NW | WS02 | LinStatic |  | Top | 5.3567 | -4.3422 | 4.4149 | 4.9103 | -21.6308 | 35.5953
L07 | A-NW | WS02 | LinStatic |  | Bottom | 5.3567 | -4.3422 | 4.4149 | 4.9103 | -8.3863 | 22.5688
L07 | A-NW | WS03 | LinStatic |  | Top | -119.0894 | 62.0328 | 12.6317 | -9.8753 | 8.5875 | -257.9316
L07 | A-NW | WS03 | LinStatic |  | Bottom | -119.0894 | 62.0328 | 12.6317 | -9.8753 | 46.4827 | -71.8331
L07 | A-NW | WS04 | LinStatic |  | Top | 119.0894 | -62.0328 | -12.6317 | 9.8753 | -8.5875 | 257.9316
L07 | A-NW | WS04 | LinStatic |  | Bottom | 119.0894 | -62.0328 | -12.6317 | 9.8753 | -46.4827 | 71.8331
L07 | A-NW | WS05 | LinStatic |  | Top | -93.3346 | 49.7812 | 6.1627 | -11.0892 | 22.6638 | -220.1451
L07 | A-NW | WS05 | LinStatic |  | Bottom | -93.3346 | 49.7812 | 6.1627 | -11.0892 | 41.1517 | -70.8014
L07 | A-NW | WS06 | LinStatic |  | Top | 85.2995 | -43.268 | -12.7849 | 3.7237 | 9.7825 | 166.7522
L07 | A-NW | WS06 | LinStatic |  | Bottom | 85.2995 | -43.268 | -12.7849 | 3.7237 | -28.5724 | 36.9482
L07 | A-NW | WS07 | LinStatic |  | Top | 93.3346 | -49.7812 | -6.1627 | 11.0892 | -22.6638 | 220.1451
L07 | A-NW | WS07 | LinStatic |  | Bottom | 93.3346 | -49.7812 | -6.1627 | 11.0892 | -41.1517 | 70.8014
L07 | A-NW | WS08 | LinStatic |  | Top | -85.2995 | 43.268 | 12.7849 | -3.7237 | -9.7825 | -166.7522
L07 | A-NW | WS08 | LinStatic |  | Bottom | -85.2995 | 43.268 | 12.7849 | -3.7237 | 28.5724 | -36.9482
L07 | A-NW | WS09 | LinStatic |  | Top | -2.2237 | 2.1598 | -2.8699 | -2.9735 | 13.3386 | -19.649
L07 | A-NW | WS09 | LinStatic |  | Bottom | -2.2237 | 2.1598 | -2.8699 | -2.9735 | 4.7288 | -13.1697
L07 | A-NW | WS10 | LinStatic |  | Top | -3.133 | 2.1824 | -1.5449 | -1.9368 | 8.2922 | -15.9463
L07 | A-NW | WS10 | LinStatic |  | Bottom | -3.133 | 2.1824 | -1.5449 | -1.9368 | 3.6575 | -9.3991
L07 | A-NW | WS11 | LinStatic |  | Top | 3.133 | -2.1824 | 1.5449 | 1.9368 | -8.2922 | 15.9463
L07 | A-NW | WS11 | LinStatic |  | Bottom | 3.133 | -2.1824 | 1.5449 | 1.9368 | -3.6575 | 9.3991
L07 | A-NW | WS12 | LinStatic |  | Top | 2.2237 | -2.1598 | 2.8699 | 2.9735 | -13.3386 | 19.649
L07 | A-NW | WS12 | LinStatic |  | Bottom | 2.2237 | -2.1598 | 2.8699 | 2.9735 | -4.7288 | 13.1697
L07 | A-NW | WS13 | LinStatic |  | Top | -24.9134 | 14.3802 | 3.0216 | -1.9727 | -2.602 | -46.7538
L07 | A-NW | WS13 | LinStatic |  | Bottom | -24.9134 | 14.3802 | 3.0216 | -1.9727 | 6.4628 | -3.6133
L07 | A-NW | WS14 | LinStatic |  | Top | -94.176 | 47.6527 | 9.6101 | -7.9026 | 11.1895 | -211.1778
L07 | A-NW | WS14 | LinStatic |  | Bottom | -94.176 | 47.6527 | 9.6101 | -7.9026 | 40.0199 | -68.2198
L07 | A-NW | WS15 | LinStatic |  | Top | 94.176 | -47.6527 | -9.6101 | 7.9026 | -11.1895 | 211.1778
L07 | A-NW | WS15 | LinStatic |  | Bottom | 94.176 | -47.6527 | -9.6101 | 7.9026 | -40.0199 | 68.2198
L07 | A-NW | WS16 | LinStatic |  | Top | 24.9134 | -14.3802 | -3.0216 | 1.9727 | 2.602 | 46.7538
L07 | A-NW | WS16 | LinStatic |  | Bottom | 24.9134 | -14.3802 | -3.0216 | 1.9727 | -6.4628 | 3.6133
L07 | A-NW | WS17 | LinStatic |  | Top | -57.3162 | 31.3356 | 3.1769 | -7.4477 | 15.4538 | -136.0771
L07 | A-NW | WS17 | LinStatic |  | Bottom | -57.3162 | 31.3356 | 3.1769 | -7.4477 | 24.9846 | -42.0702
L07 | A-NW | WS18 | LinStatic |  | Top | -83.3079 | 43.6681 | 6.1081 | -9.2601 | 18.693 | -195.6083
L07 | A-NW | WS18 | LinStatic |  | Bottom | -83.3079 | 43.6681 | 6.1081 | -9.2601 | 37.0174 | -64.6039
L07 | A-NW | WS19 | LinStatic |  | Top | 83.3079 | -43.6681 | -6.1081 | 9.2601 | -18.693 | 195.6083
L07 | A-NW | WS19 | LinStatic |  | Bottom | 83.3079 | -43.6681 | -6.1081 | 9.2601 | -37.0174 | 64.6039
L07 | A-NW | WS20 | LinStatic |  | Top | 57.3162 | -31.3356 | -3.1769 | 7.4477 | -15.4538 | 136.0771
L07 | A-NW | WS20 | LinStatic |  | Bottom | 57.3162 | -31.3356 | -3.1769 | 7.4477 | -24.9846 | 42.0702
L07 | A-NW | WS21 | LinStatic |  | Top | 77.2548 | -38.7615 | -11.0969 | 3.7114 | 5.7499 | 155.3856
L07 | A-NW | WS21 | LinStatic |  | Bottom | 77.2548 | -38.7615 | -11.0969 | 3.7114 | -27.5409 | 39.1011
L07 | A-NW | WS22 | LinStatic |  | Top | 51.2632 | -26.429 | -8.1657 | 1.899 | 8.989 | 95.8544
L07 | A-NW | WS22 | LinStatic |  | Bottom | 51.2632 | -26.429 | -8.1657 | 1.899 | -15.5081 | 16.5675
L07 | A-NW | WS23 | LinStatic |  | Top | -51.2632 | 26.429 | 8.1657 | -1.899 | -8.989 | -95.8544
L07 | A-NW | WS23 | LinStatic |  | Bottom | -51.2632 | 26.429 | 8.1657 | -1.899 | 15.5081 | -16.5675
L07 | A-NW | WS24 | LinStatic |  | Top | -77.2548 | 38.7615 | 11.0969 | -3.7114 | -5.7499 | -155.3856
L07 | A-NW | WS24 | LinStatic |  | Bottom | -77.2548 | 38.7615 | 11.0969 | -3.7114 | 27.5409 | -39.1011
L07 | A-NW | W01 | LinStatic |  | Top | -8.0173 | 6.4997 | -6.6086 | -7.3503 | 32.3768 | -53.278
L07 | A-NW | W01 | LinStatic |  | Bottom | -8.0173 | 6.4997 | -6.6086 | -7.3503 | 12.5512 | -33.7788
L07 | A-NW | W02 | LinStatic |  | Top | 8.0173 | -6.4997 | 6.6086 | 7.3503 | -32.3768 | 53.278
L07 | A-NW | W02 | LinStatic |  | Bottom | 8.0173 | -6.4997 | 6.6086 | 7.3503 | -12.5512 | 33.7788
L07 | A-NW | W03 | LinStatic |  | Top | -172.5845 | 89.8981 | 18.3059 | -14.3113 | 12.4449 | -373.7942
L07 | A-NW | W03 | LinStatic |  | Bottom | -172.5845 | 89.8981 | 18.3059 | -14.3113 | 67.3627 | -104.1001
L07 | A-NW | W04 | LinStatic |  | Top | 172.5845 | -89.8981 | -18.3059 | 14.3113 | -12.4449 | 373.7942
L07 | A-NW | W04 | LinStatic |  | Bottom | 172.5845 | -89.8981 | -18.3059 | 14.3113 | -67.3627 | 104.1001
L07 | A-NW | W05 | LinStatic |  | Top | -135.4513 | 72.2983 | 8.773 | -16.2462 | 33.6163 | -320.3042
L07 | A-NW | W05 | LinStatic |  | Bottom | -135.4513 | 72.2983 | 8.773 | -16.2462 | 59.9354 | -103.4092
L07 | A-NW | W06 | LinStatic |  | Top | 123.4254 | -62.5487 | -18.6859 | 5.2207 | 14.949 | 240.3872
L07 | A-NW | W06 | LinStatic |  | Bottom | 123.4254 | -62.5487 | -18.6859 | 5.2207 | -41.1086 | 52.741
L07 | A-NW | W07 | LinStatic |  | Top | 135.4513 | -72.2983 | -8.773 | 16.2462 | -33.6163 | 320.3042
L07 | A-NW | W07 | LinStatic |  | Bottom | 135.4513 | -72.2983 | -8.773 | 16.2462 | -59.9354 | 103.4092
L07 | A-NW | W08 | LinStatic |  | Top | -123.4254 | 62.5487 | 18.6859 | -5.2207 | -14.949 | -240.3872
L07 | A-NW | W08 | LinStatic |  | Bottom | -123.4254 | 62.5487 | 18.6859 | -5.2207 | 41.1086 | -52.741
L07 | A-NW | W09 | LinStatic |  | Top | -3.5118 | 3.3236 | -4.2779 | -4.4667 | 19.9947 | -29.8346
L07 | A-NW | W09 | LinStatic |  | Bottom | -3.5118 | 3.3236 | -4.2779 | -4.4667 | 7.161 | -19.864
L07 | A-NW | W10 | LinStatic |  | Top | -4.5055 | 3.1762 | -2.3307 | -2.8836 | 12.3822 | -23.4434
L07 | A-NW | W10 | LinStatic |  | Bottom | -4.5055 | 3.1762 | -2.3307 | -2.8836 | 5.3902 | -13.9148
L07 | A-NW | W11 | LinStatic |  | Top | 4.5055 | -3.1762 | 2.3307 | 2.8836 | -12.3822 | 23.4434
L07 | A-NW | W11 | LinStatic |  | Bottom | 4.5055 | -3.1762 | 2.3307 | 2.8836 | -5.3902 | 13.9148
L07 | A-NW | W12 | LinStatic |  | Top | 3.5118 | -3.3236 | 4.2779 | 4.4667 | -19.9947 | 29.8346
L07 | A-NW | W12 | LinStatic |  | Bottom | 3.5118 | -3.3236 | 4.2779 | 4.4667 | -7.161 | 19.864
L07 | A-NW | W13 | LinStatic |  | Top | -41.842 | 23.6658 | 4.9435 | -3.3454 | -2.8475 | -81.0168
L07 | A-NW | W13 | LinStatic |  | Bottom | -41.842 | 23.6658 | 4.9435 | -3.3454 | 11.9831 | -10.0194
L07 | A-NW | W14 | LinStatic |  | Top | -130.7424 | 66.2322 | 13.3624 | -10.9659 | 15.2924 | -292.7774
L07 | A-NW | W14 | LinStatic |  | Bottom | -130.7424 | 66.2322 | 13.3624 | -10.9659 | 55.3795 | -94.0807
L07 | A-NW | W15 | LinStatic |  | Top | 130.7424 | -66.2322 | -13.3624 | 10.9659 | -15.2924 | 292.7774
L07 | A-NW | W15 | LinStatic |  | Bottom | 130.7424 | -66.2322 | -13.3624 | 10.9659 | -55.3795 | 94.0807
L07 | A-NW | W16 | LinStatic |  | Top | 41.842 | -23.6658 | -4.9435 | 3.3454 | 2.8475 | 81.0168
L07 | A-NW | W16 | LinStatic |  | Bottom | 41.842 | -23.6658 | -4.9435 | 3.3454 | -11.9831 | 10.0194
L07 | A-NW | W17 | LinStatic |  | Top | -85.3916 | 46.6087 | 4.6892 | -11.1207 | 23.3746 | -203.2614
L07 | A-NW | W17 | LinStatic |  | Bottom | -85.3916 | 46.6087 | 4.6892 | -11.1207 | 37.4423 | -63.4352
L07 | A-NW | W18 | LinStatic |  | Top | -118.6884 | 62.3208 | 8.5288 | -13.3569 | 27.274 | -279.3302
L07 | A-NW | W18 | LinStatic |  | Bottom | -118.6884 | 62.3208 | 8.5288 | -13.3569 | 52.8604 | -92.3679
L07 | A-NW | W19 | LinStatic |  | Top | 118.6884 | -62.3208 | -8.5288 | 13.3569 | -27.274 | 279.3302
L07 | A-NW | W19 | LinStatic |  | Bottom | 118.6884 | -62.3208 | -8.5288 | 13.3569 | -52.8604 | 92.3679
L07 | A-NW | W20 | LinStatic |  | Top | 85.3916 | -46.6087 | -4.6892 | 11.1207 | -23.3746 | 203.2614
L07 | A-NW | W20 | LinStatic |  | Bottom | 85.3916 | -46.6087 | -4.6892 | 11.1207 | -37.4423 | 63.4352
L07 | A-NW | W21 | LinStatic |  | Top | 109.6288 | -54.9761 | -15.9965 | 5.0511 | 9.3119 | 219.1261
L07 | A-NW | W21 | LinStatic |  | Bottom | 109.6288 | -54.9761 | -15.9965 | 5.0511 | -38.6776 | 54.1979
L07 | A-NW | W22 | LinStatic |  | Top | 76.3321 | -39.264 | -12.1569 | 2.8148 | 13.2112 | 143.0572
L07 | A-NW | W22 | LinStatic |  | Bottom | 76.3321 | -39.264 | -12.1569 | 2.8148 | -23.2594 | 25.2652
L07 | A-NW | W23 | LinStatic |  | Top | -76.3321 | 39.264 | 12.1569 | -2.8148 | -13.2112 | -143.0572
L07 | A-NW | W23 | LinStatic |  | Bottom | -76.3321 | 39.264 | 12.1569 | -2.8148 | 23.2594 | -25.2652
L07 | A-NW | W24 | LinStatic |  | Top | -109.6288 | 54.9761 | 15.9965 | -5.0511 | -9.3119 | -219.1261
L07 | A-NW | W24 | LinStatic |  | Bottom | -109.6288 | 54.9761 | 15.9965 | -5.0511 | 38.6776 | -54.1979
L07 | A-SE | SW | LinStatic |  | Top | -2595.7793 | 57.4317 | 116.8028 | -29.9895 | -211.1902 | -74.3651
L07 | A-SE | SW | LinStatic |  | Bottom | -2785.2268 | 57.4317 | 116.8028 | -29.9895 | 139.2182 | 97.93
L07 | A-SE | S | LinStatic |  | Top | -3090.9605 | 66.5015 | 136.1476 | -36.1775 | -253.6847 | -100.1031
L07 | A-SE | S | LinStatic |  | Bottom | -3280.408 | 66.5015 | 136.1476 | -36.1775 | 154.7581 | 99.4014
L07 | A-SE | LL | LinStatic |  | Top | -2599.6601 | 73.7495 | 136.9358 | -30.0883 | -230.303 | -81.312
L07 | A-SE | LL | LinStatic |  | Bottom | -2789.1076 | 73.7495 | 136.9358 | -30.0883 | 180.5042 | 139.9364
L07 | A-SE | SDL | LinStatic |  | Top | -2928.5876 | 77.2174 | 146.214 | -34.2572 | -255.1922 | -96.8055
L07 | A-SE | SDL | LinStatic |  | Bottom | -3118.0351 | 77.2174 | 146.214 | -34.2572 | 183.4497 | 134.8466
L07 | A-SE | EQSTX | LinStatic |  | Top | 124.7686 | 188.4469 | -166.4195 | 194.6409 | 722.1973 | -1208.8769
L07 | A-SE | EQSTX | LinStatic |  | Bottom | 124.7686 | 188.4469 | -166.4195 | 194.6409 | 222.9388 | -643.5363
L07 | A-SE | EQSTY | LinStatic |  | Top | 580.8004 | 323.2673 | 102.1946 | 15.6355 | -45.9079 | -1297.9101
L07 | A-SE | EQSTY | LinStatic |  | Bottom | 580.8004 | 323.2673 | 102.1946 | 15.6355 | 260.6759 | -328.1082
L07 | A-SE | EQSTXPECC | LinStatic |  | Top | 136.5188 | 194.3506 | -164.1148 | 194.5079 | 721.7993 | -1236.721
L07 | A-SE | EQSTXPECC | LinStatic |  | Bottom | 136.5188 | 194.3506 | -164.1148 | 194.5079 | 229.4548 | -653.6693
L07 | A-SE | EQSTXNECC | LinStatic |  | Top | 113.0185 | 182.5432 | -168.7241 | 194.7739 | 722.5953 | -1181.0328
L07 | A-SE | EQSTXNECC | LinStatic |  | Bottom | 113.0185 | 182.5432 | -168.7241 | 194.7739 | 216.4229 | -633.4032
L07 | A-SE | EQSTYNECC | LinStatic |  | Top | 666.6835 | 366.4178 | 119.0395 | 14.6634 | -48.8171 | -1501.4251
L07 | A-SE | EQSTYNECC | LinStatic |  | Bottom | 666.6835 | 366.4178 | 119.0395 | 14.6634 | 308.3015 | -402.1716
L07 | A-SE | EQSTYPECC | LinStatic |  | Top | 494.9172 | 280.1168 | 85.3497 | 16.6077 | -42.9988 | -1094.3952
L07 | A-SE | EQSTYPECC | LinStatic |  | Bottom | 494.9172 | 280.1168 | 85.3497 | 16.6077 | 213.0503 | -254.0448
L07 | A-SE | WX | LinStatic |  | Top | 7.8614 | 8.3584 | -7.1186 | 8.377 | 33.5597 | -58.2126
L07 | A-SE | WX | LinStatic |  | Bottom | 7.8614 | 8.3584 | -7.1186 | 8.377 | 12.2039 | -33.1374
L07 | A-SE | WY | LinStatic |  | Top | 161.8453 | 90.8645 | 28.2139 | 4.8739 | -9.8287 | -372.6571
L07 | A-SE | WY | LinStatic |  | Bottom | 161.8453 | 90.8645 | 28.2139 | 4.8739 | 74.8131 | -100.0637
L07 | A-SE | WSX | LinStatic |  | Top | 5.2525 | 5.5839 | -4.7556 | 5.5963 | 22.4211 | -38.8921
L07 | A-SE | WSX | LinStatic |  | Bottom | 5.2525 | 5.5839 | -4.7556 | 5.5963 | 8.1543 | -22.1403
L07 | A-SE | WSY | LinStatic |  | Top | 111.679 | 62.6997 | 19.4686 | 3.3631 | -6.782 | -257.1469
L07 | A-SE | WSY | LinStatic |  | Bottom | 111.679 | 62.6997 | 19.4686 | 3.3631 | 51.6238 | -69.0478
L07 | A-SE | WSYT | LinStatic |  | Top | -253.136 | -120.3297 | -52.8915 | 8.2587 | -0.21687 | 631.9057
L07 | A-SE | WSYT | LinStatic |  | Bottom | -253.136 | -120.3297 | -52.8915 | 8.2587 | -158.8914 | 270.9166
L07 | A-SE | WSXT | LinStatic |  | Top | -3.0312 | 1.4259 | -6.3987 | 5.7069 | 22.5723 | -18.7101
L07 | A-SE | WSXT | LinStatic |  | Bottom | -3.0312 | 1.4259 | -6.3987 | 5.7069 | 3.3761 | -14.4325
L07 | A-SE | WXT | LinStatic |  | Top | -3.1836 | 2.8143 | -9.3094 | 8.5244 | 33.7614 | -31.3032
L07 | A-SE | WXT | LinStatic |  | Bottom | -3.1836 | 2.8143 | -9.3094 | 8.5244 | 5.833 | -22.8603
L07 | A-SE | WYT | LinStatic |  | Top | -324.5746 | -153.1747 | -68.2662 | 11.4012 | -1.0751 | 812.7463
L07 | A-SE | WYT | LinStatic |  | Bottom | -324.5746 | -153.1747 | -68.2662 | 11.4012 | -205.8738 | 353.2222
L07 | A-SE | EQRSX | LinRespSpec | Max | Top | 2467.039 | 1157.9203 | 1192.498 | 1342.0462 | 1686.0309 | 2221.3221
L07 | A-SE | EQRSX | LinRespSpec | Max | Bottom | 2467.039 | 1157.9203 | 1192.498 | 1342.0462 | 2115.1499 | 2305.2853
L07 | A-SE | EQRSXECC | LinRespSpec | Max | Top | 2490.6776 | 1169.2031 | 1197.054 | 1342.4285 | 1686.2969 | 2278.4708
L07 | A-SE | EQRSXECC | LinRespSpec | Max | Bottom | 2490.6776 | 1169.2031 | 1197.054 | 1342.4285 | 2128.5518 | 2328.5857
L07 | A-SE | EQRSY | LinRespSpec | Max | Top | 7612.8099 | 1738.5769 | 607.3282 | 80.3062 | 914.125 | 2589.3692
L07 | A-SE | EQRSY | LinRespSpec | Max | Bottom | 7612.8099 | 1738.5769 | 607.3282 | 80.3062 | 936.9223 | 3146.7289
L07 | A-SE | EQRSYECC | LinRespSpec | Max | Top | 7746.5797 | 1802.3882 | 633.0913 | 82.4665 | 916.4107 | 2909.4271
L07 | A-SE | EQRSYECC | LinRespSpec | Max | Bottom | 7746.5797 | 1802.3882 | 633.0913 | 82.4665 | 1011.9261 | 3275.3529
L07 | A-SE | WS01 | LinStatic |  | Top | 5.2525 | 5.5839 | -4.7556 | 5.5963 | 22.4211 | -38.8921
L07 | A-SE | WS01 | LinStatic |  | Bottom | 5.2525 | 5.5839 | -4.7556 | 5.5963 | 8.1543 | -22.1403
L07 | A-SE | WS02 | LinStatic |  | Top | -5.2525 | -5.5839 | 4.7556 | -5.5963 | -22.4211 | 38.8921
L07 | A-SE | WS02 | LinStatic |  | Bottom | -5.2525 | -5.5839 | 4.7556 | -5.5963 | -8.1543 | 22.1403
L07 | A-SE | WS03 | LinStatic |  | Top | 111.679 | 62.6997 | 19.4686 | 3.3631 | -6.782 | -257.1469
L07 | A-SE | WS03 | LinStatic |  | Bottom | 111.679 | 62.6997 | 19.4686 | 3.3631 | 51.6238 | -69.0478
L07 | A-SE | WS04 | LinStatic |  | Top | -111.679 | -62.6997 | -19.4686 | -3.3631 | 6.782 | 257.1469
L07 | A-SE | WS04 | LinStatic |  | Bottom | -111.679 | -62.6997 | -19.4686 | -3.3631 | -51.6238 | 69.0478
L07 | A-SE | WS05 | LinStatic |  | Top | 87.6986 | 51.2127 | 11.0348 | 6.7196 | 11.7293 | -222.0292
L07 | A-SE | WS05 | LinStatic |  | Bottom | 87.6986 | 51.2127 | 11.0348 | 6.7196 | 44.8336 | -68.3911
L07 | A-SE | WS06 | LinStatic |  | Top | -79.8198 | -42.8368 | -18.1682 | 1.6749 | 21.9023 | 163.6911
L07 | A-SE | WS06 | LinStatic |  | Bottom | -79.8198 | -42.8368 | -18.1682 | 1.6749 | -32.6022 | 35.1806
L07 | A-SE | WS07 | LinStatic |  | Top | -87.6986 | -51.2127 | -11.0348 | -6.7196 | -11.7293 | 222.0292
L07 | A-SE | WS07 | LinStatic |  | Bottom | -87.6986 | -51.2127 | -11.0348 | -6.7196 | -44.8336 | 68.3911
L07 | A-SE | WS08 | LinStatic |  | Top | 79.8198 | 42.8368 | 18.1682 | -1.6749 | -21.9023 | -163.6911
L07 | A-SE | WS08 | LinStatic |  | Bottom | 79.8198 | 42.8368 | 18.1682 | -1.6749 | 32.6022 | -35.1806
L07 | A-SE | WS09 | LinStatic |  | Top | 2.2474 | 2.9702 | -3.1776 | 3.5115 | 14.0321 | -21.7848
L07 | A-SE | WS09 | LinStatic |  | Bottom | 2.2474 | 2.9702 | -3.1776 | 3.5115 | 4.4991 | -12.8742
L07 | A-SE | WS10 | LinStatic |  | Top | 3.0052 | 2.6137 | -1.578 | 2.0848 | 8.389 | -17.1073
L07 | A-SE | WS10 | LinStatic |  | Bottom | 3.0052 | 2.6137 | -1.578 | 2.0848 | 3.6551 | -9.2661
L07 | A-SE | WS11 | LinStatic |  | Top | -3.0052 | -2.6137 | 1.578 | -2.0848 | -8.389 | 17.1073
L07 | A-SE | WS11 | LinStatic |  | Bottom | -3.0052 | -2.6137 | 1.578 | -2.0848 | -3.6551 | 9.2661
L07 | A-SE | WS12 | LinStatic |  | Top | -2.2474 | -2.9702 | 3.1776 | -3.5115 | -14.0321 | 21.7848
L07 | A-SE | WS12 | LinStatic |  | Bottom | -2.2474 | -2.9702 | 3.1776 | -3.5115 | -4.4991 | 12.8742
L07 | A-SE | WS13 | LinStatic |  | Top | 24.1975 | 16.3086 | 3.1229 | 2.7139 | -3.4181 | -49.5852
L07 | A-SE | WS13 | LinStatic |  | Bottom | 24.1975 | 16.3086 | 3.1229 | 2.7139 | 5.9505 | -0.6593
L07 | A-SE | WS14 | LinStatic |  | Top | 87.4815 | 46.3911 | 16.3457 | 0.64924 | -3.3639 | -207.5616
L07 | A-SE | WS14 | LinStatic |  | Bottom | 87.4815 | 46.3911 | 16.3457 | 0.64924 | 45.6733 | -68.3885
L07 | A-SE | WS15 | LinStatic |  | Top | -87.4815 | -46.3911 | -16.3457 | -0.64924 | 3.3639 | 207.5616
L07 | A-SE | WS15 | LinStatic |  | Bottom | -87.4815 | -46.3911 | -16.3457 | -0.64924 | -45.6733 | 68.3885
L07 | A-SE | WS16 | LinStatic |  | Top | -24.1975 | -16.3086 | -3.1229 | -2.7139 | 3.4181 | 49.5852
L07 | A-SE | WS16 | LinStatic |  | Bottom | -24.1975 | -16.3086 | -3.1229 | -2.7139 | -5.9505 | 0.6593
L07 | A-SE | WS17 | LinStatic |  | Top | 54.2058 | 33.075 | 5.5677 | 5.7087 | 9.8711 | -138.871
L07 | A-SE | WS17 | LinStatic |  | Bottom | 54.2058 | 33.075 | 5.5677 | 5.7087 | 26.5743 | -39.646
L07 | A-SE | WS18 | LinStatic |  | Top | 77.9268 | 44.0855 | 11.058 | 4.4155 | 7.801 | -195.653
L07 | A-SE | WS18 | LinStatic |  | Bottom | 77.9268 | 44.0855 | 11.058 | 4.4155 | 40.975 | -63.3965
L07 | A-SE | WS19 | LinStatic |  | Top | -77.9268 | -44.0855 | -11.058 | -4.4155 | -7.801 | 195.653
L07 | A-SE | WS19 | LinStatic |  | Bottom | -77.9268 | -44.0855 | -11.058 | -4.4155 | -40.975 | 63.3965
L07 | A-SE | WS20 | LinStatic |  | Top | -54.2058 | -33.075 | -5.5677 | -5.7087 | -9.8711 | 138.871
L07 | A-SE | WS20 | LinStatic |  | Bottom | -54.2058 | -33.075 | -5.5677 | -5.7087 | -26.5743 | 39.646
L07 | A-SE | WS21 | LinStatic |  | Top | -71.9915 | -37.7757 | -16.4318 | 1.9083 | 17.5348 | 151.7049
L07 | A-SE | WS21 | LinStatic |  | Bottom | -71.9915 | -37.7757 | -16.4318 | 1.9083 | -31.7607 | 38.3779
L07 | A-SE | WS22 | LinStatic |  | Top | -48.2704 | -26.7652 | -10.9416 | 0.61512 | 15.4647 | 94.923
L07 | A-SE | WS22 | LinStatic |  | Bottom | -48.2704 | -26.7652 | -10.9416 | 0.61512 | -17.3599 | 14.6275
L07 | A-SE | WS23 | LinStatic |  | Top | 48.2704 | 26.7652 | 10.9416 | -0.61512 | -15.4647 | -94.923
L07 | A-SE | WS23 | LinStatic |  | Bottom | 48.2704 | 26.7652 | 10.9416 | -0.61512 | 17.3599 | -14.6275
L07 | A-SE | WS24 | LinStatic |  | Top | 71.9915 | 37.7757 | 16.4318 | -1.9083 | -17.5348 | -151.7049
L07 | A-SE | WS24 | LinStatic |  | Bottom | 71.9915 | 37.7757 | 16.4318 | -1.9083 | 31.7607 | -38.3779
L07 | A-SE | W01 | LinStatic |  | Top | 7.8614 | 8.3584 | -7.1186 | 8.377 | 33.5597 | -58.2126
L07 | A-SE | W01 | LinStatic |  | Bottom | 7.8614 | 8.3584 | -7.1186 | 8.377 | 12.2039 | -33.1374
L07 | A-SE | W02 | LinStatic |  | Top | -7.8614 | -8.3584 | 7.1186 | -8.377 | -33.5597 | 58.2126
L07 | A-SE | W02 | LinStatic |  | Bottom | -7.8614 | -8.3584 | 7.1186 | -8.377 | -12.2039 | 33.1374
L07 | A-SE | W03 | LinStatic |  | Top | 161.8453 | 90.8645 | 28.2139 | 4.8739 | -9.8287 | -372.6571
L07 | A-SE | W03 | LinStatic |  | Bottom | 161.8453 | 90.8645 | 28.2139 | 4.8739 | 74.8131 | -100.0637
L07 | A-SE | W04 | LinStatic |  | Top | -161.8453 | -90.8645 | -28.2139 | -4.8739 | 9.8287 | 372.6571
L07 | A-SE | W04 | LinStatic |  | Bottom | -161.8453 | -90.8645 | -28.2139 | -4.8739 | -74.8131 | 100.0637
L07 | A-SE | W05 | LinStatic |  | Top | 127.28 | 74.4171 | 15.8215 | 9.9381 | 17.7983 | -323.1522
L07 | A-SE | W05 | LinStatic |  | Bottom | 127.28 | 74.4171 | 15.8215 | 9.9381 | 65.2628 | -99.9008
L07 | A-SE | W06 | LinStatic |  | Top | -115.4879 | -61.8796 | -26.4994 | 2.6273 | 32.5413 | 235.8333
L07 | A-SE | W06 | LinStatic |  | Bottom | -115.4879 | -61.8796 | -26.4994 | 2.6273 | -46.9569 | 50.1947
L07 | A-SE | W07 | LinStatic |  | Top | -127.28 | -74.4171 | -15.8215 | -9.9381 | -17.7983 | 323.1522
L07 | A-SE | W07 | LinStatic |  | Bottom | -127.28 | -74.4171 | -15.8215 | -9.9381 | -65.2628 | 99.9008
L07 | A-SE | W08 | LinStatic |  | Top | 115.4879 | 61.8796 | 26.4994 | -2.6273 | -32.5413 | -235.8333
L07 | A-SE | W08 | LinStatic |  | Bottom | 115.4879 | 61.8796 | 26.4994 | -2.6273 | 46.9569 | -50.1947
L07 | A-SE | W09 | LinStatic |  | Top | 3.5327 | 4.531 | -4.723 | 5.254 | 21 | -33.0192
L07 | A-SE | W09 | LinStatic |  | Bottom | 3.5327 | 4.531 | -4.723 | 5.254 | 6.8311 | -19.4263
L07 | A-SE | W10 | LinStatic |  | Top | 4.3286 | 3.8274 | -2.3956 | 3.1229 | 12.5597 | -25.1934
L07 | A-SE | W10 | LinStatic |  | Bottom | 4.3286 | 3.8274 | -2.3956 | 3.1229 | 5.3728 | -13.7112
L07 | A-SE | W11 | LinStatic |  | Top | -4.3286 | -3.8274 | 2.3956 | -3.1229 | -12.5597 | 25.1934
L07 | A-SE | W11 | LinStatic |  | Bottom | -4.3286 | -3.8274 | 2.3956 | -3.1229 | -5.3728 | 13.7112
L07 | A-SE | W12 | LinStatic |  | Top | -3.5327 | -4.531 | 4.723 | -5.254 | -21 | 33.0192
L07 | A-SE | W12 | LinStatic |  | Bottom | -3.5327 | -4.531 | 4.723 | -5.254 | -6.8311 | 19.4263
L07 | A-SE | W13 | LinStatic |  | Top | 40.3508 | 26.2854 | 5.5737 | 3.8621 | -5.0487 | -84.7352
L07 | A-SE | W13 | LinStatic |  | Bottom | 40.3508 | 26.2854 | 5.5737 | 3.8621 | 11.6724 | -5.879
L07 | A-SE | W14 | LinStatic |  | Top | 121.4945 | 64.5791 | 22.6402 | 1.0118 | -4.7799 | -287.9218
L07 | A-SE | W14 | LinStatic |  | Bottom | 121.4945 | 64.5791 | 22.6402 | 1.0118 | 63.1408 | -94.1846
L07 | A-SE | W15 | LinStatic |  | Top | -121.4945 | -64.5791 | -22.6402 | -1.0118 | 4.7799 | 287.9218
L07 | A-SE | W15 | LinStatic |  | Bottom | -121.4945 | -64.5791 | -22.6402 | -1.0118 | -63.1408 | 94.1846
L07 | A-SE | W16 | LinStatic |  | Top | -40.3508 | -26.2854 | -5.5737 | -3.8621 | 5.0487 | 84.7352
L07 | A-SE | W16 | LinStatic |  | Bottom | -40.3508 | -26.2854 | -5.5737 | -3.8621 | -11.6724 | 5.879
L07 | A-SE | W17 | LinStatic |  | Top | 80.7091 | 49.0992 | 8.3271 | 8.4093 | 14.9214 | -207.2605
L07 | A-SE | W17 | LinStatic |  | Bottom | 80.7091 | 49.0992 | 8.3271 | 8.4093 | 39.9028 | -59.9629
L07 | A-SE | W18 | LinStatic |  | Top | 111.0595 | 63.0226 | 15.5106 | 6.5642 | 11.8947 | -279.6222
L07 | A-SE | W18 | LinStatic |  | Bottom | 111.0595 | 63.0226 | 15.5106 | 6.5642 | 58.4265 | -90.5544
L07 | A-SE | W19 | LinStatic |  | Top | -111.0595 | -63.0226 | -15.5106 | -6.5642 | -11.8947 | 279.6222
L07 | A-SE | W19 | LinStatic |  | Bottom | -111.0595 | -63.0226 | -15.5106 | -6.5642 | -58.4265 | 90.5544
L07 | A-SE | W20 | LinStatic |  | Top | -80.7091 | -49.0992 | -8.3271 | -8.4093 | -14.9214 | 207.2605
L07 | A-SE | W20 | LinStatic |  | Bottom | -80.7091 | -49.0992 | -8.3271 | -8.4093 | -39.9028 | 59.9629
L07 | A-SE | W21 | LinStatic |  | Top | -102.1761 | -53.5776 | -23.5546 | 2.9018 | 26.0278 | 213.8419
L07 | A-SE | W21 | LinStatic |  | Bottom | -102.1761 | -53.5776 | -23.5546 | 2.9018 | -44.6361 | 53.1091
L07 | A-SE | W22 | LinStatic |  | Top | -71.8257 | -39.6542 | -16.3711 | 1.0567 | 23.0011 | 141.4803
L07 | A-SE | W22 | LinStatic |  | Bottom | -71.8257 | -39.6542 | -16.3711 | 1.0567 | -26.1123 | 22.5176
L07 | A-SE | W23 | LinStatic |  | Top | 71.8257 | 39.6542 | 16.3711 | -1.0567 | -23.0011 | -141.4803
L07 | A-SE | W23 | LinStatic |  | Bottom | 71.8257 | 39.6542 | 16.3711 | -1.0567 | 26.1123 | -22.5176
L07 | A-SE | W24 | LinStatic |  | Top | 102.1761 | 53.5776 | 23.5546 | -2.9018 | -26.0278 | -213.8419
L07 | A-SE | W24 | LinStatic |  | Bottom | 102.1761 | 53.5776 | 23.5546 | -2.9018 | 44.6361 | -53.1091
L07 | A-SW | SW | LinStatic |  | Top | -2012.3765 | 59.333 | -26.2272 | -14.5969 | 14.9443 | -133.0577
L07 | A-SW | SW | LinStatic |  | Bottom | -2172.1344 | 59.333 | -26.2272 | -14.5969 | -63.7374 | 44.9412
L07 | A-SW | S | LinStatic |  | Top | -2384.0222 | 70.3262 | -29.5055 | -17.9098 | 18.8191 | -165.8715
L07 | A-SW | S | LinStatic |  | Bottom | -2543.7802 | 70.3262 | -29.5055 | -17.9098 | -69.6974 | 45.1072
L07 | A-SW | LL | LinStatic |  | Top | -2014.0445 | 69.9281 | -34.7468 | -15.456 | 18.5381 | -141.4807
L07 | A-SW | LL | LinStatic |  | Bottom | -2173.8024 | 69.9281 | -34.7468 | -15.456 | -85.7022 | 68.3036
L07 | A-SW | SDL | LinStatic |  | Top | -2261.915 | 75.5426 | -35.5763 | -17.502 | 20.8597 | -161.5971
L07 | A-SW | SDL | LinStatic |  | Bottom | -2421.6729 | 75.5426 | -35.5763 | -17.502 | -85.8692 | 65.0308
L07 | A-SW | EQSTX | LinStatic |  | Top | 191.923 | 42.4904 | -140.3548 | 60.8676 | 325.6012 | -211.4174
L07 | A-SW | EQSTX | LinStatic |  | Bottom | 191.923 | 42.4904 | -140.3548 | 60.8676 | -95.4633 | -83.9462
L07 | A-SW | EQSTY | LinStatic |  | Top | 439.549 | 308.0058 | 183.6885 | -214.8065 | -635.46 | -1034.3805
L07 | A-SW | EQSTY | LinStatic |  | Bottom | 439.549 | 308.0058 | 183.6885 | -214.8065 | -84.3946 | -110.3631
L07 | A-SW | EQSTXPECC | LinStatic |  | Top | 200.0404 | 48.6559 | -136.5923 | 56.4794 | 312.3188 | -233.2721
L07 | A-SW | EQSTXPECC | LinStatic |  | Bottom | 200.0404 | 48.6559 | -136.5923 | 56.4794 | -97.4581 | -87.3042
L07 | A-SW | EQSTXNECC | LinStatic |  | Top | 183.8056 | 36.3249 | -144.1173 | 65.2558 | 338.8835 | -189.5628
L07 | A-SW | EQSTXNECC | LinStatic |  | Bottom | 183.8056 | 36.3249 | -144.1173 | 65.2558 | -93.4685 | -80.5881
L07 | A-SW | EQSTYNECC | LinStatic |  | Top | 498.88 | 353.0702 | 211.189 | -246.88 | -732.5418 | -1194.118
L07 | A-SW | EQSTYNECC | LinStatic |  | Bottom | 498.88 | 353.0702 | 211.189 | -246.88 | -98.9749 | -134.9074
L07 | A-SW | EQSTYPECC | LinStatic |  | Top | 380.2179 | 262.9414 | 156.188 | -182.7331 | -538.3783 | -874.6429
L07 | A-SW | EQSTYPECC | LinStatic |  | Bottom | 380.2179 | 262.9414 | 156.188 | -182.7331 | -69.8144 | -85.8188
L07 | A-SW | WX | LinStatic |  | Top | 7.2481 | 2.2104 | -6.09 | 2.4878 | 14.1519 | -10.9676
L07 | A-SW | WX | LinStatic |  | Bottom | 7.2481 | 2.2104 | -6.09 | 2.4878 | -4.1181 | -4.3365
L07 | A-SW | WY | LinStatic |  | Top | 133.5822 | 86.2047 | 49.8961 | -59.2138 | -178.9025 | -295.0222
L07 | A-SW | WY | LinStatic |  | Bottom | 133.5822 | 86.2047 | 49.8961 | -59.2138 | -29.2142 | -36.4082
L07 | A-SW | WSX | LinStatic |  | Top | 4.8421 | 1.4767 | -4.0685 | 1.662 | 9.4546 | -7.3275
L07 | A-SW | WSX | LinStatic |  | Bottom | 4.8421 | 1.4767 | -4.0685 | 1.662 | -2.7509 | -2.8974
L07 | A-SW | WSY | LinStatic |  | Top | 92.1768 | 59.4843 | 34.43 | -40.8595 | -123.4491 | -203.5759
L07 | A-SW | WSY | LinStatic |  | Bottom | 92.1768 | 59.4843 | 34.43 | -40.8595 | -20.159 | -25.1231
L07 | A-SW | WSYT | LinStatic |  | Top | -183.4018 | -132.9026 | -80.1586 | 94.4418 | 294.3966 | 491.1655
L07 | A-SW | WSYT | LinStatic |  | Bottom | -183.4018 | -132.9026 | -80.1586 | 94.4418 | 53.9208 | 92.4578
L07 | A-SW | WSXT | LinStatic |  | Top | -1.41 | -2.8932 | -6.672 | 4.7356 | 18.9413 | 8.4443
L07 | A-SW | WSXT | LinStatic |  | Bottom | -1.41 | -2.8932 | -6.672 | 4.7356 | -1.0746 | -0.23538
L07 | A-SW | WXT | LinStatic |  | Top | -1.0881 | -3.6163 | -9.5613 | 6.586 | 26.801 | 10.0616
L07 | A-SW | WXT | LinStatic |  | Bottom | -1.0881 | -3.6163 | -9.5613 | 6.586 | -1.883 | -0.78717
L07 | A-SW | WYT | LinStatic |  | Top | -233.856 | -170.3111 | -102.8887 | 121.1881 | 378.225 | 631.2997
L07 | A-SW | WYT | LinStatic |  | Bottom | -233.856 | -170.3111 | -102.8887 | 121.1881 | 69.5589 | 120.3664
L07 | A-SW | EQRSX | LinRespSpec | Max | Top | 5324.3122 | 243.981 | 993.4499 | 485.5545 | 1159.6201 | 839.938
L07 | A-SW | EQRSX | LinRespSpec | Max | Bottom | 5324.3122 | 243.981 | 993.4499 | 485.5545 | 1846.2147 | 500.3652
L07 | A-SW | EQRSXECC | LinRespSpec | Max | Top | 5341.7913 | 255.949 | 1000.6255 | 494.0005 | 1186.5944 | 884.6351
L07 | A-SW | EQRSXECC | LinRespSpec | Max | Bottom | 5341.7913 | 255.949 | 1000.6255 | 494.0005 | 1851.6623 | 509.1584
L07 | A-SW | EQRSY | LinRespSpec | Max | Top | 2142.245 | 2072.9332 | 1306.318 | 1491.7053 | 1869.6695 | 3002.0083
L07 | A-SW | EQRSY | LinRespSpec | Max | Bottom | 2142.245 | 2072.9332 | 1306.318 | 1491.7053 | 2245.38 | 3498.5907
L07 | A-SW | EQRSYECC | LinRespSpec | Max | Top | 2237.9609 | 2140.4573 | 1347.1511 | 1539.5575 | 2021.5046 | 3252.6806
L07 | A-SW | EQRSYECC | LinRespSpec | Max | Bottom | 2237.9609 | 2140.4573 | 1347.1511 | 1539.5575 | 2274.7157 | 3546.6908
L07 | A-SW | WS01 | LinStatic |  | Top | 4.8421 | 1.4767 | -4.0685 | 1.662 | 9.4546 | -7.3275
L07 | A-SW | WS01 | LinStatic |  | Bottom | 4.8421 | 1.4767 | -4.0685 | 1.662 | -2.7509 | -2.8974
L07 | A-SW | WS02 | LinStatic |  | Top | -4.8421 | -1.4767 | 4.0685 | -1.662 | -9.4546 | 7.3275
L07 | A-SW | WS02 | LinStatic |  | Bottom | -4.8421 | -1.4767 | 4.0685 | -1.662 | 2.7509 | 2.8974
L07 | A-SW | WS03 | LinStatic |  | Top | 92.1768 | 59.4843 | 34.43 | -40.8595 | -123.4491 | -203.5759
L07 | A-SW | WS03 | LinStatic |  | Bottom | 92.1768 | 59.4843 | 34.43 | -40.8595 | -20.159 | -25.1231
L07 | A-SW | WS04 | LinStatic |  | Top | -92.1768 | -59.4843 | -34.43 | 40.8595 | 123.4491 | 203.5759
L07 | A-SW | WS04 | LinStatic |  | Bottom | -92.1768 | -59.4843 | -34.43 | 40.8595 | 20.159 | 25.1231
L07 | A-SW | WS05 | LinStatic |  | Top | 72.7642 | 45.7207 | 22.7711 | -29.3982 | -85.4959 | -158.1776
L07 | A-SW | WS05 | LinStatic |  | Bottom | 72.7642 | 45.7207 | 22.7711 | -29.3982 | -17.1825 | -21.0154
L07 | A-SW | WS06 | LinStatic |  | Top | -65.501 | -43.5057 | -28.8739 | 31.8911 | 99.6777 | 147.1863
L07 | A-SW | WS06 | LinStatic |  | Bottom | -65.501 | -43.5057 | -28.8739 | 31.8911 | 13.0561 | 16.6693
L07 | A-SW | WS07 | LinStatic |  | Top | -72.7642 | -45.7207 | -22.7711 | 29.3982 | 85.4959 | 158.1776
L07 | A-SW | WS07 | LinStatic |  | Bottom | -72.7642 | -45.7207 | -22.7711 | 29.3982 | 17.1825 | 21.0154
L07 | A-SW | WS08 | LinStatic |  | Top | 65.501 | 43.5057 | 28.8739 | -31.8911 | -99.6777 | -147.1863
L07 | A-SW | WS08 | LinStatic |  | Bottom | 65.501 | 43.5057 | 28.8739 | -31.8911 | -13.0561 | -16.6693
L07 | A-SW | WS09 | LinStatic |  | Top | 2.2448 | 0.3767 | -2.8682 | 1.4229 | 7.095 | -2.6082
L07 | A-SW | WS09 | LinStatic |  | Bottom | 2.2448 | 0.3767 | -2.8682 | 1.4229 | -1.5098 | -1.4781
L07 | A-SW | WS10 | LinStatic |  | Top | 2.5973 | 1.1 | -1.2003 | 0.23903 | 2.3596 | -4.7193
L07 | A-SW | WS10 | LinStatic |  | Bottom | 2.5973 | 1.1 | -1.2003 | 0.23903 | -1.2411 | -1.4193
L07 | A-SW | WS11 | LinStatic |  | Top | -2.5973 | -1.1 | 1.2003 | -0.23903 | -2.3596 | 4.7193
L07 | A-SW | WS11 | LinStatic |  | Bottom | -2.5973 | -1.1 | 1.2003 | -0.23903 | 1.2411 | 1.4193
L07 | A-SW | WS12 | LinStatic |  | Top | -2.2448 | -0.3767 | 2.8682 | -1.4229 | -7.095 | 2.6082
L07 | A-SW | WS12 | LinStatic |  | Bottom | -2.2448 | -0.3767 | 2.8682 | -1.4229 | 1.5098 | 1.4781
L07 | A-SW | WS13 | LinStatic |  | Top | 23.1632 | 13.1293 | 7.1952 | -8.6245 | -24.925 | -40.3923
L07 | A-SW | WS13 | LinStatic |  | Bottom | 23.1632 | 13.1293 | 7.1952 | -8.6245 | -3.3394 | -1.0043
L07 | A-SW | WS14 | LinStatic |  | Top | 69.0136 | 46.355 | 27.2348 | -32.235 | -98.5241 | -163.1837
L07 | A-SW | WS14 | LinStatic |  | Bottom | 69.0136 | 46.355 | 27.2348 | -32.235 | -16.8196 | -24.1188
L07 | A-SW | WS15 | LinStatic |  | Top | -69.0136 | -46.355 | -27.2348 | 32.235 | 98.5241 | 163.1837
L07 | A-SW | WS15 | LinStatic |  | Bottom | -69.0136 | -46.355 | -27.2348 | 32.235 | 16.8196 | 24.1188
L07 | A-SW | WS16 | LinStatic |  | Top | -23.1632 | -13.1293 | -7.1952 | 8.6245 | 24.925 | 40.3923
L07 | A-SW | WS16 | LinStatic |  | Bottom | -23.1632 | -13.1293 | -7.1952 | 8.6245 | 3.3394 | 1.0043
L07 | A-SW | WS17 | LinStatic |  | Top | 46.2589 | 28.1556 | 13.134 | -17.5547 | -49.8993 | -96.0285
L07 | A-SW | WS17 | LinStatic |  | Bottom | 46.2589 | 28.1556 | 13.134 | -17.5547 | -10.4973 | -11.5617
L07 | A-SW | WS18 | LinStatic |  | Top | 63.3725 | 40.7303 | 21.1745 | -26.7385 | -78.9144 | -142.2924
L07 | A-SW | WS18 | LinStatic |  | Bottom | 63.3725 | 40.7303 | 21.1745 | -26.7385 | -15.3909 | -20.1015
L07 | A-SW | WS19 | LinStatic |  | Top | -63.3725 | -40.7303 | -21.1745 | 26.7385 | 78.9144 | 142.2924
L07 | A-SW | WS19 | LinStatic |  | Bottom | -63.3725 | -40.7303 | -21.1745 | 26.7385 | 15.3909 | 20.1015
L07 | A-SW | WS20 | LinStatic |  | Top | -46.2589 | -28.1556 | -13.134 | 17.5547 | 49.8993 | 96.0285
L07 | A-SW | WS20 | LinStatic |  | Bottom | -46.2589 | -28.1556 | -13.134 | 17.5547 | 10.4973 | 11.5617
L07 | A-SW | WS21 | LinStatic |  | Top | -57.9009 | -39.0616 | -25.7719 | 28.6166 | 89.5981 | 134.0123
L07 | A-SW | WS21 | LinStatic |  | Bottom | -57.9009 | -39.0616 | -25.7719 | 28.6166 | 12.2824 | 16.8274
L07 | A-SW | WS22 | LinStatic |  | Top | -40.7873 | -26.4869 | -17.7314 | 19.4327 | 60.583 | 87.7484
L07 | A-SW | WS22 | LinStatic |  | Bottom | -40.7873 | -26.4869 | -17.7314 | 19.4327 | 7.3888 | 8.2876
L07 | A-SW | WS23 | LinStatic |  | Top | 40.7873 | 26.4869 | 17.7314 | -19.4327 | -60.583 | -87.7484
L07 | A-SW | WS23 | LinStatic |  | Bottom | 40.7873 | 26.4869 | 17.7314 | -19.4327 | -7.3888 | -8.2876
L07 | A-SW | WS24 | LinStatic |  | Top | 57.9009 | 39.0616 | 25.7719 | -28.6166 | -89.5981 | -134.0123
L07 | A-SW | WS24 | LinStatic |  | Bottom | 57.9009 | 39.0616 | 25.7719 | -28.6166 | -12.2824 | -16.8274
L07 | A-SW | W01 | LinStatic |  | Top | 7.2481 | 2.2104 | -6.09 | 2.4878 | 14.1519 | -10.9676
L07 | A-SW | W01 | LinStatic |  | Bottom | 7.2481 | 2.2104 | -6.09 | 2.4878 | -4.1181 | -4.3365
L07 | A-SW | W02 | LinStatic |  | Top | -7.2481 | -2.2104 | 6.09 | -2.4878 | -14.1519 | 10.9676
L07 | A-SW | W02 | LinStatic |  | Bottom | -7.2481 | -2.2104 | 6.09 | -2.4878 | 4.1181 | 4.3365
L07 | A-SW | W03 | LinStatic |  | Top | 133.5822 | 86.2047 | 49.8961 | -59.2138 | -178.9025 | -295.0222
L07 | A-SW | W03 | LinStatic |  | Bottom | 133.5822 | 86.2047 | 49.8961 | -59.2138 | -29.2142 | -36.4082
L07 | A-SW | W04 | LinStatic |  | Top | -133.5822 | -86.2047 | -49.8961 | 59.2138 | 178.9025 | 295.0222
L07 | A-SW | W04 | LinStatic |  | Bottom | -133.5822 | -86.2047 | -49.8961 | 59.2138 | 29.2142 | 36.4082
L07 | A-SW | W05 | LinStatic |  | Top | 105.6227 | 66.3113 | 32.8546 | -42.5445 | -123.5629 | -229.4923
L07 | A-SW | W05 | LinStatic |  | Bottom | 105.6227 | 66.3113 | 32.8546 | -42.5445 | -24.9992 | -30.5586
L07 | A-SW | W06 | LinStatic |  | Top | -94.7506 | -62.9957 | -41.9896 | 46.2762 | 144.7908 | 213.041
L07 | A-SW | W06 | LinStatic |  | Bottom | -94.7506 | -62.9957 | -41.9896 | 46.2762 | 18.822 | 24.0538
L07 | A-SW | W07 | LinStatic |  | Top | -105.6227 | -66.3113 | -32.8546 | 42.5445 | 123.5629 | 229.4923
L07 | A-SW | W07 | LinStatic |  | Bottom | -105.6227 | -66.3113 | -32.8546 | 42.5445 | 24.9992 | 30.5586
L07 | A-SW | W08 | LinStatic |  | Top | 94.7506 | 62.9957 | 41.9896 | -46.2762 | -144.7908 | -213.041
L07 | A-SW | W08 | LinStatic |  | Bottom | 94.7506 | 62.9957 | 41.9896 | -46.2762 | -18.822 | -24.0538
L07 | A-SW | W09 | LinStatic |  | Top | 3.488 | 0.65314 | -4.2402 | 2.0672 | 10.4261 | -4.2261
L07 | A-SW | W09 | LinStatic |  | Bottom | 3.488 | 0.65314 | -4.2402 | 2.0672 | -2.2944 | -2.2667
L07 | A-SW | W10 | LinStatic |  | Top | 3.76 | 1.5572 | -1.8498 | 0.42065 | 3.7258 | -6.7415
L07 | A-SW | W10 | LinStatic |  | Bottom | 3.76 | 1.5572 | -1.8498 | 0.42065 | -1.8237 | -2.0699
L07 | A-SW | W11 | LinStatic |  | Top | -3.76 | -1.5572 | 1.8498 | -0.42065 | -3.7258 | 6.7415
L07 | A-SW | W11 | LinStatic |  | Bottom | -3.76 | -1.5572 | 1.8498 | -0.42065 | 1.8237 | 2.0699
L07 | A-SW | W12 | LinStatic |  | Top | -3.488 | -0.65314 | 4.2402 | -2.0672 | -10.4261 | 4.2261
L07 | A-SW | W12 | LinStatic |  | Bottom | -3.488 | -0.65314 | 4.2402 | -2.0672 | 2.2944 | 2.2667
L07 | A-SW | W13 | LinStatic |  | Top | 37.5591 | 21.8134 | 12.087 | -14.4584 | -42.1731 | -68.5986
L07 | A-SW | W13 | LinStatic |  | Bottom | 37.5591 | 21.8134 | 12.087 | -14.4584 | -5.9122 | -3.1583
L07 | A-SW | W14 | LinStatic |  | Top | 96.0231 | 64.3912 | 37.8091 | -44.7554 | -136.7294 | -226.4236
L07 | A-SW | W14 | LinStatic |  | Bottom | 96.0231 | 64.3912 | 37.8091 | -44.7554 | -23.302 | -33.2499
L07 | A-SW | W15 | LinStatic |  | Top | -96.0231 | -64.3912 | -37.8091 | 44.7554 | 136.7294 | 226.4236
L07 | A-SW | W15 | LinStatic |  | Bottom | -96.0231 | -64.3912 | -37.8091 | 44.7554 | 23.302 | 33.2499
L07 | A-SW | W16 | LinStatic |  | Top | -37.5591 | -21.8134 | -12.087 | 14.4584 | 42.1731 | 68.5986
L07 | A-SW | W16 | LinStatic |  | Bottom | -37.5591 | -21.8134 | -12.087 | 14.4584 | 5.9122 | 3.1583
L07 | A-SW | W17 | LinStatic |  | Top | 68.6912 | 41.9016 | 19.544 | -26.1342 | -74.3314 | -143.1892
L07 | A-SW | W17 | LinStatic |  | Bottom | 68.6912 | 41.9016 | 19.544 | -26.1342 | -15.6994 | -17.4843
L07 | A-SW | W18 | LinStatic |  | Top | 90.447 | 58.0073 | 29.9569 | -37.9661 | -111.8368 | -202.5793
L07 | A-SW | W18 | LinStatic |  | Bottom | 90.447 | 58.0073 | 29.9569 | -37.9661 | -21.9661 | -28.5573
L07 | A-SW | W19 | LinStatic |  | Top | -90.447 | -58.0073 | -29.9569 | 37.9661 | 111.8368 | 202.5793
L07 | A-SW | W19 | LinStatic |  | Bottom | -90.447 | -58.0073 | -29.9569 | 37.9661 | 21.9661 | 28.5573
L07 | A-SW | W20 | LinStatic |  | Top | -68.6912 | -41.9016 | -19.544 | 26.1342 | 74.3314 | 143.1892
L07 | A-SW | W20 | LinStatic |  | Bottom | -68.6912 | -41.9016 | -19.544 | 26.1342 | 15.6994 | 17.4843
L07 | A-SW | W21 | LinStatic |  | Top | -82.2567 | -55.5096 | -36.8386 | 40.7773 | 127.8284 | 190.1859
L07 | A-SW | W21 | LinStatic |  | Bottom | -82.2567 | -55.5096 | -36.8386 | 40.7773 | 17.3127 | 23.657
L07 | A-SW | W22 | LinStatic |  | Top | -60.5009 | -39.404 | -26.4257 | 28.9454 | 90.323 | 130.7958
L07 | A-SW | W22 | LinStatic |  | Bottom | -60.5009 | -39.404 | -26.4257 | 28.9454 | 11.0459 | 12.584
L07 | A-SW | W23 | LinStatic |  | Top | 60.5009 | 39.404 | 26.4257 | -28.9454 | -90.323 | -130.7958
L07 | A-SW | W23 | LinStatic |  | Bottom | 60.5009 | 39.404 | 26.4257 | -28.9454 | -11.0459 | -12.584
L07 | A-SW | W24 | LinStatic |  | Top | 82.2567 | 55.5096 | 36.8386 | -40.7773 | -127.8284 | -190.1859
L07 | A-SW | W24 | LinStatic |  | Bottom | 82.2567 | 55.5096 | 36.8386 | -40.7773 | -17.3127 | -23.657
L07 | B-WEST | SW | LinStatic |  | Top | -2003.4653 | -28.1713 | -105.0022 | 24.3075 | 158.288 | 37.0781
L07 | B-WEST | SW | LinStatic |  | Bottom | -2173.1198 | -28.1713 | -105.0022 | 24.3075 | -156.7185 | -47.4359
L07 | B-WEST | S | LinStatic |  | Top | -2319.0022 | -36.5053 | -121.7825 | 28.4224 | 187.7534 | 40.1907
L07 | B-WEST | S | LinStatic |  | Bottom | -2488.6567 | -36.5053 | -121.7825 | 28.4224 | -177.5942 | -69.3252
L07 | B-WEST | LL | LinStatic |  | Top | -2079.9234 | -27.4287 | -129.5771 | 27.35 | 188.4614 | 49.9701
L07 | B-WEST | LL | LinStatic |  | Bottom | -2249.5779 | -27.4287 | -129.5771 | 27.35 | -200.2698 | -32.3161
L07 | B-WEST | SDL | LinStatic |  | Top | -2270.6631 | -32.3657 | -134.7953 | 29.8902 | 200.2124 | 52.0918
L07 | B-WEST | SDL | LinStatic |  | Bottom | -2440.3176 | -32.3657 | -134.7953 | 29.8902 | -204.1734 | -45.0052
L07 | B-WEST | EQSTX | LinStatic |  | Top | 1029.5579 | -59.5277 | -360.6847 | -3.4649 | 781.2788 | 46.0211
L07 | B-WEST | EQSTX | LinStatic |  | Bottom | 1029.5579 | -59.5277 | -360.6847 | -3.4649 | -300.7753 | -132.5618
L07 | B-WEST | EQSTY | LinStatic |  | Top | -37.7413 | 170.9743 | 20.7887 | -101.1615 | -35.8537 | -1757.4858
L07 | B-WEST | EQSTY | LinStatic |  | Bottom | -37.7413 | 170.9743 | 20.7887 | -101.1615 | 26.5123 | -1244.5629
L07 | B-WEST | EQSTXPECC | LinStatic |  | Top | 1026.3577 | -58.0995 | -360.254 | -6.6915 | 780.8985 | 16.7818
L07 | B-WEST | EQSTXPECC | LinStatic |  | Bottom | 1026.3577 | -58.0995 | -360.254 | -6.6915 | -299.8636 | -157.5168
L07 | B-WEST | EQSTXNECC | LinStatic |  | Top | 1032.7582 | -60.9558 | -361.1154 | -0.23841 | 781.6591 | 75.2605
L07 | B-WEST | EQSTXNECC | LinStatic |  | Bottom | 1032.7582 | -60.9558 | -361.1154 | -0.23841 | -301.687 | -107.6069
L07 | B-WEST | EQSTYNECC | LinStatic |  | Top | -61.132 | 181.4127 | 23.9365 | -124.7445 | -38.6333 | -1971.1989
L07 | B-WEST | EQSTYNECC | LinStatic |  | Bottom | -61.132 | 181.4127 | 23.9365 | -124.7445 | 33.1761 | -1426.9609
L07 | B-WEST | EQSTYPECC | LinStatic |  | Top | -14.3505 | 160.5359 | 17.6409 | -77.5785 | -33.074 | -1543.7726
L07 | B-WEST | EQSTYPECC | LinStatic |  | Bottom | -14.3505 | 160.5359 | 17.6409 | -77.5785 | 19.8485 | -1062.1649
L07 | B-WEST | WX | LinStatic |  | Top | 49.5087 | -3.2046 | -17.003 | -0.040351 | 36.8326 | 1.0011
L07 | B-WEST | WX | LinStatic |  | Bottom | 49.5087 | -3.2046 | -17.003 | -0.040351 | -14.1765 | -8.6126
L07 | B-WEST | WY | LinStatic |  | Top | -12.5189 | 35.6018 | 5.8961 | -23.2081 | -9.7779 | -504.641
L07 | B-WEST | WY | LinStatic |  | Bottom | -12.5189 | 35.6018 | 5.8961 | -23.2081 | 7.9105 | -397.8355
L07 | B-WEST | WSX | LinStatic |  | Top | 33.0768 | -2.1409 | -11.3594 | -0.026972 | 24.6076 | 0.66865
L07 | B-WEST | WSX | LinStatic |  | Bottom | 33.0768 | -2.1409 | -11.3594 | -0.026972 | -9.4708 | -5.7541
L07 | B-WEST | WSY | LinStatic |  | Top | -8.6386 | 24.566 | 4.0685 | -16.0142 | -6.7471 | -348.2205
L07 | B-WEST | WSY | LinStatic |  | Bottom | -8.6386 | 24.566 | 4.0685 | -16.0142 | 5.4585 | -274.5223
L07 | B-WEST | WSYT | LinStatic |  | Top | 101.6524 | -0.90834 | -10.5555 | 80.7288 | 5.8319 | 587.9475
L07 | B-WEST | WSYT | LinStatic |  | Bottom | 101.6524 | -0.90834 | -10.5555 | 80.7288 | -25.8347 | 585.2224
L07 | B-WEST | WSXT | LinStatic |  | Top | 35.5787 | -2.7264 | -11.6913 | 2.1714 | 24.8932 | 21.9183
L07 | B-WEST | WSXT | LinStatic |  | Bottom | 35.5787 | -2.7264 | -11.6913 | 2.1714 | -10.1808 | 13.7391
L07 | B-WEST | WXT | LinStatic |  | Top | 52.8446 | -3.9852 | -17.4455 | 2.8908 | 37.2134 | 29.3339
L07 | B-WEST | WXT | LinStatic |  | Bottom | 52.8446 | -3.9852 | -17.4455 | 2.8908 | -15.1232 | 17.3784
L07 | B-WEST | WYT | LinStatic |  | Top | 134.5357 | 1.636 | -13.6026 | 105.7826 | 6.994 | 743.583
L07 | B-WEST | WYT | LinStatic |  | Bottom | 134.5357 | 1.636 | -13.6026 | 105.7826 | -33.8139 | 748.4909
L07 | B-WEST | EQRSX | LinRespSpec | Max | Top | 13350.2482 | 422.6241 | 2109.6536 | 108.7241 | 3084.065 | 1219.6126
L07 | B-WEST | EQRSX | LinRespSpec | Max | Bottom | 13350.2482 | 422.6241 | 2109.6536 | 108.7241 | 3269.592 | 2165.9465
L07 | B-WEST | EQRSXECC | LinRespSpec | Max | Top | 13357.1931 | 423.9351 | 2110.5518 | 114.8557 | 3084.8315 | 1280.1245
L07 | B-WEST | EQRSXECC | LinRespSpec | Max | Bottom | 13357.1931 | 423.9351 | 2110.5518 | 114.8557 | 3271.5199 | 2222.5253
L07 | B-WEST | EQRSY | LinRespSpec | Max | Top | 748.0221 | 1939.6828 | 120.7639 | 1219.7957 | 176.5218 | 8856.2068
L07 | B-WEST | EQRSY | LinRespSpec | Max | Bottom | 748.0221 | 1939.6828 | 120.7639 | 1219.7957 | 216.0804 | 13530.492
L07 | B-WEST | EQRSYECC | LinRespSpec | Max | Top | 785.8262 | 1949.2718 | 125.6797 | 1254.8017 | 180.7429 | 9194.8718
L07 | B-WEST | EQRSYECC | LinRespSpec | Max | Bottom | 785.8262 | 1949.2718 | 125.6797 | 1254.8017 | 226.6067 | 13840.3901
L07 | B-WEST | WS01 | LinStatic |  | Top | 33.0768 | -2.1409 | -11.3594 | -0.026972 | 24.6076 | 0.66865
L07 | B-WEST | WS01 | LinStatic |  | Bottom | 33.0768 | -2.1409 | -11.3594 | -0.026972 | -9.4708 | -5.7541
L07 | B-WEST | WS02 | LinStatic |  | Top | -33.0768 | 2.1409 | 11.3594 | 0.026972 | -24.6076 | -0.66865
L07 | B-WEST | WS02 | LinStatic |  | Bottom | -33.0768 | 2.1409 | 11.3594 | 0.026972 | 9.4708 | 5.7541
L07 | B-WEST | WS03 | LinStatic |  | Top | -8.6386 | 24.566 | 4.0685 | -16.0142 | -6.7471 | -348.2205
L07 | B-WEST | WS03 | LinStatic |  | Bottom | -8.6386 | 24.566 | 4.0685 | -16.0142 | 5.4585 | -274.5223
L07 | B-WEST | WS04 | LinStatic |  | Top | 8.6386 | -24.566 | -4.0685 | 16.0142 | 6.7471 | 348.2205
L07 | B-WEST | WS04 | LinStatic |  | Bottom | 8.6386 | -24.566 | -4.0685 | 16.0142 | -5.4585 | 274.5223
L07 | B-WEST | WS05 | LinStatic |  | Top | 18.3287 | 16.8188 | -5.4682 | -12.0309 | 13.3954 | -260.6639
L07 | B-WEST | WS05 | LinStatic |  | Bottom | 18.3287 | 16.8188 | -5.4682 | -12.0309 | -3.0092 | -210.2073
L07 | B-WEST | WS06 | LinStatic |  | Top | 31.2865 | -20.0302 | -11.571 | 11.9904 | 23.516 | 261.6668
L07 | B-WEST | WS06 | LinStatic |  | Bottom | 31.2865 | -20.0302 | -11.571 | 11.9904 | -11.197 | 201.5762
L07 | B-WEST | WS07 | LinStatic |  | Top | -18.3287 | -16.8188 | 5.4682 | 12.0309 | -13.3954 | 260.6639
L07 | B-WEST | WS07 | LinStatic |  | Bottom | -18.3287 | -16.8188 | 5.4682 | 12.0309 | 3.0092 | 210.2073
L07 | B-WEST | WS08 | LinStatic |  | Top | -31.2865 | 20.0302 | 11.571 | -11.9904 | -23.516 | -261.6668
L07 | B-WEST | WS08 | LinStatic |  | Bottom | -31.2865 | 20.0302 | 11.571 | -11.9904 | 11.197 | -201.5762
L07 | B-WEST | WS09 | LinStatic |  | Top | 20.9857 | -1.4113 | -7.1411 | 0.25794 | 15.4154 | 3.0741
L07 | B-WEST | WS09 | LinStatic |  | Bottom | 20.9857 | -1.4113 | -7.1411 | 0.25794 | -6.008 | -1.1597
L07 | B-WEST | WS10 | LinStatic |  | Top | 12.091 | -0.72966 | -4.2183 | -0.28491 | 9.1921 | -2.4055
L07 | B-WEST | WS10 | LinStatic |  | Bottom | 12.091 | -0.72966 | -4.2183 | -0.28491 | -3.4628 | -4.5944
L07 | B-WEST | WS11 | LinStatic |  | Top | -12.091 | 0.72966 | 4.2183 | 0.28491 | -9.1921 | 2.4055
L07 | B-WEST | WS11 | LinStatic |  | Bottom | -12.091 | 0.72966 | 4.2183 | 0.28491 | 3.4628 | 4.5944
L07 | B-WEST | WS12 | LinStatic |  | Top | -20.9857 | 1.4113 | 7.1411 | -0.25794 | -15.4154 | -3.0741
L07 | B-WEST | WS12 | LinStatic |  | Bottom | -20.9857 | 1.4113 | 7.1411 | -0.25794 | 6.008 | 1.1597
L07 | B-WEST | WS13 | LinStatic |  | Top | 8.3873 | 12.1695 | 0.71482 | 2.084 | -2.6445 | -100.6168
L07 | B-WEST | WS13 | LinStatic |  | Bottom | 8.3873 | 12.1695 | 0.71482 | 2.084 | -0.50009 | -64.1084
L07 | B-WEST | WS14 | LinStatic |  | Top | -17.0258 | 12.3966 | 3.3537 | -18.0982 | -4.1025 | -247.6037
L07 | B-WEST | WS14 | LinStatic |  | Bottom | -17.0258 | 12.3966 | 3.3537 | -18.0982 | 5.9586 | -210.414
L07 | B-WEST | WS15 | LinStatic |  | Top | 17.0258 | -12.3966 | -3.3537 | 18.0982 | 4.1025 | 247.6037
L07 | B-WEST | WS15 | LinStatic |  | Bottom | 17.0258 | -12.3966 | -3.3537 | 18.0982 | -5.9586 | 210.414
L07 | B-WEST | WS16 | LinStatic |  | Top | -8.3873 | -12.1695 | -0.71482 | -2.084 | 2.6445 | 100.6168
L07 | B-WEST | WS16 | LinStatic |  | Bottom | -8.3873 | -12.1695 | -0.71482 | -2.084 | 0.50009 | 64.1084
L07 | B-WEST | WS17 | LinStatic |  | Top | 20.1614 | 12.5019 | -5.1494 | -5.225 | 11.5138 | -168.13
L07 | B-WEST | WS17 | LinStatic |  | Bottom | 20.1614 | 12.5019 | -5.1494 | -5.225 | -3.9344 | -130.6243
L07 | B-WEST | WS18 | LinStatic |  | Top | 7.4538 | 12.8385 | -3.0893 | -12.9015 | 8.6686 | -224.6036
L07 | B-WEST | WS18 | LinStatic |  | Bottom | 7.4538 | 12.8385 | -3.0893 | -12.9015 | -0.59941 | -186.0881
L07 | B-WEST | WS19 | LinStatic |  | Top | -7.4538 | -12.8385 | 3.0893 | 12.9015 | -8.6686 | 224.6036
L07 | B-WEST | WS19 | LinStatic |  | Bottom | -7.4538 | -12.8385 | 3.0893 | 12.9015 | 0.59941 | 186.0881
L07 | B-WEST | WS20 | LinStatic |  | Top | -20.1614 | -12.5019 | 5.1494 | 5.225 | -11.5138 | 168.13
L07 | B-WEST | WS20 | LinStatic |  | Bottom | -20.1614 | -12.5019 | 5.1494 | 5.225 | 3.9344 | 130.6243
L07 | B-WEST | WS21 | LinStatic |  | Top | 29.9229 | -15.2577 | -9.7468 | 12.8711 | 19.1379 | 225.3591
L07 | B-WEST | WS21 | LinStatic |  | Bottom | 29.9229 | -15.2577 | -9.7468 | 12.8711 | -10.1026 | 179.586
L07 | B-WEST | WS22 | LinStatic |  | Top | 17.2153 | -14.9211 | -7.6868 | 5.1945 | 16.2928 | 168.8856
L07 | B-WEST | WS22 | LinStatic |  | Bottom | 17.2153 | -14.9211 | -7.6868 | 5.1945 | -6.7675 | 124.1221
L07 | B-WEST | WS23 | LinStatic |  | Top | -17.2153 | 14.9211 | 7.6868 | -5.1945 | -16.2928 | -168.8856
L07 | B-WEST | WS23 | LinStatic |  | Bottom | -17.2153 | 14.9211 | 7.6868 | -5.1945 | 6.7675 | -124.1221
L07 | B-WEST | WS24 | LinStatic |  | Top | -29.9229 | 15.2577 | 9.7468 | -12.8711 | -19.1379 | -225.3591
L07 | B-WEST | WS24 | LinStatic |  | Bottom | -29.9229 | 15.2577 | 9.7468 | -12.8711 | 10.1026 | -179.586
L07 | B-WEST | W01 | LinStatic |  | Top | 49.5087 | -3.2046 | -17.003 | -0.040351 | 36.8326 | 1.0011
L07 | B-WEST | W01 | LinStatic |  | Bottom | 49.5087 | -3.2046 | -17.003 | -0.040351 | -14.1765 | -8.6126
L07 | B-WEST | W02 | LinStatic |  | Top | -49.5087 | 3.2046 | 17.003 | 0.040351 | -36.8326 | -1.0011
L07 | B-WEST | W02 | LinStatic |  | Bottom | -49.5087 | 3.2046 | 17.003 | 0.040351 | 14.1765 | 8.6126
L07 | B-WEST | W03 | LinStatic |  | Top | -12.5189 | 35.6018 | 5.8961 | -23.2081 | -9.7779 | -504.641
L07 | B-WEST | W03 | LinStatic |  | Bottom | -12.5189 | 35.6018 | 5.8961 | -23.2081 | 7.9105 | -397.8355
L07 | B-WEST | W04 | LinStatic |  | Top | 12.5189 | -35.6018 | -5.8961 | 23.2081 | 9.7779 | 504.641
L07 | B-WEST | W04 | LinStatic |  | Bottom | 12.5189 | -35.6018 | -5.8961 | 23.2081 | -7.9105 | 397.8355
L07 | B-WEST | W05 | LinStatic |  | Top | 27.7424 | 24.2979 | -8.3302 | -17.4363 | 20.2911 | -377.7299
L07 | B-WEST | W05 | LinStatic |  | Bottom | 27.7424 | 24.2979 | -8.3302 | -17.4363 | -4.6996 | -304.8361
L07 | B-WEST | W06 | LinStatic |  | Top | 46.5207 | -29.1048 | -17.1744 | 17.3758 | 34.9578 | 379.2315
L07 | B-WEST | W06 | LinStatic |  | Bottom | 46.5207 | -29.1048 | -17.1744 | 17.3758 | -16.5652 | 291.9172
L07 | B-WEST | W07 | LinStatic |  | Top | -27.7424 | -24.2979 | 8.3302 | 17.4363 | -20.2911 | 377.7299
L07 | B-WEST | W07 | LinStatic |  | Bottom | -27.7424 | -24.2979 | 8.3302 | 17.4363 | 4.6996 | 304.8361
L07 | B-WEST | W08 | LinStatic |  | Top | -46.5207 | 29.1048 | 17.1744 | -17.3758 | -34.9578 | -379.2315
L07 | B-WEST | W08 | LinStatic |  | Bottom | -46.5207 | 29.1048 | 17.1744 | -17.3758 | 16.5652 | -291.9172
L07 | B-WEST | W09 | LinStatic |  | Top | 31.3599 | -2.1004 | -10.6822 | 0.34118 | 23.068 | 4.1673
L07 | B-WEST | W09 | LinStatic |  | Bottom | 31.3599 | -2.1004 | -10.6822 | 0.34118 | -8.9787 | -2.134
L07 | B-WEST | W10 | LinStatic |  | Top | 18.1488 | -1.1041 | -6.3208 | -0.38153 | 13.7646 | -3.1662
L07 | B-WEST | W10 | LinStatic |  | Bottom | 18.1488 | -1.1041 | -6.3208 | -0.38153 | -5.1979 | -6.4786
L07 | B-WEST | W11 | LinStatic |  | Top | -18.1488 | 1.1041 | 6.3208 | 0.38153 | -13.7646 | 3.1662
L07 | B-WEST | W11 | LinStatic |  | Bottom | -18.1488 | 1.1041 | 6.3208 | 0.38153 | 5.1979 | 6.4786
L07 | B-WEST | W12 | LinStatic |  | Top | -31.3599 | 2.1004 | 10.6822 | -0.34118 | -23.068 | -4.1673
L07 | B-WEST | W12 | LinStatic |  | Bottom | -31.3599 | 2.1004 | 10.6822 | -0.34118 | 8.9787 | 2.134
L07 | B-WEST | W13 | LinStatic |  | Top | 10.5575 | 18.0054 | 1.2477 | 1.6188 | -4.0147 | -159.3726
L07 | B-WEST | W13 | LinStatic |  | Bottom | 10.5575 | 18.0054 | 1.2477 | 1.6188 | -0.27151 | -105.3564
L07 | B-WEST | W14 | LinStatic |  | Top | -23.0764 | 17.5964 | 4.6484 | -24.8268 | -5.7632 | -345.2684
L07 | B-WEST | W14 | LinStatic |  | Bottom | -23.0764 | 17.5964 | 4.6484 | -24.8268 | 8.182 | -292.4791
L07 | B-WEST | W15 | LinStatic |  | Top | 23.0764 | -17.5964 | -4.6484 | 24.8268 | 5.7632 | 345.2684
L07 | B-WEST | W15 | LinStatic |  | Bottom | 23.0764 | -17.5964 | -4.6484 | 24.8268 | -8.182 | 292.4791
L07 | B-WEST | W16 | LinStatic |  | Top | -10.5575 | -18.0054 | -1.2477 | -1.6188 | 4.0147 | 159.3726
L07 | B-WEST | W16 | LinStatic |  | Bottom | -10.5575 | -18.0054 | -1.2477 | -1.6188 | 0.27151 | 105.3564
L07 | B-WEST | W17 | LinStatic |  | Top | 29.575 | 18.1957 | -7.713 | -8.1038 | 17.3327 | -248.7705
L07 | B-WEST | W17 | LinStatic |  | Bottom | 29.575 | 18.1957 | -7.713 | -8.1038 | -5.8061 | -194.1835
L07 | B-WEST | W18 | LinStatic |  | Top | 12.2235 | 18.4132 | -4.8379 | -18.1669 | 13.2391 | -320.3426
L07 | B-WEST | W18 | LinStatic |  | Bottom | 12.2235 | 18.4132 | -4.8379 | -18.1669 | -1.2745 | -265.103
L07 | B-WEST | W19 | LinStatic |  | Top | -12.2235 | -18.4132 | 4.8379 | 18.1669 | -13.2391 | 320.3426
L07 | B-WEST | W19 | LinStatic |  | Bottom | -12.2235 | -18.4132 | 4.8379 | 18.1669 | 1.2745 | 265.103
L07 | B-WEST | W20 | LinStatic |  | Top | -29.575 | -18.1957 | 7.713 | 8.1038 | -17.3327 | 248.7705
L07 | B-WEST | W20 | LinStatic |  | Bottom | -29.575 | -18.1957 | 7.713 | 8.1038 | 5.8061 | 194.1835
L07 | B-WEST | W21 | LinStatic |  | Top | 43.7213 | -22.0344 | -14.3756 | 18.1213 | 28.3817 | 321.4738
L07 | B-WEST | W21 | LinStatic |  | Bottom | 43.7213 | -22.0344 | -14.3756 | 18.1213 | -14.7449 | 255.3707
L07 | B-WEST | W22 | LinStatic |  | Top | 26.3699 | -21.8168 | -11.5005 | 8.0582 | 24.2881 | 249.9017
L07 | B-WEST | W22 | LinStatic |  | Bottom | 26.3699 | -21.8168 | -11.5005 | 8.0582 | -10.2134 | 184.4512
L07 | B-WEST | W23 | LinStatic |  | Top | -26.3699 | 21.8168 | 11.5005 | -8.0582 | -24.2881 | -249.9017
L07 | B-WEST | W23 | LinStatic |  | Bottom | -26.3699 | 21.8168 | 11.5005 | -8.0582 | 10.2134 | -184.4512
L07 | B-WEST | W24 | LinStatic |  | Top | -43.7213 | 22.0344 | 14.3756 | -18.1213 | -28.3817 | -321.4738
L07 | B-WEST | W24 | LinStatic |  | Bottom | -43.7213 | 22.0344 | 14.3756 | -18.1213 | 14.7449 | -255.3707
L07 | B-EAST | SW | LinStatic |  | Top | -2159.0598 | -80.4216 | 46.9946 | -19.2007 | -72.4843 | 131.378
L07 | B-EAST | SW | LinStatic |  | Bottom | -2328.7143 | -80.4216 | 46.9946 | -19.2007 | 68.4996 | -109.8868
L07 | B-EAST | S | LinStatic |  | Top | -2521.6557 | -95.8856 | 55.1856 | -23.1819 | -85.6097 | 183.722
L07 | B-EAST | S | LinStatic |  | Bottom | -2691.3102 | -95.8856 | 55.1856 | -23.1819 | 79.9472 | -103.9349
L07 | B-EAST | LL | LinStatic |  | Top | -2231.7586 | -90.8266 | 59.3676 | -21.2913 | -90.5573 | 105.9109
L07 | B-EAST | LL | LinStatic |  | Bottom | -2401.4131 | -90.8266 | 59.3676 | -21.2913 | 87.5456 | -166.5688
L07 | B-EAST | SDL | LinStatic |  | Top | -2452.7174 | -99.7823 | 61.6321 | -23.5302 | -94.5916 | 148.7173
L07 | B-EAST | SDL | LinStatic |  | Bottom | -2622.3719 | -99.7823 | 61.6321 | -23.5302 | 90.3048 | -150.6296
L07 | B-EAST | EQSTX | LinStatic |  | Top | -1517.4552 | -62.4629 | -345.7578 | -36.1377 | 766.7237 | 90.0392
L07 | B-EAST | EQSTX | LinStatic |  | Bottom | -1517.4552 | -62.4629 | -345.7578 | -36.1377 | -270.5496 | -97.3495
L07 | B-EAST | EQSTY | LinStatic |  | Top | 22.888 | 111.6091 | 11.7662 | 47.5617 | -22.6791 | -1353.6706
L07 | B-EAST | EQSTY | LinStatic |  | Bottom | 22.888 | 111.6091 | 11.7662 | 47.5617 | 12.6195 | -1018.8432
L07 | B-EAST | EQSTXPECC | LinStatic |  | Top | -1515.1629 | -64.4246 | -345.4507 | -38.1852 | 766.5324 | 73.5693
L07 | B-EAST | EQSTXPECC | LinStatic |  | Bottom | -1515.1629 | -64.4246 | -345.4507 | -38.1852 | -269.8196 | -119.7044
L07 | B-EAST | EQSTXNECC | LinStatic |  | Top | -1519.7476 | -60.5012 | -346.0649 | -34.0902 | 766.915 | 106.509
L07 | B-EAST | EQSTXNECC | LinStatic |  | Bottom | -1519.7476 | -60.5012 | -346.0649 | -34.0902 | -271.2797 | -74.9946
L07 | B-EAST | EQSTYNECC | LinStatic |  | Top | 39.6431 | 97.271 | 14.011 | 32.5963 | -24.0773 | -1474.0501
L07 | B-EAST | EQSTYNECC | LinStatic |  | Bottom | 39.6431 | 97.271 | 14.011 | 32.5963 | 17.9556 | -1182.237
L07 | B-EAST | EQSTYPECC | LinStatic |  | Top | 6.1329 | 125.9472 | 9.5214 | 62.5272 | -21.2808 | -1233.291
L07 | B-EAST | EQSTYPECC | LinStatic |  | Bottom | 6.1329 | 125.9472 | 9.5214 | 62.5272 | 7.2834 | -855.4493
L07 | B-EAST | WX | LinStatic |  | Top | -74.2601 | -3.3189 | -16.5434 | -1.84 | 36.494 | 3.5162
L07 | B-EAST | WX | LinStatic |  | Bottom | -74.2601 | -3.3189 | -16.5434 | -1.84 | -13.1363 | -6.4404
L07 | B-EAST | WY | LinStatic |  | Top | 7.3159 | 20.0102 | 3.2661 | 8.9529 | -5.925 | -388.9866
L07 | B-EAST | WY | LinStatic |  | Bottom | 7.3159 | 20.0102 | 3.2661 | 8.9529 | 3.8733 | -328.9561
L07 | B-EAST | WSX | LinStatic |  | Top | -49.6136 | -2.2173 | -11.0524 | -1.2293 | 24.3814 | 2.3491
L07 | B-EAST | WSX | LinStatic |  | Bottom | -49.6136 | -2.2173 | -11.0524 | -1.2293 | -8.7759 | -4.3028
L07 | B-EAST | WSY | LinStatic |  | Top | 5.0483 | 13.8073 | 2.2537 | 6.1776 | -4.0884 | -268.4147
L07 | B-EAST | WSY | LinStatic |  | Bottom | 5.0483 | 13.8073 | 2.2537 | 6.1776 | 2.6727 | -226.9929
L07 | B-EAST | WSYT | LinStatic |  | Top | -73.2811 | 94.3192 | -8.1374 | 79.518 | 2.0071 | 257.3684
L07 | B-EAST | WSYT | LinStatic |  | Bottom | -73.2811 | 94.3192 | -8.1374 | 79.518 | -22.405 | 540.3261
L07 | B-EAST | WSXT | LinStatic |  | Top | -51.3906 | -0.39556 | -11.2883 | 0.43324 | 24.5199 | 14.2838
L07 | B-EAST | WSXT | LinStatic |  | Bottom | -51.3906 | -0.39556 | -11.2883 | 0.43324 | -9.3449 | 13.0971
L07 | B-EAST | WXT | LinStatic |  | Top | -76.6295 | -0.88988 | -16.8578 | 0.37672 | 36.6786 | 19.4291
L07 | B-EAST | WXT | LinStatic |  | Bottom | -76.6295 | -0.88988 | -16.8578 | 0.37672 | -13.8949 | 16.7595
L07 | B-EAST | WYT | LinStatic |  | Top | -97.1233 | 127.3594 | -10.5887 | 106.7401 | 2.2024 | 312.0576
L07 | B-EAST | WYT | LinStatic |  | Bottom | -97.1233 | 127.3594 | -10.5887 | 106.7401 | -29.5637 | 694.1359
L07 | B-EAST | EQRSX | LinRespSpec | Max | Top | 13971.6202 | 426.2988 | 1972.3499 | 210.6943 | 2881.3341 | 1087.0302
L07 | B-EAST | EQRSX | LinRespSpec | Max | Bottom | 13971.6202 | 426.2988 | 1972.3499 | 210.6943 | 3063.3114 | 1817.4555
L07 | B-EAST | EQRSXECC | LinRespSpec | Max | Top | 13976.5664 | 431.6456 | 1972.9834 | 215.3898 | 2881.6953 | 1121.0829
L07 | B-EAST | EQRSXECC | LinRespSpec | Max | Bottom | 13976.5664 | 431.6456 | 1972.9834 | 215.3898 | 3064.8505 | 1867.5487
L07 | B-EAST | EQRSY | LinRespSpec | Max | Top | 715.5064 | 1349.7853 | 96.2627 | 427.6091 | 153.6496 | 9361.3331
L07 | B-EAST | EQRSY | LinRespSpec | Max | Bottom | 715.5064 | 1349.7853 | 96.2627 | 427.6091 | 175.6421 | 12427.548
L07 | B-EAST | EQRSYECC | LinRespSpec | Max | Top | 742.5066 | 1377.6954 | 99.7366 | 452.9928 | 155.6623 | 9552.1404
L07 | B-EAST | EQRSYECC | LinRespSpec | Max | Bottom | 742.5066 | 1377.6954 | 99.7366 | 452.9928 | 184.0511 | 12702.0856
L07 | B-EAST | WS01 | LinStatic |  | Top | -49.6136 | -2.2173 | -11.0524 | -1.2293 | 24.3814 | 2.3491
L07 | B-EAST | WS01 | LinStatic |  | Bottom | -49.6136 | -2.2173 | -11.0524 | -1.2293 | -8.7759 | -4.3028
L07 | B-EAST | WS02 | LinStatic |  | Top | 49.6136 | 2.2173 | 11.0524 | 1.2293 | -24.3814 | -2.3491
L07 | B-EAST | WS02 | LinStatic |  | Bottom | 49.6136 | 2.2173 | 11.0524 | 1.2293 | 8.7759 | 4.3028
L07 | B-EAST | WS03 | LinStatic |  | Top | 5.0483 | 13.8073 | 2.2537 | 6.1776 | -4.0884 | -268.4147
L07 | B-EAST | WS03 | LinStatic |  | Bottom | 5.0483 | 13.8073 | 2.2537 | 6.1776 | 2.6727 | -226.9929
L07 | B-EAST | WS04 | LinStatic |  | Top | -5.0483 | -13.8073 | -2.2537 | -6.1776 | 4.0884 | 268.4147
L07 | B-EAST | WS04 | LinStatic |  | Bottom | -5.0483 | -13.8073 | -2.2537 | -6.1776 | -2.6727 | 226.9929
L07 | B-EAST | WS05 | LinStatic |  | Top | -33.424 | 8.6925 | -6.599 | 3.7112 | 15.2197 | -199.5492
L07 | B-EAST | WS05 | LinStatic |  | Bottom | -33.424 | 8.6925 | -6.599 | 3.7112 | -4.5774 | -173.4718
L07 | B-EAST | WS06 | LinStatic |  | Top | -40.9964 | -12.0184 | -9.9796 | -5.5552 | 21.3524 | 203.0728
L07 | B-EAST | WS06 | LinStatic |  | Bottom | -40.9964 | -12.0184 | -9.9796 | -5.5552 | -8.5864 | 167.0176
L07 | B-EAST | WS07 | LinStatic |  | Top | 33.424 | -8.6925 | 6.599 | -3.7112 | -15.2197 | 199.5492
L07 | B-EAST | WS07 | LinStatic |  | Bottom | 33.424 | -8.6925 | 6.599 | -3.7112 | 4.5774 | 173.4718
L07 | B-EAST | WS08 | LinStatic |  | Top | 40.9964 | 12.0184 | 9.9796 | 5.5552 | -21.3524 | -203.0728
L07 | B-EAST | WS08 | LinStatic |  | Bottom | 40.9964 | 12.0184 | 9.9796 | 5.5552 | 8.5864 | -167.0176
L07 | B-EAST | WS09 | LinStatic |  | Top | -31.2306 | -1.1581 | -6.9372 | -0.5605 | 15.2557 | 2.96
L07 | B-EAST | WS09 | LinStatic |  | Bottom | -31.2306 | -1.1581 | -6.9372 | -0.5605 | -5.556 | -0.51426
L07 | B-EAST | WS10 | LinStatic |  | Top | -18.383 | -1.0592 | -4.1152 | -0.66881 | 9.1257 | -0.61093
L07 | B-EAST | WS10 | LinStatic |  | Bottom | -18.383 | -1.0592 | -4.1152 | -0.66881 | -3.2198 | -3.7885
L07 | B-EAST | WS11 | LinStatic |  | Top | 18.383 | 1.0592 | 4.1152 | 0.66881 | -9.1257 | 0.61093
L07 | B-EAST | WS11 | LinStatic |  | Bottom | 18.383 | 1.0592 | 4.1152 | 0.66881 | 3.2198 | 3.7885
L07 | B-EAST | WS12 | LinStatic |  | Top | 31.2306 | 1.1581 | 6.9372 | 0.5605 | -15.2557 | -2.96
L07 | B-EAST | WS12 | LinStatic |  | Bottom | 31.2306 | 1.1581 | 6.9372 | 0.5605 | 5.556 | 0.51426
L07 | B-EAST | WS13 | LinStatic |  | Top | -6.636 | 18.6935 | 0.10968 | 13.0286 | -1.7933 | -102.0363
L07 | B-EAST | WS13 | LinStatic |  | Bottom | -6.636 | 18.6935 | 0.10968 | 13.0286 | -1.4643 | -45.9557
L07 | B-EAST | WS14 | LinStatic |  | Top | 11.6843 | -4.8863 | 2.144 | -6.8509 | -2.2951 | -166.3784
L07 | B-EAST | WS14 | LinStatic |  | Bottom | 11.6843 | -4.8863 | 2.144 | -6.8509 | 4.137 | -181.0372
L07 | B-EAST | WS15 | LinStatic |  | Top | -11.6843 | 4.8863 | -2.144 | 6.8509 | 2.2951 | 166.3784
L07 | B-EAST | WS15 | LinStatic |  | Bottom | -11.6843 | 4.8863 | -2.144 | 6.8509 | -4.137 | 181.0372
L07 | B-EAST | WS16 | LinStatic |  | Top | 6.636 | -18.6935 | -0.10968 | -13.0286 | 1.7933 | 102.0363
L07 | B-EAST | WS16 | LinStatic |  | Bottom | 6.636 | -18.6935 | -0.10968 | -13.0286 | 1.4643 | 45.9557
L07 | B-EAST | WS17 | LinStatic |  | Top | -30.9517 | 10.897 | -5.8707 | 6.4975 | 12.6937 | -137.7496
L07 | B-EAST | WS17 | LinStatic |  | Bottom | -30.9517 | 10.897 | -5.8707 | 6.4975 | -4.9183 | -105.0586
L07 | B-EAST | WS18 | LinStatic |  | Top | -19.4071 | 2.1997 | -4.0719 | -0.90595 | 10.2373 | -162.9046
L07 | B-EAST | WS18 | LinStatic |  | Bottom | -19.4071 | 2.1997 | -4.0719 | -0.90595 | -1.9783 | -156.3056
L07 | B-EAST | WS19 | LinStatic |  | Top | 19.4071 | -2.1997 | 4.0719 | 0.90595 | -10.2373 | 162.9046
L07 | B-EAST | WS19 | LinStatic |  | Bottom | 19.4071 | -2.1997 | 4.0719 | 0.90595 | 1.9783 | 156.3056
L07 | B-EAST | WS20 | LinStatic |  | Top | 30.9517 | -10.897 | 5.8707 | -6.4975 | -12.6937 | 137.7496
L07 | B-EAST | WS20 | LinStatic |  | Bottom | 30.9517 | -10.897 | 5.8707 | -6.4975 | 4.9183 | 105.0586
L07 | B-EAST | WS21 | LinStatic |  | Top | -36.6562 | -4.7052 | -8.4174 | -0.48316 | 17.3137 | 165.559
L07 | B-EAST | WS21 | LinStatic |  | Bottom | -36.6562 | -4.7052 | -8.4174 | -0.48316 | -7.9385 | 151.4434
L07 | B-EAST | WS22 | LinStatic |  | Top | -25.1116 | -13.4025 | -6.6186 | -7.8866 | 14.8573 | 140.404
L07 | B-EAST | WS22 | LinStatic |  | Bottom | -25.1116 | -13.4025 | -6.6186 | -7.8866 | -4.9984 | 100.1964
L07 | B-EAST | WS23 | LinStatic |  | Top | 25.1116 | 13.4025 | 6.6186 | 7.8866 | -14.8573 | -140.404
L07 | B-EAST | WS23 | LinStatic |  | Bottom | 25.1116 | 13.4025 | 6.6186 | 7.8866 | 4.9984 | -100.1964
L07 | B-EAST | WS24 | LinStatic |  | Top | 36.6562 | 4.7052 | 8.4174 | 0.48316 | -17.3137 | -165.559
L07 | B-EAST | WS24 | LinStatic |  | Bottom | 36.6562 | 4.7052 | 8.4174 | 0.48316 | 7.9385 | -151.4434
L07 | B-EAST | W01 | LinStatic |  | Top | -74.2601 | -3.3189 | -16.5434 | -1.84 | 36.494 | 3.5162
L07 | B-EAST | W01 | LinStatic |  | Bottom | -74.2601 | -3.3189 | -16.5434 | -1.84 | -13.1363 | -6.4404
L07 | B-EAST | W02 | LinStatic |  | Top | 74.2601 | 3.3189 | 16.5434 | 1.84 | -36.494 | -3.5162
L07 | B-EAST | W02 | LinStatic |  | Bottom | 74.2601 | 3.3189 | 16.5434 | 1.84 | 13.1363 | 6.4404
L07 | B-EAST | W03 | LinStatic |  | Top | 7.3159 | 20.0102 | 3.2661 | 8.9529 | -5.925 | -388.9866
L07 | B-EAST | W03 | LinStatic |  | Bottom | 7.3159 | 20.0102 | 3.2661 | 8.9529 | 3.8733 | -328.9561
L07 | B-EAST | W04 | LinStatic |  | Top | -7.3159 | -20.0102 | -3.2661 | -8.9529 | 5.925 | 388.9866
L07 | B-EAST | W04 | LinStatic |  | Bottom | -7.3159 | -20.0102 | -3.2661 | -8.9529 | -3.8733 | 328.9561
L07 | B-EAST | W05 | LinStatic |  | Top | -50.2081 | 12.5185 | -9.958 | 5.3347 | 22.9267 | -289.1028
L07 | B-EAST | W05 | LinStatic |  | Bottom | -50.2081 | 12.5185 | -9.958 | 5.3347 | -6.9473 | -251.5474
L07 | B-EAST | W06 | LinStatic |  | Top | -61.182 | -17.4968 | -14.8571 | -8.0947 | 31.8142 | 294.3771
L07 | B-EAST | W06 | LinStatic |  | Bottom | -61.182 | -17.4968 | -14.8571 | -8.0947 | -12.7571 | 241.8868
L07 | B-EAST | W07 | LinStatic |  | Top | 50.2081 | -12.5185 | 9.958 | -5.3347 | -22.9267 | 289.1028
L07 | B-EAST | W07 | LinStatic |  | Bottom | 50.2081 | -12.5185 | 9.958 | -5.3347 | 6.9473 | 251.5474
L07 | B-EAST | W08 | LinStatic |  | Top | 61.182 | 17.4968 | 14.8571 | 8.0947 | -31.8142 | -294.3771
L07 | B-EAST | W08 | LinStatic |  | Bottom | 61.182 | 17.4968 | 14.8571 | 8.0947 | 12.7571 | -241.8868
L07 | B-EAST | W09 | LinStatic |  | Top | -46.7087 | -1.7707 | -10.3789 | -0.87291 | 22.8318 | 4.1867
L07 | B-EAST | W09 | LinStatic |  | Bottom | -46.7087 | -1.7707 | -10.3789 | -0.87291 | -8.305 | -1.1252
L07 | B-EAST | W10 | LinStatic |  | Top | -27.5514 | -1.5482 | -6.1645 | -0.96709 | 13.6622 | -0.67054
L07 | B-EAST | W10 | LinStatic |  | Bottom | -27.5514 | -1.5482 | -6.1645 | -0.96709 | -4.8313 | -5.3151
L07 | B-EAST | W11 | LinStatic |  | Top | 27.5514 | 1.5482 | 6.1645 | 0.96709 | -13.6622 | 0.67054
L07 | B-EAST | W11 | LinStatic |  | Bottom | 27.5514 | 1.5482 | 6.1645 | 0.96709 | 4.8313 | 5.3151
L07 | B-EAST | W12 | LinStatic |  | Top | 46.7087 | 1.7707 | 10.3789 | 0.87291 | -22.8318 | -4.1867
L07 | B-EAST | W12 | LinStatic |  | Bottom | 46.7087 | 1.7707 | 10.3789 | 0.87291 | 8.305 | 1.1252
L07 | B-EAST | W13 | LinStatic |  | Top | -8.4825 | 25.925 | 0.30945 | 17.819 | -2.6872 | -155.4861
L07 | B-EAST | W13 | LinStatic |  | Bottom | -8.4825 | 25.925 | 0.30945 | 17.819 | -1.7588 | -77.7111
L07 | B-EAST | W14 | LinStatic |  | Top | 15.7984 | -5.9149 | 2.9566 | -8.8661 | -3.2378 | -233.5005
L07 | B-EAST | W14 | LinStatic |  | Bottom | 15.7984 | -5.9149 | 2.9566 | -8.8661 | 5.6321 | -251.245
L07 | B-EAST | W15 | LinStatic |  | Top | -15.7984 | 5.9149 | -2.9566 | 8.8661 | 3.2378 | 233.5005
L07 | B-EAST | W15 | LinStatic |  | Bottom | -15.7984 | 5.9149 | -2.9566 | 8.8661 | -5.6321 | 251.245
L07 | B-EAST | W16 | LinStatic |  | Top | 8.4825 | -25.925 | -0.30945 | -17.819 | 2.6872 | 155.4861
L07 | B-EAST | W16 | LinStatic |  | Bottom | 8.4825 | -25.925 | -0.30945 | -17.819 | 1.7588 | 77.7111
L07 | B-EAST | W17 | LinStatic |  | Top | -45.8682 | 15.2861 | -8.7725 | 8.9783 | 19.0717 | -202.4429
L07 | B-EAST | W17 | LinStatic |  | Bottom | -45.8682 | 15.2861 | -8.7725 | 8.9783 | -7.2457 | -156.5845
L07 | B-EAST | W18 | LinStatic |  | Top | -29.7787 | 3.575 | -6.2309 | -0.94072 | 15.4713 | -233.1386
L07 | B-EAST | W18 | LinStatic |  | Bottom | -29.7787 | 3.575 | -6.2309 | -0.94072 | -3.2215 | -222.4135
L07 | B-EAST | W19 | LinStatic |  | Top | 29.7787 | -3.575 | 6.2309 | 0.94072 | -15.4713 | 233.1386
L07 | B-EAST | W19 | LinStatic |  | Bottom | 29.7787 | -3.575 | 6.2309 | 0.94072 | 3.2215 | 222.4135
L07 | B-EAST | W20 | LinStatic |  | Top | 45.8682 | -15.2861 | 8.7725 | -8.9783 | -19.0717 | 202.4429
L07 | B-EAST | W20 | LinStatic |  | Bottom | 45.8682 | -15.2861 | 8.7725 | -8.9783 | 7.2457 | 156.5845
L07 | B-EAST | W21 | LinStatic |  | Top | -54.1352 | -7.3253 | -12.4631 | -1.1385 | 25.7669 | 237.1119
L07 | B-EAST | W21 | LinStatic |  | Bottom | -54.1352 | -7.3253 | -12.4631 | -1.1385 | -11.6225 | 215.1358
L07 | B-EAST | W22 | LinStatic |  | Top | -38.0457 | -19.0364 | -9.9216 | -11.0575 | 22.1665 | 206.4162
L07 | B-EAST | W22 | LinStatic |  | Bottom | -38.0457 | -19.0364 | -9.9216 | -11.0575 | -7.5982 | 149.3069
L07 | B-EAST | W23 | LinStatic |  | Top | 38.0457 | 19.0364 | 9.9216 | 11.0575 | -22.1665 | -206.4162
L07 | B-EAST | W23 | LinStatic |  | Bottom | 38.0457 | 19.0364 | 9.9216 | 11.0575 | 7.5982 | -149.3069
L07 | B-EAST | W24 | LinStatic |  | Top | 54.1352 | 7.3253 | 12.4631 | 1.1385 | -25.7669 | -237.1119
L07 | B-EAST | W24 | LinStatic |  | Bottom | 54.1352 | 7.3253 | 12.4631 | 1.1385 | 11.6225 | -215.1358
L07 | C-NORTH | SW | LinStatic |  | Top | -841.4812 | -62.191 | -1.3257 | 1.2562 | 2.1852 | 97.1776
L07 | C-NORTH | SW | LinStatic |  | Bottom | -910.7568 | -62.191 | -1.3257 | 1.2562 | -1.792 | -89.3955
L07 | C-NORTH | S | LinStatic |  | Top | -992.2813 | -71.7281 | -1.4914 | 1.4353 | 2.6346 | 112.7828
L07 | C-NORTH | S | LinStatic |  | Bottom | -1061.5569 | -71.7281 | -1.4914 | 1.4353 | -1.8397 | -102.4015
L07 | C-NORTH | LL | LinStatic |  | Top | -857.8776 | -76.7356 | -1.6416 | 1.5324 | 2.3746 | 118.9376
L07 | C-NORTH | LL | LinStatic |  | Bottom | -927.1532 | -76.7356 | -1.6416 | 1.5324 | -2.5503 | -111.269
L07 | C-NORTH | SDL | LinStatic |  | Top | -953.5049 | -80.0389 | -1.6985 | 1.5934 | 2.6481 | 124.9335
L07 | C-NORTH | SDL | LinStatic |  | Bottom | -1022.7805 | -80.0389 | -1.6985 | 1.5934 | -2.4475 | -115.1833
L07 | C-NORTH | EQSTX | LinStatic |  | Top | -260.4497 | 458.8736 | 1.9644 | -1.8129 | -1.0234 | -1197.209
L07 | C-NORTH | EQSTX | LinStatic |  | Bottom | -260.4497 | 458.8736 | 1.9644 | -1.8129 | 4.8697 | 179.4118
L07 | C-NORTH | EQSTY | LinStatic |  | Top | -147.7977 | -197.7177 | 8.7466 | -0.99315 | -13.7949 | 289.9632
L07 | C-NORTH | EQSTY | LinStatic |  | Bottom | -147.7977 | -197.7177 | 8.7466 | -0.99315 | 12.4449 | -303.1898
L07 | C-NORTH | EQSTXPECC | LinStatic |  | Top | -264.5941 | 462.5869 | 1.8235 | -2.0381 | -0.74004 | -1203.4198
L07 | C-NORTH | EQSTXPECC | LinStatic |  | Bottom | -264.5941 | 462.5869 | 1.8235 | -2.0381 | 4.7305 | 184.3411
L07 | C-NORTH | EQSTXNECC | LinStatic |  | Top | -256.3053 | 455.1602 | 2.1052 | -1.5877 | -1.3067 | -1190.9982
L07 | C-NORTH | EQSTXNECC | LinStatic |  | Bottom | -256.3053 | 455.1602 | 2.1052 | -1.5877 | 5.0089 | 174.4825
L07 | C-NORTH | EQSTYNECC | LinStatic |  | Top | -178.0895 | -170.5764 | 7.7172 | -2.6392 | -11.724 | 244.568
L07 | C-NORTH | EQSTYNECC | LinStatic |  | Bottom | -178.0895 | -170.5764 | 7.7172 | -2.6392 | 11.4276 | -267.1612
L07 | C-NORTH | EQSTYPECC | LinStatic |  | Top | -117.5059 | -224.8589 | 9.776 | 0.65294 | -15.8658 | 335.3583
L07 | C-NORTH | EQSTYPECC | LinStatic |  | Bottom | -117.5059 | -224.8589 | 9.776 | 0.65294 | 13.4622 | -339.2183
L07 | C-NORTH | WX | LinStatic |  | Top | -12.4369 | 18.8269 | 0.094438 | -0.076492 | -0.050389 | -53.1243
L07 | C-NORTH | WX | LinStatic |  | Bottom | -12.4369 | 18.8269 | 0.094438 | -0.076492 | 0.23293 | 3.3566
L07 | C-NORTH | WY | LinStatic |  | Top | -40.2832 | -60.3564 | 2.5174 | -0.2197 | -3.985 | 87.1322
L07 | C-NORTH | WY | LinStatic |  | Bottom | -40.2832 | -60.3564 | 2.5174 | -0.2197 | 3.5671 | -93.937
L07 | C-NORTH | WSX | LinStatic |  | Top | -8.3092 | 12.5771 | 0.063093 | -0.051103 | -0.033662 | -35.4909
L07 | C-NORTH | WSX | LinStatic |  | Bottom | -8.3092 | 12.5771 | 0.063093 | -0.051103 | 0.15562 | 2.2403
L07 | C-NORTH | WSY | LinStatic |  | Top | -27.7968 | -41.6481 | 1.7371 | -0.1516 | -2.7498 | 60.1244
L07 | C-NORTH | WSY | LinStatic |  | Bottom | -27.7968 | -41.6481 | 1.7371 | -0.1516 | 2.4614 | -64.82
L07 | C-NORTH | WSYT | LinStatic |  | Top | 115.9838 | -157.0723 | 5.6927 | 7.0509 | -10.9358 | 255.0196
L07 | C-NORTH | WSYT | LinStatic |  | Bottom | 115.9838 | -157.0723 | 5.6927 | 7.0509 | 6.1422 | -216.1972
L07 | C-NORTH | WSXT | LinStatic |  | Top | -5.0502 | 9.9567 | 0.15313 | 0.11239 | -0.21984 | -31.0666
L07 | C-NORTH | WSXT | LinStatic |  | Bottom | -5.0502 | 9.9567 | 0.15313 | 0.11239 | 0.23954 | -1.1966
L07 | C-NORTH | WXT | LinStatic |  | Top | -8.0915 | 15.3331 | 0.21448 | 0.1415 | -0.29863 | -47.2252
L07 | C-NORTH | WXT | LinStatic |  | Bottom | -8.0915 | 15.3331 | 0.21448 | 0.1415 | 0.34482 | -1.2259
L07 | C-NORTH | WYT | LinStatic |  | Top | 151.4242 | -214.2552 | 7.7915 | 9.3836 | -14.8997 | 346.9925
L07 | C-NORTH | WYT | LinStatic |  | Bottom | 151.4242 | -214.2552 | 7.7915 | 9.3836 | 8.4748 | -295.7732
L07 | C-NORTH | EQRSX | LinRespSpec | Max | Top | 897.9346 | 3645.607 | 13.6974 | 12.3082 | 14.4877 | 4968.8643
L07 | C-NORTH | EQRSX | LinRespSpec | Max | Bottom | 897.9346 | 3645.607 | 13.6974 | 12.3082 | 26.6539 | 6073.0093
L07 | C-NORTH | EQRSXECC | LinRespSpec | Max | Top | 907.6066 | 3653.1983 | 13.927 | 12.7716 | 14.9837 | 4981.6273
L07 | C-NORTH | EQRSXECC | LinRespSpec | Max | Bottom | 907.6066 | 3653.1983 | 13.927 | 12.7716 | 26.8464 | 6083.0203
L07 | C-NORTH | EQRSY | LinRespSpec | Max | Top | 3213.3512 | 907.3343 | 40.2652 | 38.8952 | 47.8236 | 1424.7419
L07 | C-NORTH | EQRSY | LinRespSpec | Max | Bottom | 3213.3512 | 907.3343 | 40.2652 | 38.8952 | 73.4558 | 1323.9025
L07 | C-NORTH | EQRSYECC | LinRespSpec | Max | Top | 3266.2325 | 950.3335 | 41.6143 | 41.4888 | 50.7008 | 1496.7579
L07 | C-NORTH | EQRSYECC | LinRespSpec | Max | Bottom | 3266.2325 | 950.3335 | 41.6143 | 41.4888 | 74.6259 | 1380.884
L07 | C-NORTH | WS01 | LinStatic |  | Top | -8.3092 | 12.5771 | 0.063093 | -0.051103 | -0.033662 | -35.4909
L07 | C-NORTH | WS01 | LinStatic |  | Bottom | -8.3092 | 12.5771 | 0.063093 | -0.051103 | 0.15562 | 2.2403
L07 | C-NORTH | WS02 | LinStatic |  | Top | 8.3092 | -12.5771 | -0.063093 | 0.051103 | 0.033662 | 35.4909
L07 | C-NORTH | WS02 | LinStatic |  | Bottom | 8.3092 | -12.5771 | -0.063093 | 0.051103 | -0.15562 | -2.2403
L07 | C-NORTH | WS03 | LinStatic |  | Top | -27.7968 | -41.6481 | 1.7371 | -0.1516 | -2.7498 | 60.1244
L07 | C-NORTH | WS03 | LinStatic |  | Bottom | -27.7968 | -41.6481 | 1.7371 | -0.1516 | 2.4614 | -64.82
L07 | C-NORTH | WS04 | LinStatic |  | Top | 27.7968 | 41.6481 | -1.7371 | 0.1516 | 2.7498 | -60.1244
L07 | C-NORTH | WS04 | LinStatic |  | Bottom | 27.7968 | 41.6481 | -1.7371 | 0.1516 | -2.4614 | 64.82
L07 | C-NORTH | WS05 | LinStatic |  | Top | -27.0795 | -21.8033 | 1.3501 | -0.15203 | -2.0876 | 18.4751
L07 | C-NORTH | WS05 | LinStatic |  | Bottom | -27.0795 | -21.8033 | 1.3501 | -0.15203 | 1.9628 | -46.9348
L07 | C-NORTH | WS06 | LinStatic |  | Top | 14.6157 | 40.6689 | -1.2555 | 0.075372 | 2.0371 | -71.7114
L07 | C-NORTH | WS06 | LinStatic |  | Bottom | 14.6157 | 40.6689 | -1.2555 | 0.075372 | -1.7293 | 50.2952
L07 | C-NORTH | WS07 | LinStatic |  | Top | 27.0795 | 21.8033 | -1.3501 | 0.15203 | 2.0876 | -18.4751
L07 | C-NORTH | WS07 | LinStatic |  | Bottom | 27.0795 | 21.8033 | -1.3501 | 0.15203 | -1.9628 | 46.9348
L07 | C-NORTH | WS08 | LinStatic |  | Top | -14.6157 | -40.6689 | 1.2555 | -0.075372 | -2.0371 | 71.7114
L07 | C-NORTH | WS08 | LinStatic |  | Bottom | -14.6157 | -40.6689 | 1.2555 | -0.075372 | 1.7293 | -50.2952
L07 | C-NORTH | WS09 | LinStatic |  | Top | -4.7859 | 7.5331 | 0.050687 | -0.011502 | -0.044312 | -21.6288
L07 | C-NORTH | WS09 | LinStatic |  | Bottom | -4.7859 | 7.5331 | 0.050687 | -0.011502 | 0.10775 | 0.97056
L07 | C-NORTH | WS10 | LinStatic |  | Top | -3.5233 | 5.0439 | 0.012406 | -0.039601 | 0.010649 | -13.8621
L07 | C-NORTH | WS10 | LinStatic |  | Bottom | -3.5233 | 5.0439 | 0.012406 | -0.039601 | 0.047866 | 1.2697
L07 | C-NORTH | WS11 | LinStatic |  | Top | 3.5233 | -5.0439 | -0.012406 | 0.039601 | -0.010649 | 13.8621
L07 | C-NORTH | WS11 | LinStatic |  | Bottom | 3.5233 | -5.0439 | -0.012406 | 0.039601 | -0.047866 | -1.2697
L07 | C-NORTH | WS12 | LinStatic |  | Top | 4.7859 | -7.5331 | -0.050687 | 0.011502 | 0.044312 | 21.6288
L07 | C-NORTH | WS12 | LinStatic |  | Bottom | 4.7859 | -7.5331 | -0.050687 | 0.011502 | -0.10775 | -0.97056
L07 | C-NORTH | WS13 | LinStatic |  | Top | 0.59957 | -40.4581 | 1.5801 | 0.80556 | -2.7419 | 61.9396
L07 | C-NORTH | WS13 | LinStatic |  | Bottom | 0.59957 | -40.4581 | 1.5801 | 0.80556 | 1.9985 | -59.4347
L07 | C-NORTH | WS14 | LinStatic |  | Top | -28.3964 | -1.19 | 0.15695 | -0.95716 | -0.0079122 | -1.8153
L07 | C-NORTH | WS14 | LinStatic |  | Bottom | -28.3964 | -1.19 | 0.15695 | -0.95716 | 0.46293 | -5.3854
L07 | C-NORTH | WS15 | LinStatic |  | Top | 28.3964 | 1.19 | -0.15695 | 0.95716 | 0.0079122 | 1.8153
L07 | C-NORTH | WS15 | LinStatic |  | Bottom | 28.3964 | 1.19 | -0.15695 | 0.95716 | -0.46293 | 5.3854
L07 | C-NORTH | WS16 | LinStatic |  | Top | -0.59957 | 40.4581 | -1.5801 | -0.80556 | 2.7419 | -61.9396
L07 | C-NORTH | WS16 | LinStatic |  | Bottom | -0.59957 | 40.4581 | -1.5801 | -0.80556 | -1.9985 | 59.4347
L07 | C-NORTH | WS17 | LinStatic |  | Top | -15.2637 | -23.2366 | 1.2877 | 0.21713 | -2.0891 | 24.2869
L07 | C-NORTH | WS17 | LinStatic |  | Bottom | -15.2637 | -23.2366 | 1.2877 | 0.21713 | 1.7741 | -45.4229
L07 | C-NORTH | WS18 | LinStatic |  | Top | -25.5361 | -9.6137 | 0.74643 | -0.44619 | -1.0561 | 3.5489
L07 | C-NORTH | WS18 | LinStatic |  | Bottom | -25.5361 | -9.6137 | 0.74643 | -0.44619 | 1.1831 | -25.2922
L07 | C-NORTH | WS19 | LinStatic |  | Top | 25.5361 | 9.6137 | -0.74643 | 0.44619 | 1.0561 | -3.5489
L07 | C-NORTH | WS19 | LinStatic |  | Bottom | 25.5361 | 9.6137 | -0.74643 | 0.44619 | -1.1831 | 25.2922
L07 | C-NORTH | WS20 | LinStatic |  | Top | 15.2637 | 23.2366 | -1.2877 | -0.21713 | 2.0891 | -24.2869
L07 | C-NORTH | WS20 | LinStatic |  | Bottom | 15.2637 | 23.2366 | -1.2877 | -0.21713 | -1.7741 | 45.4229
L07 | C-NORTH | WS21 | LinStatic |  | Top | 16.1467 | 23.8258 | -0.67513 | 0.38844 | 1.0181 | -43.6536
L07 | C-NORTH | WS21 | LinStatic |  | Bottom | 16.1467 | 23.8258 | -0.67513 | 0.38844 | -1.0073 | 27.8237
L07 | C-NORTH | WS22 | LinStatic |  | Top | 5.8743 | 37.4487 | -1.2165 | -0.27488 | 2.0511 | -64.3916
L07 | C-NORTH | WS22 | LinStatic |  | Bottom | 5.8743 | 37.4487 | -1.2165 | -0.27488 | -1.5982 | 47.9544
L07 | C-NORTH | WS23 | LinStatic |  | Top | -5.8743 | -37.4487 | 1.2165 | 0.27488 | -2.0511 | 64.3916
L07 | C-NORTH | WS23 | LinStatic |  | Bottom | -5.8743 | -37.4487 | 1.2165 | 0.27488 | 1.5982 | -47.9544
L07 | C-NORTH | WS24 | LinStatic |  | Top | -16.1467 | -23.8258 | 0.67513 | -0.38844 | -1.0181 | 43.6536
L07 | C-NORTH | WS24 | LinStatic |  | Bottom | -16.1467 | -23.8258 | 0.67513 | -0.38844 | 1.0073 | -27.8237
L07 | C-NORTH | W01 | LinStatic |  | Top | -12.4369 | 18.8269 | 0.094438 | -0.076492 | -0.050389 | -53.1243
L07 | C-NORTH | W01 | LinStatic |  | Bottom | -12.4369 | 18.8269 | 0.094438 | -0.076492 | 0.23293 | 3.3566
L07 | C-NORTH | W02 | LinStatic |  | Top | 12.4369 | -18.8269 | -0.094438 | 0.076492 | 0.050389 | 53.1243
L07 | C-NORTH | W02 | LinStatic |  | Bottom | 12.4369 | -18.8269 | -0.094438 | 0.076492 | -0.23293 | -3.3566
L07 | C-NORTH | W03 | LinStatic |  | Top | -40.2832 | -60.3564 | 2.5174 | -0.2197 | -3.985 | 87.1322
L07 | C-NORTH | W03 | LinStatic |  | Bottom | -40.2832 | -60.3564 | 2.5174 | -0.2197 | 3.5671 | -93.937
L07 | C-NORTH | W04 | LinStatic |  | Top | 40.2832 | 60.3564 | -2.5174 | 0.2197 | 3.985 | -87.1322
L07 | C-NORTH | W04 | LinStatic |  | Bottom | 40.2832 | 60.3564 | -2.5174 | 0.2197 | -3.5671 | 93.937
L07 | C-NORTH | W05 | LinStatic |  | Top | -39.5401 | -31.1471 | 1.9588 | -0.22214 | -3.0265 | 25.506
L07 | C-NORTH | W05 | LinStatic |  | Bottom | -39.5401 | -31.1471 | 1.9588 | -0.22214 | 2.85 | -67.9353
L07 | C-NORTH | W06 | LinStatic |  | Top | 20.8847 | 59.3875 | -1.8172 | 0.1074 | 2.9509 | -105.1924
L07 | C-NORTH | W06 | LinStatic |  | Bottom | 20.8847 | 59.3875 | -1.8172 | 0.1074 | -2.5006 | 72.9702
L07 | C-NORTH | W07 | LinStatic |  | Top | 39.5401 | 31.1471 | -1.9588 | 0.22214 | 3.0265 | -25.506
L07 | C-NORTH | W07 | LinStatic |  | Bottom | 39.5401 | 31.1471 | -1.9588 | 0.22214 | -2.85 | 67.9353
L07 | C-NORTH | W08 | LinStatic |  | Top | -20.8847 | -59.3875 | 1.8172 | -0.1074 | -2.9509 | 105.1924
L07 | C-NORTH | W08 | LinStatic |  | Bottom | -20.8847 | -59.3875 | 1.8172 | -0.1074 | 2.5006 | -72.9702
L07 | C-NORTH | W09 | LinStatic |  | Top | -7.2299 | 11.3301 | 0.07403 | -0.020558 | -0.062524 | -32.4653
L07 | C-NORTH | W09 | LinStatic |  | Bottom | -7.2299 | 11.3301 | 0.07403 | -0.020558 | 0.15957 | 1.525
L07 | C-NORTH | W10 | LinStatic |  | Top | -5.207 | 7.4968 | 0.020409 | -0.055934 | 0.012134 | -20.659
L07 | C-NORTH | W10 | LinStatic |  | Bottom | -5.207 | 7.4968 | 0.020409 | -0.055934 | 0.073361 | 1.8315
L07 | C-NORTH | W11 | LinStatic |  | Top | 5.207 | -7.4968 | -0.020409 | 0.055934 | -0.012134 | 20.659
L07 | C-NORTH | W11 | LinStatic |  | Bottom | 5.207 | -7.4968 | -0.020409 | 0.055934 | -0.073361 | -1.8315
L07 | C-NORTH | W12 | LinStatic |  | Top | 7.2299 | -11.3301 | -0.07403 | 0.020558 | 0.062524 | 32.4653
L07 | C-NORTH | W12 | LinStatic |  | Bottom | 7.2299 | -11.3301 | -0.07403 | 0.020558 | -0.15957 | -1.525
L07 | C-NORTH | W13 | LinStatic |  | Top | -1.2136 | -56.9601 | 2.2326 | 1.0631 | -3.8549 | 86.9402
L07 | C-NORTH | W13 | LinStatic |  | Bottom | -1.2136 | -56.9601 | 2.2326 | 1.0631 | 2.8429 | -83.9401
L07 | C-NORTH | W14 | LinStatic |  | Top | -39.0696 | -3.3963 | 0.28474 | -1.2828 | -0.13003 | 0.19204
L07 | C-NORTH | W14 | LinStatic |  | Bottom | -39.0696 | -3.3963 | 0.28474 | -1.2828 | 0.72419 | -9.9968
L07 | C-NORTH | W15 | LinStatic |  | Top | 39.0696 | 3.3963 | -0.28474 | 1.2828 | 0.13003 | -0.19204
L07 | C-NORTH | W15 | LinStatic |  | Bottom | 39.0696 | 3.3963 | -0.28474 | 1.2828 | -0.72419 | 9.9968
L07 | C-NORTH | W16 | LinStatic |  | Top | 1.2136 | 56.9601 | -2.2326 | -1.0631 | 3.8549 | -86.9402
L07 | C-NORTH | W16 | LinStatic |  | Bottom | 1.2136 | 56.9601 | -2.2326 | -1.0631 | -2.8429 | 83.9401
L07 | C-NORTH | W17 | LinStatic |  | Top | -23.1505 | -32.6742 | 1.8463 | 0.27367 | -2.9837 | 33.0937
L07 | C-NORTH | W17 | LinStatic |  | Bottom | -23.1505 | -32.6742 | 1.8463 | 0.27367 | 2.5554 | -64.929
L07 | C-NORTH | W18 | LinStatic |  | Top | -36.4232 | -14.254 | 1.105 | -0.60836 | -1.5763 | 5.3353
L07 | C-NORTH | W18 | LinStatic |  | Bottom | -36.4232 | -14.254 | 1.105 | -0.60836 | 1.7387 | -37.4269
L07 | C-NORTH | W19 | LinStatic |  | Top | 36.4232 | 14.254 | -1.105 | 0.60836 | 1.5763 | -5.3353
L07 | C-NORTH | W19 | LinStatic |  | Bottom | 36.4232 | 14.254 | -1.105 | 0.60836 | -1.7387 | 37.4269
L07 | C-NORTH | W20 | LinStatic |  | Top | 23.1505 | 32.6742 | -1.8463 | -0.27367 | 2.9837 | -33.0937
L07 | C-NORTH | W20 | LinStatic |  | Bottom | 23.1505 | 32.6742 | -1.8463 | -0.27367 | -2.5554 | 64.929
L07 | C-NORTH | W21 | LinStatic |  | Top | 22.3695 | 35.5285 | -0.99827 | 0.52192 | 1.5194 | -65.3657
L07 | C-NORTH | W21 | LinStatic |  | Bottom | 22.3695 | 35.5285 | -0.99827 | 0.52192 | -1.4754 | 41.2198
L07 | C-NORTH | W22 | LinStatic |  | Top | 9.0969 | 53.9487 | -1.7396 | -0.3601 | 2.9267 | -93.1241
L07 | C-NORTH | W22 | LinStatic |  | Bottom | 9.0969 | 53.9487 | -1.7396 | -0.3601 | -2.2921 | 68.7219
L07 | C-NORTH | W23 | LinStatic |  | Top | -9.0969 | -53.9487 | 1.7396 | 0.3601 | -2.9267 | 93.1241
L07 | C-NORTH | W23 | LinStatic |  | Bottom | -9.0969 | -53.9487 | 1.7396 | 0.3601 | 2.2921 | -68.7219
L07 | C-NORTH | W24 | LinStatic |  | Top | -22.3695 | -35.5285 | 0.99827 | -0.52192 | -1.5194 | 65.3657
L07 | C-NORTH | W24 | LinStatic |  | Bottom | -22.3695 | -35.5285 | 0.99827 | -0.52192 | 1.4754 | -41.2198
L07 | C-EAST | SW | LinStatic |  | Top | -2267.9328 | 152.1289 | 16.8703 | 6.2945 | -25.7436 | -290.8763
L07 | C-EAST | SW | LinStatic |  | Bottom | -2448.5441 | 152.1289 | 16.8703 | 6.2945 | 24.8673 | 165.5104
L07 | C-EAST | S | LinStatic |  | Top | -2674.9349 | 178.653 | 19.3998 | 7.2477 | -30.0842 | -338.6674
L07 | C-EAST | S | LinStatic |  | Bottom | -2855.5463 | 178.653 | 19.3998 | 7.2477 | 28.115 | 197.2915
L07 | C-EAST | LL | LinStatic |  | Top | -2325.2803 | 178.4968 | 20.8159 | 7.6305 | -30.9847 | -348.0552
L07 | C-EAST | LL | LinStatic |  | Bottom | -2505.8916 | 178.4968 | 20.8159 | 7.6305 | 31.4631 | 187.4352
L07 | C-EAST | SDL | LinStatic |  | Top | -2581.5333 | 190.7545 | 21.5887 | 7.9856 | -32.6312 | -367.8495
L07 | C-EAST | SDL | LinStatic |  | Bottom | -2762.1446 | 190.7545 | 21.5887 | 7.9856 | 32.1348 | 204.4139
L07 | C-EAST | EQSTX | LinStatic |  | Top | 2250.5995 | -289.1116 | -29.1829 | -17.1128 | 88.0554 | 498.6765
L07 | C-EAST | EQSTX | LinStatic |  | Bottom | 2250.5995 | -289.1116 | -29.1829 | -17.1128 | 0.50684 | -368.6584
L07 | C-EAST | EQSTY | LinStatic |  | Top | 172.6909 | 1111.0704 | 4.4389 | 8.1036 | -7.8722 | -1066.7859
L07 | C-EAST | EQSTY | LinStatic |  | Bottom | 172.6909 | 1111.0704 | 4.4389 | 8.1036 | 5.4445 | 2266.4253
L07 | C-EAST | EQSTXPECC | LinStatic |  | Top | 2248.9907 | -313.1796 | -29.1297 | -17.9761 | 88.0433 | 542.386
L07 | C-EAST | EQSTXPECC | LinStatic |  | Bottom | 2248.9907 | -313.1796 | -29.1297 | -17.9761 | 0.65425 | -397.1528
L07 | C-EAST | EQSTXNECC | LinStatic |  | Top | 2252.2084 | -265.0437 | -29.2361 | -16.2495 | 88.0676 | 454.967
L07 | C-EAST | EQSTXNECC | LinStatic |  | Bottom | 2252.2084 | -265.0437 | -29.2361 | -16.2495 | 0.35943 | -340.164
L07 | C-EAST | EQSTYNECC | LinStatic |  | Top | 160.9316 | 935.1554 | 4.8276 | 1.7937 | -7.9609 | -747.309
L07 | C-EAST | EQSTYNECC | LinStatic |  | Bottom | 160.9316 | 935.1554 | 4.8276 | 1.7937 | 6.5219 | 2058.1572
L07 | C-EAST | EQSTYPECC | LinStatic |  | Top | 184.4502 | 1286.9854 | 4.0502 | 14.4135 | -7.7835 | -1386.2628
L07 | C-EAST | EQSTYPECC | LinStatic |  | Bottom | 184.4502 | 1286.9854 | 4.0502 | 14.4135 | 4.367 | 2474.6934
L07 | C-EAST | WX | LinStatic |  | Top | 110.8215 | -12.0644 | -1.1878 | -0.73611 | 3.9067 | 21.0458
L07 | C-EAST | WX | LinStatic |  | Bottom | 110.8215 | -12.0644 | -1.1878 | -0.73611 | 0.34326 | -15.1473
L07 | C-EAST | WY | LinStatic |  | Top | 59.1794 | 325.0619 | 1.3773 | 2.6512 | -2.3336 | -321.0672
L07 | C-EAST | WY | LinStatic |  | Bottom | 59.1794 | 325.0619 | 1.3773 | 2.6512 | 1.7984 | 654.1186
L07 | C-EAST | WSX | LinStatic |  | Top | 74.0418 | -8.0601 | -0.79346 | -0.49178 | 2.6099 | 14.0604
L07 | C-EAST | WSX | LinStatic |  | Bottom | 74.0418 | -8.0601 | -0.79346 | -0.49178 | 0.22953 | -10.1198
L07 | C-EAST | WSY | LinStatic |  | Top | 40.8362 | 224.3042 | 0.95041 | 1.8294 | -1.6103 | -221.5478
L07 | C-EAST | WSY | LinStatic |  | Bottom | 40.8362 | 224.3042 | 0.95041 | 1.8294 | 1.241 | 451.3649
L07 | C-EAST | WSYT | LinStatic |  | Top | 82.8189 | 934.3975 | -0.65876 | 29.0294 | -1.4853 | -1566.0727
L07 | C-EAST | WSYT | LinStatic |  | Bottom | 82.8189 | 934.3975 | -0.65876 | 29.0294 | -3.4616 | 1237.1198
L07 | C-EAST | WSXT | LinStatic |  | Top | 74.9962 | 8.0808 | -0.83007 | 0.12577 | 2.6129 | -16.4783
L07 | C-EAST | WSXT | LinStatic |  | Bottom | 74.9962 | 8.0808 | -0.83007 | 0.12577 | 0.12269 | 7.764
L07 | C-EAST | WXT | LinStatic |  | Top | 112.094 | 9.4568 | -1.2366 | 0.087298 | 3.9107 | -19.6725
L07 | C-EAST | WXT | LinStatic |  | Bottom | 112.094 | 9.4568 | -1.2366 | 0.087298 | 0.20081 | 8.6978
L07 | C-EAST | WYT | LinStatic |  | Top | 115.1564 | 1271.853 | -0.76824 | 38.9178 | -2.167 | -2113.7671
L07 | C-EAST | WYT | LinStatic |  | Bottom | 115.1564 | 1271.853 | -0.76824 | 38.9178 | -4.4717 | 1701.7918
L07 | C-EAST | EQRSX | LinRespSpec | Max | Top | 5211.0033 | 1965.3996 | 237.0431 | 115.1493 | 340.5599 | 5017.7232
L07 | C-EAST | EQRSX | LinRespSpec | Max | Bottom | 5211.0033 | 1965.3996 | 237.0431 | 115.1493 | 379.7933 | 1318.0607
L07 | C-EAST | EQRSXECC | LinRespSpec | Max | Top | 5214.0375 | 2009.8288 | 237.1334 | 116.9 | 340.5699 | 5103.5136
L07 | C-EAST | EQRSXECC | LinRespSpec | Max | Bottom | 5214.0375 | 2009.8288 | 237.1334 | 116.9 | 380.0742 | 1365.5581
L07 | C-EAST | EQRSY | LinRespSpec | Max | Top | 988.8574 | 5520.3196 | 20.2412 | 138.6668 | 28.1194 | 3587.6977
L07 | C-EAST | EQRSY | LinRespSpec | Max | Bottom | 988.8574 | 5520.3196 | 20.2412 | 138.6668 | 39.9174 | 18930.6437
L07 | C-EAST | EQRSYECC | LinRespSpec | Max | Top | 1007.163 | 5775.9187 | 20.7504 | 148.5158 | 28.1542 | 4074.1745
L07 | C-EAST | EQRSYECC | LinRespSpec | Max | Bottom | 1007.163 | 5775.9187 | 20.7504 | 148.5158 | 41.4799 | 19210.9644
L07 | C-EAST | WS01 | LinStatic |  | Top | 74.0418 | -8.0601 | -0.79346 | -0.49178 | 2.6099 | 14.0604
L07 | C-EAST | WS01 | LinStatic |  | Bottom | 74.0418 | -8.0601 | -0.79346 | -0.49178 | 0.22953 | -10.1198
L07 | C-EAST | WS02 | LinStatic |  | Top | -74.0418 | 8.0601 | 0.79346 | 0.49178 | -2.6099 | -14.0604
L07 | C-EAST | WS02 | LinStatic |  | Bottom | -74.0418 | 8.0601 | 0.79346 | 0.49178 | -0.22953 | 10.1198
L07 | C-EAST | WS03 | LinStatic |  | Top | 40.8362 | 224.3042 | 0.95041 | 1.8294 | -1.6103 | -221.5478
L07 | C-EAST | WS03 | LinStatic |  | Bottom | 40.8362 | 224.3042 | 0.95041 | 1.8294 | 1.241 | 451.3649
L07 | C-EAST | WS04 | LinStatic |  | Top | -40.8362 | -224.3042 | -0.95041 | -1.8294 | 1.6103 | 221.5478
L07 | C-EAST | WS04 | LinStatic |  | Bottom | -40.8362 | -224.3042 | -0.95041 | -1.8294 | -1.241 | -451.3649
L07 | C-EAST | WS05 | LinStatic |  | Top | 86.1585 | 162.1831 | 0.11772 | 1.0032 | 0.74972 | -155.6156
L07 | C-EAST | WS05 | LinStatic |  | Bottom | 86.1585 | 162.1831 | 0.11772 | 1.0032 | 1.1029 | 330.9338
L07 | C-EAST | WS06 | LinStatic |  | Top | 24.9042 | -174.2732 | -1.3079 | -1.7409 | 3.1651 | 176.7062
L07 | C-EAST | WS06 | LinStatic |  | Bottom | 24.9042 | -174.2732 | -1.3079 | -1.7409 | -0.75856 | -346.1135
L07 | C-EAST | WS07 | LinStatic |  | Top | -86.1585 | -162.1831 | -0.11772 | -1.0032 | -0.74972 | 155.6156
L07 | C-EAST | WS07 | LinStatic |  | Bottom | -86.1585 | -162.1831 | -0.11772 | -1.0032 | -1.1029 | -330.9338
L07 | C-EAST | WS08 | LinStatic |  | Top | -24.9042 | 174.2732 | 1.3079 | 1.7409 | -3.1651 | -176.7062
L07 | C-EAST | WS08 | LinStatic |  | Bottom | -24.9042 | 174.2732 | 1.3079 | 1.7409 | 0.75856 | 346.1135
L07 | C-EAST | WS09 | LinStatic |  | Top | 46.3954 | -3.0199 | -0.50049 | -0.23017 | 1.6316 | 4.9704
L07 | C-EAST | WS09 | LinStatic |  | Bottom | 46.3954 | -3.0199 | -0.50049 | -0.23017 | 0.1301 | -4.0894
L07 | C-EAST | WS10 | LinStatic |  | Top | 27.6464 | -5.0401 | -0.29297 | -0.26161 | 0.97834 | 9.09
L07 | C-EAST | WS10 | LinStatic |  | Bottom | 27.6464 | -5.0401 | -0.29297 | -0.26161 | 0.099431 | -6.0304
L07 | C-EAST | WS11 | LinStatic |  | Top | -27.6464 | 5.0401 | 0.29297 | 0.26161 | -0.97834 | -9.09
L07 | C-EAST | WS11 | LinStatic |  | Bottom | -27.6464 | 5.0401 | 0.29297 | 0.26161 | -0.099431 | 6.0304
L07 | C-EAST | WS12 | LinStatic |  | Top | -46.3954 | 3.0199 | 0.50049 | 0.23017 | -1.6316 | -4.9704
L07 | C-EAST | WS12 | LinStatic |  | Bottom | -46.3954 | 3.0199 | 0.50049 | 0.23017 | -0.1301 | 4.0894
L07 | C-EAST | WS13 | LinStatic |  | Top | 30.7705 | 228.9518 | 0.39286 | 4.5434 | -0.99081 | -306.533
L07 | C-EAST | WS13 | LinStatic |  | Bottom | 30.7705 | 228.9518 | 0.39286 | 4.5434 | 0.18778 | 380.3224
L07 | C-EAST | WS14 | LinStatic |  | Top | 10.0657 | -4.6476 | 0.55755 | -2.714 | -0.61948 | 84.9852
L07 | C-EAST | WS14 | LinStatic |  | Bottom | 10.0657 | -4.6476 | 0.55755 | -2.714 | 1.0532 | 71.0425
L07 | C-EAST | WS15 | LinStatic |  | Top | -10.0657 | 4.6476 | -0.55755 | 2.714 | 0.61948 | -84.9852
L07 | C-EAST | WS15 | LinStatic |  | Bottom | -10.0657 | 4.6476 | -0.55755 | 2.714 | -1.0532 | -71.0425
L07 | C-EAST | WS16 | LinStatic |  | Top | -30.7705 | -228.9518 | -0.39286 | -4.5434 | 0.99081 | 306.533
L07 | C-EAST | WS16 | LinStatic |  | Bottom | -30.7705 | -228.9518 | -0.39286 | -4.5434 | -0.18778 | -380.3224
L07 | C-EAST | WS17 | LinStatic |  | Top | 72.2129 | 165.8147 | 0.019746 | 2.1057 | 0.61699 | -190.5025
L07 | C-EAST | WS17 | LinStatic |  | Bottom | 72.2129 | 165.8147 | 0.019746 | 2.1057 | 0.67623 | 306.9416
L07 | C-EAST | WS18 | LinStatic |  | Top | 57.5992 | 78.5412 | 0.15761 | -0.59412 | 0.51258 | -43.9583
L07 | C-EAST | WS18 | LinStatic |  | Bottom | 57.5992 | 78.5412 | 0.15761 | -0.59412 | 0.98542 | 191.6653
L07 | C-EAST | WS19 | LinStatic |  | Top | -57.5992 | -78.5412 | -0.15761 | 0.59412 | -0.51258 | 43.9583
L07 | C-EAST | WS19 | LinStatic |  | Bottom | -57.5992 | -78.5412 | -0.15761 | 0.59412 | -0.98542 | -191.6653
L07 | C-EAST | WS20 | LinStatic |  | Top | -72.2129 | -165.8147 | -0.019746 | -2.1057 | -0.61699 | 190.5025
L07 | C-EAST | WS20 | LinStatic |  | Bottom | -72.2129 | -165.8147 | -0.019746 | -2.1057 | -0.67623 | -306.9416
L07 | C-EAST | WS21 | LinStatic |  | Top | 26.068 | -87.6491 | -1.0542 | 0.038404 | 2.4366 | 59.8465
L07 | C-EAST | WS21 | LinStatic |  | Bottom | 26.068 | -87.6491 | -1.0542 | 0.038404 | -0.72604 | -203.1008
L07 | C-EAST | WS22 | LinStatic |  | Top | 11.4543 | -174.9226 | -0.91635 | -2.6614 | 2.3322 | 206.3907
L07 | C-EAST | WS22 | LinStatic |  | Bottom | 11.4543 | -174.9226 | -0.91635 | -2.6614 | -0.41686 | -318.377
L07 | C-EAST | WS23 | LinStatic |  | Top | -11.4543 | 174.9226 | 0.91635 | 2.6614 | -2.3322 | -206.3907
L07 | C-EAST | WS23 | LinStatic |  | Bottom | -11.4543 | 174.9226 | 0.91635 | 2.6614 | 0.41686 | 318.377
L07 | C-EAST | WS24 | LinStatic |  | Top | -26.068 | 87.6491 | 1.0542 | -0.038404 | -2.4366 | -59.8465
L07 | C-EAST | WS24 | LinStatic |  | Bottom | -26.068 | 87.6491 | 1.0542 | -0.038404 | 0.72604 | 203.1008
L07 | C-EAST | W01 | LinStatic |  | Top | 110.8215 | -12.0644 | -1.1878 | -0.73611 | 3.9067 | 21.0458
L07 | C-EAST | W01 | LinStatic |  | Bottom | 110.8215 | -12.0644 | -1.1878 | -0.73611 | 0.34326 | -15.1473
L07 | C-EAST | W02 | LinStatic |  | Top | -110.8215 | 12.0644 | 1.1878 | 0.73611 | -3.9067 | -21.0458
L07 | C-EAST | W02 | LinStatic |  | Bottom | -110.8215 | 12.0644 | 1.1878 | 0.73611 | -0.34326 | 15.1473
L07 | C-EAST | W03 | LinStatic |  | Top | 59.1794 | 325.0619 | 1.3773 | 2.6512 | -2.3336 | -321.0672
L07 | C-EAST | W03 | LinStatic |  | Bottom | 59.1794 | 325.0619 | 1.3773 | 2.6512 | 1.7984 | 654.1186
L07 | C-EAST | W04 | LinStatic |  | Top | -59.1794 | -325.0619 | -1.3773 | -2.6512 | 2.3336 | 321.0672
L07 | C-EAST | W04 | LinStatic |  | Bottom | -59.1794 | -325.0619 | -1.3773 | -2.6512 | -1.7984 | -654.1186
L07 | C-EAST | W05 | LinStatic |  | Top | 127.5007 | 234.7482 | 0.14215 | 1.4363 | 1.1798 | -225.0161
L07 | C-EAST | W05 | LinStatic |  | Bottom | 127.5007 | 234.7482 | 0.14215 | 1.4363 | 1.6062 | 479.2284
L07 | C-EAST | W06 | LinStatic |  | Top | 38.7316 | -252.8447 | -1.9239 | -2.5405 | 4.6802 | 256.5847
L07 | C-EAST | W06 | LinStatic |  | Bottom | 38.7316 | -252.8447 | -1.9239 | -2.5405 | -1.0913 | -501.9494
L07 | C-EAST | W07 | LinStatic |  | Top | -127.5007 | -234.7482 | -0.14215 | -1.4363 | -1.1798 | 225.0161
L07 | C-EAST | W07 | LinStatic |  | Bottom | -127.5007 | -234.7482 | -0.14215 | -1.4363 | -1.6062 | -479.2284
L07 | C-EAST | W08 | LinStatic |  | Top | -38.7316 | 252.8447 | 1.9239 | 2.5405 | -4.6802 | -256.5847
L07 | C-EAST | W08 | LinStatic |  | Bottom | -38.7316 | 252.8447 | 1.9239 | 2.5405 | 1.0913 | 501.9494
L07 | C-EAST | W09 | LinStatic |  | Top | 69.4225 | -4.8501 | -0.74848 | -0.35714 | 2.4422 | 8.0638
L07 | C-EAST | W09 | LinStatic |  | Bottom | 69.4225 | -4.8501 | -0.74848 | -0.35714 | 0.19673 | -6.4864
L07 | C-EAST | W10 | LinStatic |  | Top | 41.399 | -7.2143 | -0.43932 | -0.37897 | 1.4645 | 12.9819
L07 | C-EAST | W10 | LinStatic |  | Bottom | 41.399 | -7.2143 | -0.43932 | -0.37897 | 0.14653 | -8.6609
L07 | C-EAST | W11 | LinStatic |  | Top | -41.399 | 7.2143 | 0.43932 | 0.37897 | -1.4645 | -12.9819
L07 | C-EAST | W11 | LinStatic |  | Bottom | -41.399 | 7.2143 | 0.43932 | 0.37897 | -0.14653 | 8.6609
L07 | C-EAST | W12 | LinStatic |  | Top | -69.4225 | 4.8501 | 0.74848 | 0.35714 | -2.4422 | -8.0638
L07 | C-EAST | W12 | LinStatic |  | Bottom | -69.4225 | 4.8501 | 0.74848 | 0.35714 | -0.19673 | 6.4864
L07 | C-EAST | W13 | LinStatic |  | Top | 43.9843 | 321.5126 | 0.59264 | 6.1903 | -1.4377 | -424.7545
L07 | C-EAST | W13 | LinStatic |  | Bottom | 43.9843 | 321.5126 | 0.59264 | 6.1903 | 0.34023 | 539.7833
L07 | C-EAST | W14 | LinStatic |  | Top | 15.1952 | 3.5493 | 0.7847 | -3.5391 | -0.89593 | 103.6873
L07 | C-EAST | W14 | LinStatic |  | Bottom | 15.1952 | 3.5493 | 0.7847 | -3.5391 | 1.4582 | 114.3353
L07 | C-EAST | W15 | LinStatic |  | Top | -15.1952 | -3.5493 | -0.7847 | 3.5391 | 0.89593 | -103.6873
L07 | C-EAST | W15 | LinStatic |  | Bottom | -15.1952 | -3.5493 | -0.7847 | 3.5391 | -1.4582 | -114.3353
L07 | C-EAST | W16 | LinStatic |  | Top | -43.9843 | -321.5126 | -0.59264 | -6.1903 | 1.4377 | 424.7545
L07 | C-EAST | W16 | LinStatic |  | Bottom | -43.9843 | -321.5126 | -0.59264 | -6.1903 | -0.34023 | -539.7833
L07 | C-EAST | W17 | LinStatic |  | Top | 106.5722 | 236.1683 | 0.01426 | 2.888 | 0.96951 | -268.2904
L07 | C-EAST | W17 | LinStatic |  | Bottom | 106.5722 | 236.1683 | 0.01426 | 2.888 | 1.0123 | 440.2144
L07 | C-EAST | W18 | LinStatic |  | Top | 85.5289 | 117.519 | 0.19991 | -0.72391 | 0.80804 | -70.7339
L07 | C-EAST | W18 | LinStatic |  | Bottom | 85.5289 | 117.519 | 0.19991 | -0.72391 | 1.4078 | 281.8231
L07 | C-EAST | W19 | LinStatic |  | Top | -85.5289 | -117.519 | -0.19991 | 0.72391 | -0.80804 | 70.7339
L07 | C-EAST | W19 | LinStatic |  | Bottom | -85.5289 | -117.519 | -0.19991 | 0.72391 | -1.4078 | -281.8231
L07 | C-EAST | W20 | LinStatic |  | Top | -106.5722 | -236.1683 | -0.01426 | -2.888 | -0.96951 | 268.2904
L07 | C-EAST | W20 | LinStatic |  | Bottom | -106.5722 | -236.1683 | -0.01426 | -2.888 | -1.0123 | -440.2144
L07 | C-EAST | W21 | LinStatic |  | Top | 39.6995 | -131.1517 | -1.5421 | -0.10789 | 3.6065 | 94.5156
L07 | C-EAST | W21 | LinStatic |  | Bottom | 39.6995 | -131.1517 | -1.5421 | -0.10789 | -1.0199 | -298.9396
L07 | C-EAST | W22 | LinStatic |  | Top | 18.6561 | -249.801 | -1.3565 | -3.7198 | 3.445 | 292.0721
L07 | C-EAST | W22 | LinStatic |  | Bottom | 18.6561 | -249.801 | -1.3565 | -3.7198 | -0.6244 | -457.3309
L07 | C-EAST | W23 | LinStatic |  | Top | -18.6561 | 249.801 | 1.3565 | 3.7198 | -3.445 | -292.0721
L07 | C-EAST | W23 | LinStatic |  | Bottom | -18.6561 | 249.801 | 1.3565 | 3.7198 | 0.6244 | 457.3309
L07 | C-EAST | W24 | LinStatic |  | Top | -39.6995 | 131.1517 | 1.5421 | 0.10789 | -3.6065 | -94.5156
L07 | C-EAST | W24 | LinStatic |  | Bottom | -39.6995 | 131.1517 | 1.5421 | 0.10789 | 1.0199 | 298.9396
L07 | C-WEST | SW | LinStatic |  | Top | -1620.8729 | -85.4566 | -26.8929 | 22.0448 | 40.6802 | 115.134
L07 | C-WEST | SW | LinStatic |  | Bottom | -1754.4758 | -85.4566 | -26.8929 | 22.0448 | -39.9986 | -141.2359
L07 | C-WEST | S | LinStatic |  | Top | -1886.8809 | -96.5823 | -30.9869 | 25.3793 | 47.4259 | 150.8253
L07 | C-WEST | S | LinStatic |  | Bottom | -2020.4838 | -96.5823 | -30.9869 | 25.3793 | -45.5349 | -138.9216
L07 | C-WEST | LL | LinStatic |  | Top | -1693.0659 | -107.7912 | -33.2623 | 27.3302 | 49.3882 | 109.8313
L07 | C-WEST | LL | LinStatic |  | Bottom | -1826.6688 | -107.7912 | -33.2623 | 27.3302 | -50.3987 | -213.5424
L07 | C-WEST | SDL | LinStatic |  | Top | -1851.778 | -110.6597 | -34.1982 | 28.0845 | 51.3353 | 134.7509
L07 | C-WEST | SDL | LinStatic |  | Bottom | -1985.3809 | -110.6597 | -34.1982 | 28.0845 | -51.2592 | -197.2282
L07 | C-WEST | EQSTX | LinStatic |  | Top | -1119.3987 | 429.9527 | -26.4976 | -5.4666 | 76.9098 | 683.2935
L07 | C-WEST | EQSTX | LinStatic |  | Bottom | -1119.3987 | 429.9527 | -26.4976 | -5.4666 | -2.5829 | 1973.1518
L07 | C-WEST | EQSTY | LinStatic |  | Top | -458.0511 | 207.98 | 6.0178 | 1.583 | -9.7462 | -443.1209
L07 | C-WEST | EQSTY | LinStatic |  | Bottom | -458.0511 | 207.98 | 6.0178 | 1.583 | 8.3071 | 180.8192
L07 | C-WEST | EQSTXPECC | LinStatic |  | Top | -1109.377 | 430.1747 | -26.516 | -6.0024 | 76.9724 | 701.4529
L07 | C-WEST | EQSTXPECC | LinStatic |  | Bottom | -1109.377 | 430.1747 | -26.516 | -6.0024 | -2.5757 | 1991.977
L07 | C-WEST | EQSTXNECC | LinStatic |  | Top | -1129.4204 | 429.7308 | -26.4791 | -4.9309 | 76.8472 | 665.1341
L07 | C-WEST | EQSTXNECC | LinStatic |  | Bottom | -1129.4204 | 429.7308 | -26.4791 | -4.9309 | -2.5901 | 1954.3265
L07 | C-WEST | EQSTYNECC | LinStatic |  | Top | -384.8017 | 209.6023 | 5.8828 | -2.3328 | -9.289 | -310.3923
L07 | C-WEST | EQSTYNECC | LinStatic |  | Bottom | -384.8017 | 209.6023 | 5.8828 | -2.3328 | 8.3596 | 318.4146
L07 | C-WEST | EQSTYPECC | LinStatic |  | Top | -531.3005 | 206.3577 | 6.1527 | 5.4988 | -10.2034 | -575.8494
L07 | C-WEST | EQSTYPECC | LinStatic |  | Bottom | -531.3005 | 206.3577 | 6.1527 | 5.4988 | 8.2546 | 43.2237
L07 | C-WEST | WX | LinStatic |  | Top | -56.8749 | 19.2363 | -1.1897 | -0.13273 | 3.5444 | 33.8364
L07 | C-WEST | WX | LinStatic |  | Bottom | -56.8749 | 19.2363 | -1.1897 | -0.13273 | -0.024798 | 91.5452
L07 | C-WEST | WY | LinStatic |  | Top | -143.109 | 54.939 | 1.7909 | 0.69488 | -2.828 | -128.2191
L07 | C-WEST | WY | LinStatic |  | Bottom | -143.109 | 54.939 | 1.7909 | 0.69488 | 2.5448 | 36.598
L07 | C-WEST | WSX | LinStatic |  | Top | -37.9994 | 12.8515 | -0.7948 | -0.088637 | 2.3679 | 22.6071
L07 | C-WEST | WSX | LinStatic |  | Bottom | -37.9994 | 12.8515 | -0.7948 | -0.088637 | -0.016465 | 61.1616
L07 | C-WEST | WSY | LinStatic |  | Top | -98.7506 | 37.9097 | 1.2358 | 0.47949 | -1.9514 | -88.4756
L07 | C-WEST | WSY | LinStatic |  | Bottom | -98.7506 | 37.9097 | 1.2358 | 0.47949 | 1.756 | 25.2536
L07 | C-WEST | WSYT | LinStatic |  | Top | -406.5496 | 4.7527 | 1.6792 | 17.6614 | -3.8637 | -641.8758
L07 | C-WEST | WSYT | LinStatic |  | Bottom | -406.5496 | 4.7527 | 1.6792 | 17.6614 | 1.1738 | -627.6177
L07 | C-WEST | WSXT | LinStatic |  | Top | -44.9878 | 12.1108 | -0.78473 | 0.30137 | 2.3245 | 10.0345
L07 | C-WEST | WSXT | LinStatic |  | Bottom | -44.9878 | 12.1108 | -0.78473 | 0.30137 | -0.029635 | 46.3669
L07 | C-WEST | WXT | LinStatic |  | Top | -66.1928 | 18.2487 | -1.1763 | 0.38728 | 3.4865 | 17.0729
L07 | C-WEST | WXT | LinStatic |  | Bottom | -66.1928 | 18.2487 | -1.1763 | 0.38728 | -0.042359 | 71.8189
L07 | C-WEST | WYT | LinStatic |  | Top | -553.5077 | 10.7296 | 2.3821 | 23.6041 | -5.3778 | -866.086
L07 | C-WEST | WYT | LinStatic |  | Bottom | -553.5077 | 10.7296 | 2.3821 | 23.6041 | 1.7685 | -833.8972
L07 | C-WEST | EQRSX | LinRespSpec | Max | Top | 4906.874 | 2961.4555 | 176.7008 | 69.4983 | 259.9933 | 1702.3942
L07 | C-WEST | EQRSX | LinRespSpec | Max | Bottom | 4906.874 | 2961.4555 | 176.7008 | 69.4983 | 277.6566 | 7613.8389
L07 | C-WEST | EQRSXECC | LinRespSpec | Max | Top | 4927.258 | 2964.8138 | 176.7378 | 70.6047 | 260.1261 | 1737.3363
L07 | C-WEST | EQRSXECC | LinRespSpec | Max | Bottom | 4927.258 | 2964.8138 | 176.7378 | 70.6047 | 277.6785 | 7658.8557
L07 | C-WEST | EQRSY | LinRespSpec | Max | Top | 1511.8622 | 1019.8979 | 25.8917 | 87.3453 | 39.7531 | 2924.425
L07 | C-WEST | EQRSY | LinRespSpec | Max | Bottom | 1511.8622 | 1019.8979 | 25.8917 | 87.3453 | 41.5239 | 5644.7038
L07 | C-WEST | EQRSYECC | LinRespSpec | Max | Top | 1627.7243 | 1035.8558 | 26.119 | 93.5348 | 40.5114 | 3123.0821
L07 | C-WEST | EQRSYECC | LinRespSpec | Max | Bottom | 1627.7243 | 1035.8558 | 26.119 | 93.5348 | 41.6002 | 5891.2347
L07 | C-WEST | WS01 | LinStatic |  | Top | -37.9994 | 12.8515 | -0.7948 | -0.088637 | 2.3679 | 22.6071
L07 | C-WEST | WS01 | LinStatic |  | Bottom | -37.9994 | 12.8515 | -0.7948 | -0.088637 | -0.016465 | 61.1616
L07 | C-WEST | WS02 | LinStatic |  | Top | 37.9994 | -12.8515 | 0.7948 | 0.088637 | -2.3679 | -22.6071
L07 | C-WEST | WS02 | LinStatic |  | Bottom | 37.9994 | -12.8515 | 0.7948 | 0.088637 | 0.016465 | -61.1616
L07 | C-WEST | WS03 | LinStatic |  | Top | -98.7506 | 37.9097 | 1.2358 | 0.47949 | -1.9514 | -88.4756
L07 | C-WEST | WS03 | LinStatic |  | Bottom | -98.7506 | 37.9097 | 1.2358 | 0.47949 | 1.756 | 25.2536
L07 | C-WEST | WS04 | LinStatic |  | Top | 98.7506 | -37.9097 | -1.2358 | -0.47949 | 1.9514 | 88.4756
L07 | C-WEST | WS04 | LinStatic |  | Bottom | 98.7506 | -37.9097 | -1.2358 | -0.47949 | -1.756 | -25.2536
L07 | C-WEST | WS05 | LinStatic |  | Top | -102.5624 | 38.0709 | 0.33075 | 0.29314 | 0.31239 | -49.4014
L07 | C-WEST | WS05 | LinStatic |  | Bottom | -102.5624 | 38.0709 | 0.33075 | 0.29314 | 1.3046 | 64.8114
L07 | C-WEST | WS06 | LinStatic |  | Top | 45.5634 | -18.7937 | -1.523 | -0.4261 | 3.2395 | 83.312
L07 | C-WEST | WS06 | LinStatic |  | Bottom | 45.5634 | -18.7937 | -1.523 | -0.4261 | -1.3293 | 26.931
L07 | C-WEST | WS07 | LinStatic |  | Top | 102.5624 | -38.0709 | -0.33075 | -0.29314 | -0.31239 | 49.4014
L07 | C-WEST | WS07 | LinStatic |  | Bottom | 102.5624 | -38.0709 | -0.33075 | -0.29314 | -1.3046 | -64.8114
L07 | C-WEST | WS08 | LinStatic |  | Top | -45.5634 | 18.7937 | 1.523 | 0.4261 | -3.2395 | -83.312
L07 | C-WEST | WS08 | LinStatic |  | Bottom | -45.5634 | 18.7937 | 1.523 | 0.4261 | 1.3293 | -26.931
L07 | C-WEST | WS09 | LinStatic |  | Top | -24.6232 | 7.9396 | -0.49549 | -0.0066474 | 1.4745 | 12.5579
L07 | C-WEST | WS09 | LinStatic |  | Bottom | -24.6232 | 7.9396 | -0.49549 | -0.0066474 | -0.011937 | 36.3767
L07 | C-WEST | WS10 | LinStatic |  | Top | -13.3762 | 4.9119 | -0.29931 | -0.08199 | 0.8934 | 10.0492
L07 | C-WEST | WS10 | LinStatic |  | Bottom | -13.3762 | 4.9119 | -0.29931 | -0.08199 | -0.004528 | 24.785
L07 | C-WEST | WS11 | LinStatic |  | Top | 13.3762 | -4.9119 | 0.29931 | 0.08199 | -0.8934 | -10.0492
L07 | C-WEST | WS11 | LinStatic |  | Bottom | 13.3762 | -4.9119 | 0.29931 | 0.08199 | 0.004528 | -24.785
L07 | C-WEST | WS12 | LinStatic |  | Top | 24.6232 | -7.9396 | 0.49549 | 0.0066474 | -1.4745 | -12.5579
L07 | C-WEST | WS12 | LinStatic |  | Bottom | 24.6232 | -7.9396 | 0.49549 | 0.0066474 | 0.011937 | -36.3767
L07 | C-WEST | WS13 | LinStatic |  | Top | -100.194 | 19.549 | 0.8278 | 2.4474 | -1.4587 | -124.4723
L07 | C-WEST | WS13 | LinStatic |  | Bottom | -100.194 | 19.549 | 0.8278 | 2.4474 | 1.0247 | -65.8254
L07 | C-WEST | WS14 | LinStatic |  | Top | 1.4434 | 18.3608 | 0.40801 | -1.9679 | -0.49275 | 35.9967
L07 | C-WEST | WS14 | LinStatic |  | Bottom | 1.4434 | 18.3608 | 0.40801 | -1.9679 | 0.73128 | 91.079
L07 | C-WEST | WS15 | LinStatic |  | Top | -1.4434 | -18.3608 | -0.40801 | 1.9679 | 0.49275 | -35.9967
L07 | C-WEST | WS15 | LinStatic |  | Bottom | -1.4434 | -18.3608 | -0.40801 | 1.9679 | -0.73128 | -91.079
L07 | C-WEST | WS16 | LinStatic |  | Top | 100.194 | -19.549 | -0.8278 | -2.4474 | 1.4587 | 124.4723
L07 | C-WEST | WS16 | LinStatic |  | Bottom | 100.194 | -19.549 | -0.8278 | -2.4474 | -1.0247 | 65.8254
L07 | C-WEST | WS17 | LinStatic |  | Top | -98.1699 | 29.4609 | 0.29058 | 1.0525 | 0.16407 | -66.47
L07 | C-WEST | WS17 | LinStatic |  | Bottom | -98.1699 | 29.4609 | 0.29058 | 1.0525 | 1.0358 | 21.9127
L07 | C-WEST | WS18 | LinStatic |  | Top | -56.3575 | 27.8993 | 0.20776 | -0.61084 | 0.30659 | -7.9615
L07 | C-WEST | WS18 | LinStatic |  | Bottom | -56.3575 | 27.8993 | 0.20776 | -0.61084 | 0.92986 | 75.7365
L07 | C-WEST | WS19 | LinStatic |  | Top | 56.3575 | -27.8993 | -0.20776 | 0.61084 | -0.30659 | 7.9615
L07 | C-WEST | WS19 | LinStatic |  | Bottom | 56.3575 | -27.8993 | -0.20776 | 0.61084 | -0.92986 | -75.7365
L07 | C-WEST | WS20 | LinStatic |  | Top | 98.1699 | -29.4609 | -0.29058 | -1.0525 | -0.16407 | 66.47
L07 | C-WEST | WS20 | LinStatic |  | Bottom | 98.1699 | -29.4609 | -0.29058 | -1.0525 | -1.0358 | -21.9127
L07 | C-WEST | WS21 | LinStatic |  | Top | 13.4183 | -13.3771 | -1.1059 | 0.51068 | 2.3692 | 33.5075
L07 | C-WEST | WS21 | LinStatic |  | Bottom | 13.4183 | -13.3771 | -1.1059 | 0.51068 | -0.94847 | -6.6239
L07 | C-WEST | WS22 | LinStatic |  | Top | 55.2306 | -14.9387 | -1.1887 | -1.1527 | 2.5117 | 92.016
L07 | C-WEST | WS22 | LinStatic |  | Bottom | 55.2306 | -14.9387 | -1.1887 | -1.1527 | -1.0544 | 47.2
L07 | C-WEST | WS23 | LinStatic |  | Top | -55.2306 | 14.9387 | 1.1887 | 1.1527 | -2.5117 | -92.016
L07 | C-WEST | WS23 | LinStatic |  | Bottom | -55.2306 | 14.9387 | 1.1887 | 1.1527 | 1.0544 | -47.2
L07 | C-WEST | WS24 | LinStatic |  | Top | -13.4183 | 13.3771 | 1.1059 | -0.51068 | -2.3692 | -33.5075
L07 | C-WEST | WS24 | LinStatic |  | Bottom | -13.4183 | 13.3771 | 1.1059 | -0.51068 | 0.94847 | 6.6239
L07 | C-WEST | W01 | LinStatic |  | Top | -56.8749 | 19.2363 | -1.1897 | -0.13273 | 3.5444 | 33.8364
L07 | C-WEST | W01 | LinStatic |  | Bottom | -56.8749 | 19.2363 | -1.1897 | -0.13273 | -0.024798 | 91.5452
L07 | C-WEST | W02 | LinStatic |  | Top | 56.8749 | -19.2363 | 1.1897 | 0.13273 | -3.5444 | -33.8364
L07 | C-WEST | W02 | LinStatic |  | Bottom | 56.8749 | -19.2363 | 1.1897 | 0.13273 | 0.024798 | -91.5452
L07 | C-WEST | W03 | LinStatic |  | Top | -143.109 | 54.939 | 1.7909 | 0.69488 | -2.828 | -128.2191
L07 | C-WEST | W03 | LinStatic |  | Bottom | -143.109 | 54.939 | 1.7909 | 0.69488 | 2.5448 | 36.598
L07 | C-WEST | W04 | LinStatic |  | Top | 143.109 | -54.939 | -1.7909 | -0.69488 | 2.828 | 128.2191
L07 | C-WEST | W04 | LinStatic |  | Bottom | 143.109 | -54.939 | -1.7909 | -0.69488 | -2.5448 | -36.598
L07 | C-WEST | W05 | LinStatic |  | Top | -149.9879 | 55.6315 | 0.4509 | 0.42161 | 0.53728 | -70.7871
L07 | C-WEST | W05 | LinStatic |  | Bottom | -149.9879 | 55.6315 | 0.4509 | 0.42161 | 1.89 | 96.1074
L07 | C-WEST | W06 | LinStatic |  | Top | 64.6756 | -26.7771 | -2.2355 | -0.6207 | 4.7793 | 121.5416
L07 | C-WEST | W06 | LinStatic |  | Bottom | 64.6756 | -26.7771 | -2.2355 | -0.6207 | -1.9272 | 41.2104
L07 | C-WEST | W07 | LinStatic |  | Top | 149.9879 | -55.6315 | -0.4509 | -0.42161 | -0.53728 | 70.7871
L07 | C-WEST | W07 | LinStatic |  | Bottom | 149.9879 | -55.6315 | -0.4509 | -0.42161 | -1.89 | -96.1074
L07 | C-WEST | W08 | LinStatic |  | Top | -64.6756 | 26.7771 | 2.2355 | 0.6207 | -4.7793 | -121.5416
L07 | C-WEST | W08 | LinStatic |  | Bottom | -64.6756 | 26.7771 | 2.2355 | 0.6207 | 1.9272 | -41.2104
L07 | C-WEST | W09 | LinStatic |  | Top | -36.7115 | 11.8992 | -0.7419 | -0.017953 | 2.208 | 19.0523
L07 | C-WEST | W09 | LinStatic |  | Bottom | -36.7115 | 11.8992 | -0.7419 | -0.017953 | -0.017694 | 54.75
L07 | C-WEST | W10 | LinStatic |  | Top | -20.1633 | 7.3371 | -0.44783 | -0.11477 | 1.3364 | 14.7841
L07 | C-WEST | W10 | LinStatic |  | Bottom | -20.1633 | 7.3371 | -0.44783 | -0.11477 | -0.0071043 | 36.7953
L07 | C-WEST | W11 | LinStatic |  | Top | 20.1633 | -7.3371 | 0.44783 | 0.11477 | -1.3364 | -14.7841
L07 | C-WEST | W11 | LinStatic |  | Bottom | 20.1633 | -7.3371 | 0.44783 | 0.11477 | 0.0071043 | -36.7953
L07 | C-WEST | W12 | LinStatic |  | Top | 36.7115 | -11.8992 | 0.7419 | 0.017953 | -2.208 | -19.0523
L07 | C-WEST | W12 | LinStatic |  | Bottom | 36.7115 | -11.8992 | 0.7419 | 0.017953 | 0.017694 | -54.75
L07 | C-WEST | W13 | LinStatic |  | Top | -140.743 | 28.8107 | 1.1932 | 3.2979 | -2.0862 | -172.3703
L07 | C-WEST | W13 | LinStatic |  | Bottom | -140.743 | 28.8107 | 1.1932 | 3.2979 | 1.4935 | -85.9382
L07 | C-WEST | W14 | LinStatic |  | Top | -2.366 | 26.1283 | 0.59771 | -2.6031 | -0.74179 | 44.1512
L07 | C-WEST | W14 | LinStatic |  | Bottom | -2.366 | 26.1283 | 0.59771 | -2.6031 | 1.0513 | 122.5361
L07 | C-WEST | W15 | LinStatic |  | Top | 2.366 | -26.1283 | -0.59771 | 2.6031 | 0.74179 | -44.1512
L07 | C-WEST | W15 | LinStatic |  | Bottom | 2.366 | -26.1283 | -0.59771 | 2.6031 | -1.0513 | -122.5361
L07 | C-WEST | W16 | LinStatic |  | Top | 140.743 | -28.8107 | -1.1932 | -3.2979 | 2.0862 | 172.3703
L07 | C-WEST | W16 | LinStatic |  | Bottom | 140.743 | -28.8107 | -1.1932 | -3.2979 | -1.4935 | 85.9382
L07 | C-WEST | W17 | LinStatic |  | Top | -141.683 | 43.2507 | 0.39551 | 1.4284 | 0.31719 | -92.6356
L07 | C-WEST | W17 | LinStatic |  | Bottom | -141.683 | 43.2507 | 0.39551 | 1.4284 | 1.5037 | 37.1167
L07 | C-WEST | W18 | LinStatic |  | Top | -84.2988 | 40.5674 | 0.28385 | -0.79318 | 0.49231 | -14.0169
L07 | C-WEST | W18 | LinStatic |  | Bottom | -84.2988 | 40.5674 | 0.28385 | -0.79318 | 1.3439 | 107.6851
L07 | C-WEST | W19 | LinStatic |  | Top | 84.2988 | -40.5674 | -0.28385 | 0.79318 | -0.49231 | 14.0169
L07 | C-WEST | W19 | LinStatic |  | Bottom | 84.2988 | -40.5674 | -0.28385 | 0.79318 | -1.3439 | -107.6851
L07 | C-WEST | W20 | LinStatic |  | Top | 141.683 | -43.2507 | -0.39551 | -1.4284 | -0.31719 | 92.6356
L07 | C-WEST | W20 | LinStatic |  | Bottom | 141.683 | -43.2507 | -0.39551 | -1.4284 | -1.5037 | -37.1167
L07 | C-WEST | W21 | LinStatic |  | Top | 20.0301 | -18.8304 | -1.6282 | 0.6432 | 3.5128 | 52.252
L07 | C-WEST | W21 | LinStatic |  | Bottom | 20.0301 | -18.8304 | -1.6282 | 0.6432 | -1.3719 | -4.239
L07 | C-WEST | W22 | LinStatic |  | Top | 77.4144 | -21.5137 | -1.7399 | -1.5784 | 3.688 | 130.8707
L07 | C-WEST | W22 | LinStatic |  | Bottom | 77.4144 | -21.5137 | -1.7399 | -1.5784 | -1.5317 | 66.3294
L07 | C-WEST | W23 | LinStatic |  | Top | -77.4144 | 21.5137 | 1.7399 | 1.5784 | -3.688 | -130.8707
L07 | C-WEST | W23 | LinStatic |  | Bottom | -77.4144 | 21.5137 | 1.7399 | 1.5784 | 1.5317 | -66.3294
L07 | C-WEST | W24 | LinStatic |  | Top | -20.0301 | 18.8304 | 1.6282 | -0.6432 | -3.5128 | -52.252
L07 | C-WEST | W24 | LinStatic |  | Bottom | -20.0301 | 18.8304 | 1.6282 | -0.6432 | 1.3719 | 4.239
L07 | C-SOUTH | SW | LinStatic |  | Top | -1020.6528 | 36.6019 | 35.2027 | -35.5571 | -54.0909 | -51.4168
L07 | C-SOUTH | SW | LinStatic |  | Bottom | -1100.4434 | 36.6019 | 35.2027 | -35.5571 | 51.5171 | 58.3889
L07 | C-SOUTH | S | LinStatic |  | Top | -1211.8954 | 42.5322 | 40.6963 | -41.0717 | -64.079 | -61.399
L07 | C-SOUTH | S | LinStatic |  | Bottom | -1291.686 | 42.5322 | 40.6963 | -41.0717 | 58.0099 | 66.1978
L07 | C-SOUTH | LL | LinStatic |  | Top | -1036.0239 | 42.8169 | 42.2913 | -42.8609 | -62.5591 | -56.8849
L07 | C-SOUTH | LL | LinStatic |  | Bottom | -1115.8145 | 42.8169 | 42.2913 | -42.8609 | 64.3147 | 71.5659
L07 | C-SOUTH | SDL | LinStatic |  | Top | -1157.8304 | 45.5763 | 44.9424 | -45.5031 | -67.9441 | -62.4303
L07 | C-SOUTH | SDL | LinStatic |  | Bottom | -1237.621 | 45.5763 | 44.9424 | -45.5031 | 66.8831 | 74.2985
L07 | C-SOUTH | EQSTX | LinStatic |  | Top | -903.1655 | 143.1065 | -6.0226 | 7.7298 | 50.4085 | -1157.3375
L07 | C-SOUTH | EQSTX | LinStatic |  | Bottom | -903.1655 | 143.1065 | -6.0226 | 7.7298 | 32.3408 | -728.018
L07 | C-SOUTH | EQSTY | LinStatic |  | Top | 430.3936 | 109.5452 | 20.162 | -11.5593 | -36.0887 | -98.3771
L07 | C-SOUTH | EQSTY | LinStatic |  | Bottom | 430.3936 | 109.5452 | 20.162 | -11.5593 | 24.3972 | 230.2584
L07 | C-SOUTH | EQSTXPECC | LinStatic |  | Top | -907.2655 | 138.278 | -6.0719 | 7.2261 | 50.7844 | -1153.1524
L07 | C-SOUTH | EQSTXPECC | LinStatic |  | Bottom | -907.2655 | 138.278 | -6.0719 | 7.2261 | 32.5688 | -738.3185
L07 | C-SOUTH | EQSTXNECC | LinStatic |  | Top | -899.0654 | 147.935 | -5.9733 | 8.2336 | 50.0326 | -1161.5226
L07 | C-SOUTH | EQSTXNECC | LinStatic |  | Bottom | -899.0654 | 147.935 | -5.9733 | 8.2336 | 32.1128 | -717.7176
L07 | C-SOUTH | EQSTYNECC | LinStatic |  | Top | 400.4262 | 74.2532 | 19.8016 | -15.2413 | -33.3412 | -67.7877
L07 | C-SOUTH | EQSTYNECC | LinStatic |  | Bottom | 400.4262 | 74.2532 | 19.8016 | -15.2413 | 26.0636 | 154.9718
L07 | C-SOUTH | EQSTYPECC | LinStatic |  | Top | 460.361 | 144.8372 | 20.5223 | -7.8773 | -38.8361 | -128.9666
L07 | C-SOUTH | EQSTYPECC | LinStatic |  | Bottom | 460.361 | 144.8372 | 20.5223 | -7.8773 | 22.7309 | 305.5451
L07 | C-SOUTH | WX | LinStatic |  | Top | -43.1013 | 5.0999 | -0.19909 | 0.24334 | 2.3089 | -53.336
L07 | C-SOUTH | WX | LinStatic |  | Bottom | -43.1013 | 5.0999 | -0.19909 | 0.24334 | 1.7116 | -38.0363
L07 | C-SOUTH | WY | LinStatic |  | Top | 123.3382 | 32.6146 | 5.8694 | -3.2759 | -10.4718 | -31.1203
L07 | C-SOUTH | WY | LinStatic |  | Bottom | 123.3382 | 32.6146 | 5.8694 | -3.2759 | 7.1363 | 66.7236
L07 | C-SOUTH | WSX | LinStatic |  | Top | -28.7966 | 3.4062 | -0.13298 | 0.16251 | 1.5425 | -35.6329
L07 | C-SOUTH | WSX | LinStatic |  | Bottom | -28.7966 | 3.4062 | -0.13298 | 0.16251 | 1.1436 | -25.4143
L07 | C-SOUTH | WSY | LinStatic |  | Top | 85.1077 | 22.5053 | 4.0501 | -2.2605 | -7.2259 | -21.4742
L07 | C-SOUTH | WSY | LinStatic |  | Bottom | 85.1077 | 22.5053 | 4.0501 | -2.2605 | 4.9243 | 46.0416
L07 | C-SOUTH | WSYT | LinStatic |  | Top | 201.5868 | 170.7843 | 4.9911 | 13.8684 | -18.1462 | -144.6416
L07 | C-SOUTH | WSYT | LinStatic |  | Bottom | 201.5868 | 170.7843 | 4.9911 | 13.8684 | -3.1727 | 367.7112
L07 | C-SOUTH | WSXT | LinStatic |  | Top | -26.1476 | 6.7743 | -0.1113 | 0.52857 | 1.2942 | -38.4325
L07 | C-SOUTH | WSXT | LinStatic |  | Bottom | -26.1476 | 6.7743 | -0.1113 | 0.52857 | 0.96025 | -18.1098
L07 | C-SOUTH | WXT | LinStatic |  | Top | -39.5693 | 9.5907 | -0.17019 | 0.73141 | 1.9777 | -57.0689
L07 | C-SOUTH | WXT | LinStatic |  | Bottom | -39.5693 | 9.5907 | -0.17019 | 0.73141 | 1.4671 | -28.2969
L07 | C-SOUTH | WYT | LinStatic |  | Top | 278.6437 | 230.32 | 7.1241 | 18.2293 | -25.0321 | -195.3435
L07 | C-SOUTH | WYT | LinStatic |  | Bottom | 278.6437 | 230.32 | 7.1241 | 18.2293 | -3.6598 | 495.6165
L07 | C-SOUTH | EQRSX | LinRespSpec | Max | Top | 994.1253 | 1485.9889 | 64.8752 | 95.9046 | 96.3017 | 2163.6262
L07 | C-SOUTH | EQRSX | LinRespSpec | Max | Bottom | 994.1253 | 1485.9889 | 64.8752 | 95.9046 | 128.0687 | 2969.151
L07 | C-SOUTH | EQRSXECC | LinRespSpec | Max | Top | 1001.4481 | 1495.4544 | 64.8804 | 96.9795 | 96.9403 | 2171.3802
L07 | C-SOUTH | EQRSXECC | LinRespSpec | Max | Bottom | 1001.4481 | 1495.4544 | 64.8804 | 96.9795 | 128.6918 | 2989.7934
L07 | C-SOUTH | EQRSY | LinRespSpec | Max | Top | 4177.4005 | 790.9135 | 80.4724 | 105.2773 | 99.2907 | 1126.3936
L07 | C-SOUTH | EQRSY | LinRespSpec | Max | Bottom | 4177.4005 | 790.9135 | 80.4724 | 105.2773 | 144.5115 | 1392.8218
L07 | C-SOUTH | EQRSYECC | LinRespSpec | Max | Top | 4220.1115 | 844.5735 | 80.6153 | 111.247 | 103.0342 | 1171.0209
L07 | C-SOUTH | EQRSYECC | LinRespSpec | Max | Bottom | 4220.1115 | 844.5735 | 80.6153 | 111.247 | 147.8261 | 1509.1745
L07 | C-SOUTH | WS01 | LinStatic |  | Top | -28.7966 | 3.4062 | -0.13298 | 0.16251 | 1.5425 | -35.6329
L07 | C-SOUTH | WS01 | LinStatic |  | Bottom | -28.7966 | 3.4062 | -0.13298 | 0.16251 | 1.1436 | -25.4143
L07 | C-SOUTH | WS02 | LinStatic |  | Top | 28.7966 | -3.4062 | 0.13298 | -0.16251 | -1.5425 | 35.6329
L07 | C-SOUTH | WS02 | LinStatic |  | Bottom | 28.7966 | -3.4062 | 0.13298 | -0.16251 | -1.1436 | 25.4143
L07 | C-SOUTH | WS03 | LinStatic |  | Top | 85.1077 | 22.5053 | 4.0501 | -2.2605 | -7.2259 | -21.4742
L07 | C-SOUTH | WS03 | LinStatic |  | Bottom | 85.1077 | 22.5053 | 4.0501 | -2.2605 | 4.9243 | 46.0416
L07 | C-SOUTH | WS04 | LinStatic |  | Top | -85.1077 | -22.5053 | -4.0501 | 2.2605 | 7.2259 | 21.4742
L07 | C-SOUTH | WS04 | LinStatic |  | Bottom | -85.1077 | -22.5053 | -4.0501 | 2.2605 | -4.9243 | -46.0416
L07 | C-SOUTH | WS05 | LinStatic |  | Top | 42.2334 | 19.4336 | 2.9378 | -1.5735 | -4.2625 | -42.8303
L07 | C-SOUTH | WS05 | LinStatic |  | Bottom | 42.2334 | 19.4336 | 2.9378 | -1.5735 | 4.5509 | 15.4705
L07 | C-SOUTH | WS06 | LinStatic |  | Top | -85.4282 | -14.3243 | -3.1373 | 1.8172 | 6.5763 | -10.6191
L07 | C-SOUTH | WS06 | LinStatic |  | Bottom | -85.4282 | -14.3243 | -3.1373 | 1.8172 | -2.8356 | -53.5919
L07 | C-SOUTH | WS07 | LinStatic |  | Top | -42.2334 | -19.4336 | -2.9378 | 1.5735 | 4.2625 | 42.8303
L07 | C-SOUTH | WS07 | LinStatic |  | Bottom | -42.2334 | -19.4336 | -2.9378 | 1.5735 | -4.5509 | -15.4705
L07 | C-SOUTH | WS08 | LinStatic |  | Top | 85.4282 | 14.3243 | 3.1373 | -1.8172 | -6.5763 | 10.6191
L07 | C-SOUTH | WS08 | LinStatic |  | Bottom | 85.4282 | 14.3243 | 3.1373 | -1.8172 | 2.8356 | 53.5919
L07 | C-SOUTH | WS09 | LinStatic |  | Top | -17.6667 | 2.5499 | -0.080405 | 0.14733 | 0.93304 | -22.6205
L07 | C-SOUTH | WS09 | LinStatic |  | Bottom | -17.6667 | 2.5499 | -0.080405 | 0.14733 | 0.69182 | -14.9709
L07 | C-SOUTH | WS10 | LinStatic |  | Top | -11.1298 | 0.85632 | -0.052579 | 0.015186 | 0.6095 | -13.0124
L07 | C-SOUTH | WS10 | LinStatic |  | Bottom | -11.1298 | 0.85632 | -0.052579 | 0.015186 | 0.45176 | -10.4434
L07 | C-SOUTH | WS11 | LinStatic |  | Top | 11.1298 | -0.85632 | 0.052579 | -0.015186 | -0.6095 | 13.0124
L07 | C-SOUTH | WS11 | LinStatic |  | Bottom | 11.1298 | -0.85632 | 0.052579 | -0.015186 | -0.45176 | 10.4434
L07 | C-SOUTH | WS12 | LinStatic |  | Top | 17.6667 | -2.5499 | 0.080405 | -0.14733 | -0.93304 | 22.6205
L07 | C-SOUTH | WS12 | LinStatic |  | Bottom | 17.6667 | -2.5499 | 0.080405 | -0.14733 | -0.69182 | 14.9709
L07 | C-SOUTH | WS13 | LinStatic |  | Top | 67.7522 | 32.6007 | 2.6489 | 0.60331 | -5.8812 | -28.8173
L07 | C-SOUTH | WS13 | LinStatic |  | Bottom | 67.7522 | 32.6007 | 2.6489 | 0.60331 | 2.0656 | 68.9847
L07 | C-SOUTH | WS14 | LinStatic |  | Top | 17.3555 | -10.0954 | 1.4012 | -2.8638 | -1.3447 | 7.3431
L07 | C-SOUTH | WS14 | LinStatic |  | Bottom | 17.3555 | -10.0954 | 1.4012 | -2.8638 | 2.8588 | -22.9431
L07 | C-SOUTH | WS15 | LinStatic |  | Top | -17.3555 | 10.0954 | -1.4012 | 2.8638 | 1.3447 | -7.3431
L07 | C-SOUTH | WS15 | LinStatic |  | Bottom | -17.3555 | 10.0954 | -1.4012 | 2.8638 | -2.8588 | 22.9431
L07 | C-SOUTH | WS16 | LinStatic |  | Top | -67.7522 | -32.6007 | -2.6489 | -0.60331 | 5.8812 | 28.8173
L07 | C-SOUTH | WS16 | LinStatic |  | Bottom | -67.7522 | -32.6007 | -2.6489 | -0.60331 | -2.0656 | -68.9847
L07 | C-SOUTH | WS17 | LinStatic |  | Top | 39.9386 | 22.8609 | 2.4391 | -0.51877 | -3.9914 | -40.7418
L07 | C-SOUTH | WS17 | LinStatic |  | Bottom | 39.9386 | 22.8609 | 2.4391 | -0.51877 | 3.3259 | 27.841
L07 | C-SOUTH | WS18 | LinStatic |  | Top | 23.693 | 6.419 | 1.9872 | -1.8519 | -2.4309 | -23.7892
L07 | C-SOUTH | WS18 | LinStatic |  | Bottom | 23.693 | 6.419 | 1.9872 | -1.8519 | 3.5308 | -4.5321
L07 | C-SOUTH | WS19 | LinStatic |  | Top | -23.693 | -6.419 | -1.9872 | 1.8519 | 2.4309 | 23.7892
L07 | C-SOUTH | WS19 | LinStatic |  | Bottom | -23.693 | -6.419 | -1.9872 | 1.8519 | -3.5308 | 4.5321
L07 | C-SOUTH | WS20 | LinStatic |  | Top | -39.9386 | -22.8609 | -2.4391 | 0.51877 | 3.9914 | 40.7418
L07 | C-SOUTH | WS20 | LinStatic |  | Bottom | -39.9386 | -22.8609 | -2.4391 | 0.51877 | -3.3259 | -27.841
L07 | C-SOUTH | WS21 | LinStatic |  | Top | -56.2331 | -2.57 | -2.1375 | 2.0356 | 4.1739 | -16.476
L07 | C-SOUTH | WS21 | LinStatic |  | Bottom | -56.2331 | -2.57 | -2.1375 | 2.0356 | -2.2386 | -24.186
L07 | C-SOUTH | WS22 | LinStatic |  | Top | -72.4788 | -19.0119 | -2.5894 | 0.70241 | 5.7344 | 0.47664
L07 | C-SOUTH | WS22 | LinStatic |  | Bottom | -72.4788 | -19.0119 | -2.5894 | 0.70241 | -2.0337 | -56.5591
L07 | C-SOUTH | WS23 | LinStatic |  | Top | 72.4788 | 19.0119 | 2.5894 | -0.70241 | -5.7344 | -0.47664
L07 | C-SOUTH | WS23 | LinStatic |  | Bottom | 72.4788 | 19.0119 | 2.5894 | -0.70241 | 2.0337 | 56.5591
L07 | C-SOUTH | WS24 | LinStatic |  | Top | 56.2331 | 2.57 | 2.1375 | -2.0356 | -4.1739 | 16.476
L07 | C-SOUTH | WS24 | LinStatic |  | Bottom | 56.2331 | 2.57 | 2.1375 | -2.0356 | 2.2386 | 24.186
L07 | C-SOUTH | W01 | LinStatic |  | Top | -43.1013 | 5.0999 | -0.19909 | 0.24334 | 2.3089 | -53.336
L07 | C-SOUTH | W01 | LinStatic |  | Bottom | -43.1013 | 5.0999 | -0.19909 | 0.24334 | 1.7116 | -38.0363
L07 | C-SOUTH | W02 | LinStatic |  | Top | 43.1013 | -5.0999 | 0.19909 | -0.24334 | -2.3089 | 53.336
L07 | C-SOUTH | W02 | LinStatic |  | Bottom | 43.1013 | -5.0999 | 0.19909 | -0.24334 | -1.7116 | 38.0363
L07 | C-SOUTH | W03 | LinStatic |  | Top | 123.3382 | 32.6146 | 5.8694 | -3.2759 | -10.4718 | -31.1203
L07 | C-SOUTH | W03 | LinStatic |  | Bottom | 123.3382 | 32.6146 | 5.8694 | -3.2759 | 7.1363 | 66.7236
L07 | C-SOUTH | W04 | LinStatic |  | Top | -123.3382 | -32.6146 | -5.8694 | 3.2759 | 10.4718 | 31.1203
L07 | C-SOUTH | W04 | LinStatic |  | Bottom | -123.3382 | -32.6146 | -5.8694 | 3.2759 | -7.1363 | -66.7236
L07 | C-SOUTH | W05 | LinStatic |  | Top | 60.1777 | 28.2859 | 4.2527 | -2.2744 | -6.1222 | -63.3422
L07 | C-SOUTH | W05 | LinStatic |  | Bottom | 60.1777 | 28.2859 | 4.2527 | -2.2744 | 6.6359 | 21.5155
L07 | C-SOUTH | W06 | LinStatic |  | Top | -124.8296 | -20.6361 | -4.5514 | 2.6394 | 9.5855 | -16.6618
L07 | C-SOUTH | W06 | LinStatic |  | Bottom | -124.8296 | -20.6361 | -4.5514 | 2.6394 | -4.0686 | -78.5699
L07 | C-SOUTH | W07 | LinStatic |  | Top | -60.1777 | -28.2859 | -4.2527 | 2.2744 | 6.1222 | 63.3422
L07 | C-SOUTH | W07 | LinStatic |  | Bottom | -60.1777 | -28.2859 | -4.2527 | 2.2744 | -6.6359 | -21.5155
L07 | C-SOUTH | W08 | LinStatic |  | Top | 124.8296 | 20.6361 | 4.5514 | -2.6394 | -9.5855 | 16.6618
L07 | C-SOUTH | W08 | LinStatic |  | Bottom | 124.8296 | 20.6361 | 4.5514 | -2.6394 | 4.0686 | 78.5699
L07 | C-SOUTH | W09 | LinStatic |  | Top | -26.4968 | 3.7488 | -0.12082 | 0.21309 | 1.4016 | -33.8016
L07 | C-SOUTH | W09 | LinStatic |  | Bottom | -26.4968 | 3.7488 | -0.12082 | 0.21309 | 1.0392 | -22.5553
L07 | C-SOUTH | W10 | LinStatic |  | Top | -16.6045 | 1.3511 | -0.078274 | 0.030242 | 0.90722 | -19.5344
L07 | C-SOUTH | W10 | LinStatic |  | Bottom | -16.6045 | 1.3511 | -0.078274 | 0.030242 | 0.6724 | -15.481
L07 | C-SOUTH | W11 | LinStatic |  | Top | 16.6045 | -1.3511 | 0.078274 | -0.030242 | -0.90722 | 19.5344
L07 | C-SOUTH | W11 | LinStatic |  | Bottom | 16.6045 | -1.3511 | 0.078274 | -0.030242 | -0.6724 | 15.481
L07 | C-SOUTH | W12 | LinStatic |  | Top | 26.4968 | -3.7488 | 0.12082 | -0.21309 | -1.4016 | 33.8016
L07 | C-SOUTH | W12 | LinStatic |  | Bottom | 26.4968 | -3.7488 | 0.12082 | -0.21309 | -1.0392 | 22.5553
L07 | C-SOUTH | W13 | LinStatic |  | Top | 96.4996 | 45.0973 | 3.8252 | 0.64073 | -8.3649 | -39.9781
L07 | C-SOUTH | W13 | LinStatic |  | Bottom | 96.4996 | 45.0973 | 3.8252 | 0.64073 | 3.1107 | 95.3139
L07 | C-SOUTH | W14 | LinStatic |  | Top | 26.8387 | -12.4827 | 2.0442 | -3.9166 | -2.1069 | 8.8578
L07 | C-SOUTH | W14 | LinStatic |  | Bottom | 26.8387 | -12.4827 | 2.0442 | -3.9166 | 4.0256 | -28.5902
L07 | C-SOUTH | W15 | LinStatic |  | Top | -26.8387 | 12.4827 | -2.0442 | 3.9166 | 2.1069 | -8.8578
L07 | C-SOUTH | W15 | LinStatic |  | Bottom | -26.8387 | 12.4827 | -2.0442 | 3.9166 | -4.0256 | 28.5902
L07 | C-SOUTH | W16 | LinStatic |  | Top | -96.4996 | -45.0973 | -3.8252 | -0.64073 | 8.3649 | 39.9781
L07 | C-SOUTH | W16 | LinStatic |  | Bottom | -96.4996 | -45.0973 | -3.8252 | -0.64073 | -3.1107 | -95.3139
L07 | C-SOUTH | W17 | LinStatic |  | Top | 56.403 | 32.4166 | 3.5257 | -0.8355 | -5.6795 | -59.4045
L07 | C-SOUTH | W17 | LinStatic |  | Bottom | 56.403 | 32.4166 | 3.5257 | -0.8355 | 4.8976 | 37.8453
L07 | C-SOUTH | W18 | LinStatic |  | Top | 34.2647 | 10.2009 | 2.8817 | -2.5913 | -3.5447 | -36.0311
L07 | C-SOUTH | W18 | LinStatic |  | Bottom | 34.2647 | 10.2009 | 2.8817 | -2.5913 | 5.1006 | -5.4285
L07 | C-SOUTH | W19 | LinStatic |  | Top | -34.2647 | -10.2009 | -2.8817 | 2.5913 | 3.5447 | 36.0311
L07 | C-SOUTH | W19 | LinStatic |  | Bottom | -34.2647 | -10.2009 | -2.8817 | 2.5913 | -5.1006 | 5.4285
L07 | C-SOUTH | W20 | LinStatic |  | Top | -56.403 | -32.4166 | -3.5257 | 0.8355 | 5.6795 | 59.4045
L07 | C-SOUTH | W20 | LinStatic |  | Bottom | -56.403 | -32.4166 | -3.5257 | 0.8355 | -4.8976 | -37.8453
L07 | C-SOUTH | W21 | LinStatic |  | Top | -82.9692 | -4.438 | -3.1067 | 2.8662 | 6.1537 | -24.2386
L07 | C-SOUTH | W21 | LinStatic |  | Bottom | -82.9692 | -4.438 | -3.1067 | 2.8662 | -3.1665 | -37.5525
L07 | C-SOUTH | W22 | LinStatic |  | Top | -105.1075 | -26.6537 | -3.7507 | 1.1105 | 8.2885 | -0.86518
L07 | C-SOUTH | W22 | LinStatic |  | Bottom | -105.1075 | -26.6537 | -3.7507 | 1.1105 | -2.9635 | -80.8263
L07 | C-SOUTH | W23 | LinStatic |  | Top | 105.1075 | 26.6537 | 3.7507 | -1.1105 | -8.2885 | 0.86518
L07 | C-SOUTH | W23 | LinStatic |  | Bottom | 105.1075 | 26.6537 | 3.7507 | -1.1105 | 2.9635 | 80.8263
L07 | C-SOUTH | W24 | LinStatic |  | Top | 82.9692 | 4.438 | 3.1067 | -2.8662 | -6.1537 | 24.2386
L07 | C-SOUTH | W24 | LinStatic |  | Bottom | 82.9692 | 4.438 | 3.1067 | -2.8662 | 3.1665 | 37.5525
L07 | B-MIDWEST | SW | LinStatic |  | Top | -2172.2625 | -83.5815 | -0.55214 | 21.3815 | 0.0042688 | 119.6325
L07 | B-MIDWEST | SW | LinStatic |  | Bottom | -2370.1927 | -83.5815 | -0.55214 | 21.3815 | -1.6522 | -131.112
L07 | B-MIDWEST | S | LinStatic |  | Top | -2497.9092 | -99.9222 | -1.4805 | 23.7861 | 1.2218 | 169.6461
L07 | B-MIDWEST | S | LinStatic |  | Bottom | -2695.8394 | -99.9222 | -1.4805 | 23.7861 | -3.2197 | -130.1206
L07 | B-MIDWEST | LL | LinStatic |  | Top | -2274.6687 | -94.3503 | -0.85632 | 26.4968 | 0.26641 | 93.6718
L07 | B-MIDWEST | LL | LinStatic |  | Bottom | -2472.599 | -94.3503 | -0.85632 | 26.4968 | -2.3026 | -189.3791
L07 | B-MIDWEST | SDL | LinStatic |  | Top | -2465.1375 | -103.3749 | -0.7824 | 27.258 | 0.071072 | 135.5864
L07 | B-MIDWEST | SDL | LinStatic |  | Bottom | -2663.0677 | -103.3749 | -0.7824 | 27.258 | -2.2761 | -174.5385
L07 | B-MIDWEST | EQSTX | LinStatic |  | Top | 509.5307 | -81.4322 | -635.0943 | -29.9203 | 1240.542 | 37.5868
L07 | B-MIDWEST | EQSTX | LinStatic |  | Bottom | 509.5307 | -81.4322 | -635.0943 | -29.9203 | -664.7409 | -206.7098
L07 | B-MIDWEST | EQSTY | LinStatic |  | Top | 8.0115 | 213.924 | 27.4712 | -149.6406 | -46.9593 | -1806.6256
L07 | B-MIDWEST | EQSTY | LinStatic |  | Bottom | 8.0115 | 213.924 | 27.4712 | -149.6406 | 35.4542 | -1164.8537
L07 | B-MIDWEST | EQSTXPECC | LinStatic |  | Top | 509.8945 | -82.2247 | -634.4569 | -34.7315 | 1239.9052 | 10.5777
L07 | B-MIDWEST | EQSTXPECC | LinStatic |  | Bottom | 509.8945 | -82.2247 | -634.4569 | -34.7315 | -663.4655 | -236.0965
L07 | B-MIDWEST | EQSTXNECC | LinStatic |  | Top | 509.1669 | -80.6397 | -635.7317 | -25.1091 | 1241.1789 | 64.5959
L07 | B-MIDWEST | EQSTXNECC | LinStatic |  | Bottom | 509.1669 | -80.6397 | -635.7317 | -25.1091 | -666.0162 | -177.3231
L07 | B-MIDWEST | EQSTYNECC | LinStatic |  | Top | 10.6703 | 208.1314 | 32.13 | -184.8062 | -51.6142 | -2004.0375
L07 | B-MIDWEST | EQSTYNECC | LinStatic |  | Bottom | 10.6703 | 208.1314 | 32.13 | -184.8062 | 44.7759 | -1379.6435
L07 | B-MIDWEST | EQSTYPECC | LinStatic |  | Top | 5.3526 | 219.7166 | 22.8123 | -114.475 | -42.3043 | -1609.2136
L07 | B-MIDWEST | EQSTYPECC | LinStatic |  | Bottom | 5.3526 | 219.7166 | 22.8123 | -114.475 | 26.1325 | -950.0639
L07 | B-MIDWEST | WX | LinStatic |  | Top | 25.5823 | -4.2871 | -30.1109 | -1.4123 | 58.7247 | 0.37568
L07 | B-MIDWEST | WX | LinStatic |  | Bottom | 25.5823 | -4.2871 | -30.1109 | -1.4123 | -31.608 | -12.4857
L07 | B-MIDWEST | WY | LinStatic |  | Top | 2.7581 | 45.8403 | 7.7439 | -42.7798 | -12.7748 | -524.1887
L07 | B-MIDWEST | WY | LinStatic |  | Bottom | 2.7581 | 45.8403 | 7.7439 | -42.7798 | 10.4569 | -386.6677
L07 | B-MIDWEST | WSX | LinStatic |  | Top | 17.0919 | -2.8642 | -20.1167 | -0.94355 | 39.2335 | 0.25082
L07 | B-MIDWEST | WSX | LinStatic |  | Bottom | 17.0919 | -2.8642 | -20.1167 | -0.94355 | -21.1166 | -8.3417
L07 | B-MIDWEST | WSY | LinStatic |  | Top | 1.9032 | 31.6309 | 5.3436 | -29.5197 | -8.815 | -361.7093
L07 | B-MIDWEST | WSY | LinStatic |  | Bottom | 1.9032 | 31.6309 | 5.3436 | -29.5197 | 7.2156 | -266.8166
L07 | B-MIDWEST | WSYT | LinStatic |  | Top | -11.0746 | 81.2124 | -16.3738 | 126.5239 | 12.5173 | 508.5216
L07 | B-MIDWEST | WSYT | LinStatic |  | Bottom | -11.0746 | 81.2124 | -16.3738 | 126.5239 | -36.6042 | 752.1589
L07 | B-MIDWEST | WSXT | LinStatic |  | Top | 16.7975 | -1.7466 | -20.6095 | 2.598 | 39.7178 | 20.002
L07 | B-MIDWEST | WSXT | LinStatic |  | Bottom | 16.7975 | -1.7466 | -20.6095 | 2.598 | -22.1108 | 14.7621
L07 | B-MIDWEST | WXT | LinStatic |  | Top | 25.1899 | -2.797 | -30.768 | 3.3098 | 59.3703 | 26.7106
L07 | B-MIDWEST | WXT | LinStatic |  | Bottom | 25.1899 | -2.797 | -30.768 | 3.3098 | -32.9337 | 18.3195
L07 | B-MIDWEST | WYT | LinStatic |  | Top | -14.5456 | 111.9491 | -21.2126 | 165.2782 | 15.6683 | 636.1191
L07 | B-MIDWEST | WYT | LinStatic |  | Bottom | -14.5456 | 111.9491 | -21.2126 | 165.2782 | -47.9696 | 971.9664
L07 | B-MIDWEST | EQRSX | LinRespSpec | Max | Top | 2090.0962 | 519.5543 | 3749.3921 | 196.2503 | 5516.8365 | 1546.1194
L07 | B-MIDWEST | EQRSX | LinRespSpec | Max | Bottom | 2090.0962 | 519.5543 | 3749.3921 | 196.2503 | 5751.5666 | 2665.2874
L07 | B-MIDWEST | EQRSXECC | LinRespSpec | Max | Top | 2090.9024 | 522.9576 | 3750.7254 | 206.2802 | 5518.1388 | 1602.404
L07 | B-MIDWEST | EQRSXECC | LinRespSpec | Max | Bottom | 2090.9024 | 522.9576 | 3750.7254 | 206.2802 | 5754.2642 | 2731.7822
L07 | B-MIDWEST | EQRSY | LinRespSpec | Max | Top | 152.4685 | 2041.0317 | 191.1989 | 1148.6377 | 282.6279 | 12208.488
L07 | B-MIDWEST | EQRSY | LinRespSpec | Max | Bottom | 152.4685 | 2041.0317 | 191.1989 | 1148.6377 | 319.9834 | 17419.1264
L07 | B-MIDWEST | EQRSYECC | LinRespSpec | Max | Top | 156.8056 | 2057.3092 | 198.4863 | 1204.5409 | 289.7705 | 12522.8919
L07 | B-MIDWEST | EQRSYECC | LinRespSpec | Max | Bottom | 156.8056 | 2057.3092 | 198.4863 | 1204.5409 | 334.7029 | 17782.3629
L07 | B-MIDWEST | WS01 | LinStatic |  | Top | 17.0919 | -2.8642 | -20.1167 | -0.94355 | 39.2335 | 0.25082
L07 | B-MIDWEST | WS01 | LinStatic |  | Bottom | 17.0919 | -2.8642 | -20.1167 | -0.94355 | -21.1166 | -8.3417
L07 | B-MIDWEST | WS02 | LinStatic |  | Top | -17.0919 | 2.8642 | 20.1167 | 0.94355 | -39.2335 | -0.25082
L07 | B-MIDWEST | WS02 | LinStatic |  | Bottom | -17.0919 | 2.8642 | 20.1167 | 0.94355 | 21.1166 | 8.3417
L07 | B-MIDWEST | WS03 | LinStatic |  | Top | 1.9032 | 31.6309 | 5.3436 | -29.5197 | -8.815 | -361.7093
L07 | B-MIDWEST | WS03 | LinStatic |  | Bottom | 1.9032 | 31.6309 | 5.3436 | -29.5197 | 7.2156 | -266.8166
L07 | B-MIDWEST | WS04 | LinStatic |  | Top | -1.9032 | -31.6309 | -5.3436 | 29.5197 | 8.815 | 361.7093
L07 | B-MIDWEST | WS04 | LinStatic |  | Bottom | -1.9032 | -31.6309 | -5.3436 | 29.5197 | -7.2156 | 266.8166
L07 | B-MIDWEST | WS05 | LinStatic |  | Top | 14.2463 | 21.575 | -11.0799 | -22.8474 | 22.8139 | -271.0938
L07 | B-MIDWEST | WS05 | LinStatic |  | Bottom | 14.2463 | 21.575 | -11.0799 | -22.8474 | -10.4257 | -206.3688
L07 | B-MIDWEST | WS06 | LinStatic |  | Top | 11.3915 | -25.8713 | -19.0952 | 21.4321 | 36.0364 | 271.4701
L07 | B-MIDWEST | WS06 | LinStatic |  | Bottom | 11.3915 | -25.8713 | -19.0952 | 21.4321 | -21.2492 | 193.8562
L07 | B-MIDWEST | WS07 | LinStatic |  | Top | -14.2463 | -21.575 | 11.0799 | 22.8474 | -22.8139 | 271.0938
L07 | B-MIDWEST | WS07 | LinStatic |  | Bottom | -14.2463 | -21.575 | 11.0799 | 22.8474 | 10.4257 | 206.3688
L07 | B-MIDWEST | WS08 | LinStatic |  | Top | -11.3915 | 25.8713 | 19.0952 | -21.4321 | -36.0364 | -271.4701
L07 | B-MIDWEST | WS08 | LinStatic |  | Bottom | -11.3915 | 25.8713 | 19.0952 | -21.4321 | 21.2492 | -193.8562
L07 | B-MIDWEST | WS09 | LinStatic |  | Top | 10.6456 | -1.6504 | -12.6345 | -0.14703 | 24.5815 | 2.6257
L07 | B-MIDWEST | WS09 | LinStatic |  | Bottom | 10.6456 | -1.6504 | -12.6345 | -0.14703 | -13.3221 | -2.3256
L07 | B-MIDWEST | WS10 | LinStatic |  | Top | 6.4462 | -1.2138 | -7.4822 | -0.79652 | 14.6521 | -2.3748
L07 | B-MIDWEST | WS10 | LinStatic |  | Bottom | 6.4462 | -1.2138 | -7.4822 | -0.79652 | -7.7944 | -6.0161
L07 | B-MIDWEST | WS11 | LinStatic |  | Top | -6.4462 | 1.2138 | 7.4822 | 0.79652 | -14.6521 | 2.3748
L07 | B-MIDWEST | WS11 | LinStatic |  | Bottom | -6.4462 | 1.2138 | 7.4822 | 0.79652 | 7.7944 | 6.0161
L07 | B-MIDWEST | WS12 | LinStatic |  | Top | -10.6456 | 1.6504 | 12.6345 | 0.14703 | -24.5815 | -2.6257
L07 | B-MIDWEST | WS12 | LinStatic |  | Bottom | -10.6456 | 1.6504 | 12.6345 | 0.14703 | 13.3221 | 2.3256
L07 | B-MIDWEST | WS13 | LinStatic |  | Top | -0.43274 | 25.967 | 0.62505 | 1.0557 | -2.8429 | -117.2894
L07 | B-MIDWEST | WS13 | LinStatic |  | Bottom | -0.43274 | 25.967 | 0.62505 | 1.0557 | -0.9677 | -39.3885
L07 | B-MIDWEST | WS14 | LinStatic |  | Top | 2.3359 | 5.6639 | 4.7185 | -30.5753 | -5.9722 | -244.4198
L07 | B-MIDWEST | WS14 | LinStatic |  | Bottom | 2.3359 | 5.6639 | 4.7185 | -30.5753 | 8.1833 | -227.4282
L07 | B-MIDWEST | WS15 | LinStatic |  | Top | -2.3359 | -5.6639 | -4.7185 | 30.5753 | 5.9722 | 244.4198
L07 | B-MIDWEST | WS15 | LinStatic |  | Bottom | -2.3359 | -5.6639 | -4.7185 | 30.5753 | -8.1833 | 227.4282
L07 | B-MIDWEST | WS16 | LinStatic |  | Top | 0.43274 | -25.967 | -0.62505 | -1.0557 | 2.8429 | 117.2894
L07 | B-MIDWEST | WS16 | LinStatic |  | Bottom | 0.43274 | -25.967 | -0.62505 | -1.0557 | 0.9677 | 39.3885
L07 | B-MIDWEST | WS17 | LinStatic |  | Top | 10.9972 | 19.9324 | -10.0592 | -11.2334 | 19.6049 | -179.7534
L07 | B-MIDWEST | WS17 | LinStatic |  | Bottom | 10.9972 | 19.9324 | -10.0592 | -11.2334 | -10.5725 | -119.956
L07 | B-MIDWEST | WS18 | LinStatic |  | Top | 10.4672 | 12.5739 | -6.6345 | -23.1901 | 14.768 | -228.6947
L07 | B-MIDWEST | WS18 | LinStatic |  | Bottom | 10.4672 | 12.5739 | -6.6345 | -23.1901 | -5.1355 | -190.9729
L07 | B-MIDWEST | WS19 | LinStatic |  | Top | -10.4672 | -12.5739 | 6.6345 | 23.1901 | -14.768 | 228.6947
L07 | B-MIDWEST | WS19 | LinStatic |  | Bottom | -10.4672 | -12.5739 | 6.6345 | 23.1901 | 5.1355 | 190.9729
L07 | B-MIDWEST | WS20 | LinStatic |  | Top | -10.9972 | -19.9324 | 10.0592 | 11.2334 | -19.6049 | 179.7534
L07 | B-MIDWEST | WS20 | LinStatic |  | Bottom | -10.9972 | -19.9324 | 10.0592 | 11.2334 | 10.5725 | 119.956
L07 | B-MIDWEST | WS21 | LinStatic |  | Top | 8.8466 | -15.8104 | -16.0974 | 22.1238 | 29.5659 | 228.9781
L07 | B-MIDWEST | WS21 | LinStatic |  | Bottom | 8.8466 | -15.8104 | -16.0974 | 22.1238 | -18.7262 | 181.5468
L07 | B-MIDWEST | WS22 | LinStatic |  | Top | 8.3166 | -23.169 | -12.6727 | 10.1672 | 24.729 | 180.0368
L07 | B-MIDWEST | WS22 | LinStatic |  | Bottom | 8.3166 | -23.169 | -12.6727 | 10.1672 | -13.2892 | 110.5299
L07 | B-MIDWEST | WS23 | LinStatic |  | Top | -8.3166 | 23.169 | 12.6727 | -10.1672 | -24.729 | -180.0368
L07 | B-MIDWEST | WS23 | LinStatic |  | Bottom | -8.3166 | 23.169 | 12.6727 | -10.1672 | 13.2892 | -110.5299
L07 | B-MIDWEST | WS24 | LinStatic |  | Top | -8.8466 | 15.8104 | 16.0974 | -22.1238 | -29.5659 | -228.9781
L07 | B-MIDWEST | WS24 | LinStatic |  | Bottom | -8.8466 | 15.8104 | 16.0974 | -22.1238 | 18.7262 | -181.5468
L07 | B-MIDWEST | W01 | LinStatic |  | Top | 25.5823 | -4.2871 | -30.1109 | -1.4123 | 58.7247 | 0.37568
L07 | B-MIDWEST | W01 | LinStatic |  | Bottom | 25.5823 | -4.2871 | -30.1109 | -1.4123 | -31.608 | -12.4857
L07 | B-MIDWEST | W02 | LinStatic |  | Top | -25.5823 | 4.2871 | 30.1109 | 1.4123 | -58.7247 | -0.37568
L07 | B-MIDWEST | W02 | LinStatic |  | Bottom | -25.5823 | 4.2871 | 30.1109 | 1.4123 | 31.608 | 12.4857
L07 | B-MIDWEST | W03 | LinStatic |  | Top | 2.7581 | 45.8403 | 7.7439 | -42.7798 | -12.7748 | -524.1887
L07 | B-MIDWEST | W03 | LinStatic |  | Bottom | 2.7581 | 45.8403 | 7.7439 | -42.7798 | 10.4569 | -386.6677
L07 | B-MIDWEST | W04 | LinStatic |  | Top | -2.7581 | -45.8403 | -7.7439 | 42.7798 | 12.7748 | 524.1887
L07 | B-MIDWEST | W04 | LinStatic |  | Bottom | -2.7581 | -45.8403 | -7.7439 | 42.7798 | -10.4569 | 386.6677
L07 | B-MIDWEST | W05 | LinStatic |  | Top | 21.2553 | 31.1649 | -16.7752 | -33.1441 | 34.4624 | -392.8598
L07 | B-MIDWEST | W05 | LinStatic |  | Bottom | 21.2553 | 31.1649 | -16.7752 | -33.1441 | -15.8633 | -299.3651
L07 | B-MIDWEST | W06 | LinStatic |  | Top | 17.1182 | -37.5956 | -28.3911 | 31.0256 | 53.6246 | 393.4233
L07 | B-MIDWEST | W06 | LinStatic |  | Bottom | 17.1182 | -37.5956 | -28.3911 | 31.0256 | -31.5487 | 280.6366
L07 | B-MIDWEST | W07 | LinStatic |  | Top | -21.2553 | -31.1649 | 16.7752 | 33.1441 | -34.4624 | 392.8598
L07 | B-MIDWEST | W07 | LinStatic |  | Bottom | -21.2553 | -31.1649 | 16.7752 | 33.1441 | 15.8633 | 299.3651
L07 | B-MIDWEST | W08 | LinStatic |  | Top | -17.1182 | 37.5956 | 28.3911 | -31.0256 | -53.6246 | -393.4233
L07 | B-MIDWEST | W08 | LinStatic |  | Bottom | -17.1182 | 37.5956 | 28.3911 | -31.0256 | 31.5487 | -280.6366
L07 | B-MIDWEST | W09 | LinStatic |  | Top | 15.9399 | -2.4932 | -18.9014 | -0.29243 | 36.7836 | 3.5267
L07 | B-MIDWEST | W09 | LinStatic |  | Bottom | 15.9399 | -2.4932 | -18.9014 | -0.29243 | -19.9207 | -3.9529
L07 | B-MIDWEST | W10 | LinStatic |  | Top | 9.6424 | -1.7939 | -11.2094 | -1.1199 | 21.941 | -3.151
L07 | B-MIDWEST | W10 | LinStatic |  | Bottom | 9.6424 | -1.7939 | -11.2094 | -1.1199 | -11.6873 | -8.5328
L07 | B-MIDWEST | W11 | LinStatic |  | Top | -9.6424 | 1.7939 | 11.2094 | 1.1199 | -21.941 | 3.151
L07 | B-MIDWEST | W11 | LinStatic |  | Bottom | -9.6424 | 1.7939 | 11.2094 | 1.1199 | 11.6873 | 8.5328
L07 | B-MIDWEST | W12 | LinStatic |  | Top | -15.9399 | 2.4932 | 18.9014 | 0.29243 | -36.7836 | -3.5267
L07 | B-MIDWEST | W12 | LinStatic |  | Bottom | -15.9399 | 2.4932 | 18.9014 | 0.29243 | 19.9207 | 3.9529
L07 | B-MIDWEST | W13 | LinStatic |  | Top | -0.43918 | 36.9138 | 1.2204 | -0.73014 | -4.4289 | -182.5795
L07 | B-MIDWEST | W13 | LinStatic |  | Bottom | -0.43918 | 36.9138 | 1.2204 | -0.73014 | -0.76775 | -71.8381
L07 | B-MIDWEST | W14 | LinStatic |  | Top | 3.1972 | 8.9265 | 6.5235 | -42.0497 | -8.3459 | -341.6092
L07 | B-MIDWEST | W14 | LinStatic |  | Bottom | 3.1972 | 8.9265 | 6.5235 | -42.0497 | 11.2246 | -314.8297
L07 | B-MIDWEST | W15 | LinStatic |  | Top | -3.1972 | -8.9265 | -6.5235 | 42.0497 | 8.3459 | 341.6092
L07 | B-MIDWEST | W15 | LinStatic |  | Bottom | -3.1972 | -8.9265 | -6.5235 | 42.0497 | -11.2246 | 314.8297
L07 | B-MIDWEST | W16 | LinStatic |  | Top | 0.43918 | -36.9138 | -1.2204 | 0.73014 | 4.4289 | 182.5795
L07 | B-MIDWEST | W16 | LinStatic |  | Bottom | 0.43918 | -36.9138 | -1.2204 | 0.73014 | 0.76775 | 71.8381
L07 | B-MIDWEST | W17 | LinStatic |  | Top | 16.5051 | 28.5313 | -15.0441 | -17.1629 | 29.436 | -265.2653
L07 | B-MIDWEST | W17 | LinStatic |  | Bottom | 16.5051 | 28.5313 | -15.0441 | -17.1629 | -15.6962 | -179.6714
L07 | B-MIDWEST | W18 | LinStatic |  | Top | 15.5195 | 18.4238 | -10.2306 | -32.7742 | 22.4874 | -326.6434
L07 | B-MIDWEST | W18 | LinStatic |  | Bottom | 15.5195 | 18.4238 | -10.2306 | -32.7742 | -8.2046 | -271.3719
L07 | B-MIDWEST | W19 | LinStatic |  | Top | -15.5195 | -18.4238 | 10.2306 | 32.7742 | -22.4874 | 326.6434
L07 | B-MIDWEST | W19 | LinStatic |  | Bottom | -15.5195 | -18.4238 | 10.2306 | 32.7742 | 8.2046 | 271.3719
L07 | B-MIDWEST | W20 | LinStatic |  | Top | -16.5051 | -28.5313 | 15.0441 | 17.1629 | -29.436 | 265.2653
L07 | B-MIDWEST | W20 | LinStatic |  | Bottom | -16.5051 | -28.5313 | 15.0441 | 17.1629 | 15.6962 | 179.6714
L07 | B-MIDWEST | W21 | LinStatic |  | Top | 13.3885 | -23.2683 | -23.7947 | 31.1783 | 43.8715 | 327.0679
L07 | B-MIDWEST | W21 | LinStatic |  | Bottom | 13.3885 | -23.2683 | -23.7947 | 31.1783 | -27.5125 | 257.2631
L07 | B-MIDWEST | W22 | LinStatic |  | Top | 12.4029 | -33.3757 | -18.9812 | 15.567 | 36.9229 | 265.6899
L07 | B-MIDWEST | W22 | LinStatic |  | Bottom | 12.4029 | -33.3757 | -18.9812 | 15.567 | -20.0208 | 165.5626
L07 | B-MIDWEST | W23 | LinStatic |  | Top | -12.4029 | 33.3757 | 18.9812 | -15.567 | -36.9229 | -265.6899
L07 | B-MIDWEST | W23 | LinStatic |  | Bottom | -12.4029 | 33.3757 | 18.9812 | -15.567 | 20.0208 | -165.5626
L07 | B-MIDWEST | W24 | LinStatic |  | Top | -13.3885 | 23.2683 | 23.7947 | -31.1783 | -43.8715 | -327.0679
L07 | B-MIDWEST | W24 | LinStatic |  | Bottom | -13.3885 | 23.2683 | 23.7947 | -31.1783 | 27.5125 | -257.2631
L07 | B-MIDNORTH | SW | LinStatic |  | Top | -260.7026 | -12.7999 | -21.209 | -0.18052 | 31.9521 | 19.3691
L07 | B-MIDNORTH | SW | LinStatic |  | Bottom | -283.3232 | -12.7999 | -21.209 | -0.18052 | -31.6749 | -19.0304
L07 | B-MIDNORTH | S | LinStatic |  | Top | -314.9301 | -14.8986 | -24.3029 | -0.20946 | 38.842 | 22.6242
L07 | B-MIDNORTH | S | LinStatic |  | Bottom | -337.5507 | -14.8986 | -24.3029 | -0.20946 | -34.0668 | -22.0716
L07 | B-MIDNORTH | LL | LinStatic |  | Top | -248.8688 | -15.8893 | -25.9085 | -0.22035 | 35.4603 | 23.9014
L07 | B-MIDNORTH | LL | LinStatic |  | Bottom | -271.4894 | -15.8893 | -25.9085 | -0.22035 | -42.2652 | -23.7664
L07 | B-MIDNORTH | SDL | LinStatic |  | Top | -287.2736 | -16.687 | -27.1877 | -0.23639 | 39.4701 | 25.1883
L07 | B-MIDNORTH | SDL | LinStatic |  | Bottom | -309.8942 | -16.687 | -27.1877 | -0.23639 | -42.093 | -24.8728
L07 | B-MIDNORTH | EQSTX | LinStatic |  | Top | 1.9317 | 225.4852 | 0.74427 | -1.0109 | -0.91506 | -361.1092
L07 | B-MIDNORTH | EQSTX | LinStatic |  | Bottom | 1.9317 | 225.4852 | 0.74427 | -1.0109 | 1.3177 | 315.3464
L07 | B-MIDNORTH | EQSTY | LinStatic |  | Top | -80.0688 | 9.0753 | 2.5661 | -1.2683 | -6.5158 | -13.1987
L07 | B-MIDNORTH | EQSTY | LinStatic |  | Bottom | -80.0688 | 9.0753 | 2.5661 | -1.2683 | 1.1826 | 14.0272
L07 | B-MIDNORTH | EQSTXPECC | LinStatic |  | Top | 2.3695 | 225.8045 | 0.75554 | -1.0794 | -0.97003 | -361.617
L07 | B-MIDNORTH | EQSTXPECC | LinStatic |  | Bottom | 2.3695 | 225.8045 | 0.75554 | -1.0794 | 1.2966 | 315.7966
L07 | B-MIDNORTH | EQSTXNECC | LinStatic |  | Top | 1.4939 | 225.1659 | 0.73299 | -0.94245 | -0.86009 | -360.6013
L07 | B-MIDNORTH | EQSTXNECC | LinStatic |  | Bottom | 1.4939 | 225.1659 | 0.73299 | -0.94245 | 1.3389 | 314.8962
L07 | B-MIDNORTH | EQSTYNECC | LinStatic |  | Top | -76.869 | 11.4093 | 2.6485 | -1.7689 | -6.9175 | -16.9105
L07 | B-MIDNORTH | EQSTYNECC | LinStatic |  | Bottom | -76.869 | 11.4093 | 2.6485 | -1.7689 | 1.028 | 17.3176
L07 | B-MIDNORTH | EQSTYPECC | LinStatic |  | Top | -83.2687 | 6.7412 | 2.4837 | -0.76774 | -6.114 | -9.4869
L07 | B-MIDNORTH | EQSTYPECC | LinStatic |  | Bottom | -83.2687 | 6.7412 | 2.4837 | -0.76774 | 1.3371 | 10.7368
L07 | B-MIDNORTH | WX | LinStatic |  | Top | 0.30515 | 10.8026 | 0.034002 | -0.048298 | -0.043491 | -17.2851
L07 | B-MIDNORTH | WX | LinStatic |  | Bottom | 0.30515 | 10.8026 | 0.034002 | -0.048298 | 0.058514 | 15.1225
L07 | B-MIDNORTH | WY | LinStatic |  | Top | -20.723 | 2.5335 | 0.72359 | -0.35066 | -1.8377 | -3.7147
L07 | B-MIDNORTH | WY | LinStatic |  | Bottom | -20.723 | 2.5335 | 0.72359 | -0.35066 | 0.3331 | 3.8858
L07 | B-MIDNORTH | WSX | LinStatic |  | Top | 0.20392 | 7.2171 | 0.022717 | -0.032268 | -0.029057 | -11.5481
L07 | B-MIDNORTH | WSX | LinStatic |  | Bottom | 0.20392 | 7.2171 | 0.022717 | -0.032268 | 0.039094 | 10.1033
L07 | B-MIDNORTH | WSY | LinStatic |  | Top | -14.2995 | 1.7482 | 0.4993 | -0.24197 | -1.2681 | -2.5633
L07 | B-MIDNORTH | WSY | LinStatic |  | Bottom | -14.2995 | 1.7482 | 0.4993 | -0.24197 | 0.22985 | 2.6813
L07 | B-MIDNORTH | WSYT | LinStatic |  | Top | -32.7632 | -8.1978 | 0.19687 | 1.9734 | 0.39276 | 13.347
L07 | B-MIDNORTH | WSYT | LinStatic |  | Bottom | -32.7632 | -8.1978 | 0.19687 | 1.9734 | 0.98336 | -11.2464
L07 | B-MIDNORTH | WSXT | LinStatic |  | Top | -0.21412 | 6.9913 | 0.015826 | 0.018015 | 0.0086781 | -11.1869
L07 | B-MIDNORTH | WSXT | LinStatic |  | Bottom | -0.21412 | 6.9913 | 0.015826 | 0.018015 | 0.056157 | 9.787
L07 | B-MIDNORTH | WXT | LinStatic |  | Top | -0.25224 | 10.5015 | 0.024814 | 0.018747 | 0.0068223 | -16.8035
L07 | B-MIDNORTH | WXT | LinStatic |  | Bottom | -0.25224 | 10.5015 | 0.024814 | 0.018747 | 0.081265 | 14.7009
L07 | B-MIDNORTH | WYT | LinStatic |  | Top | -45.3413 | -10.7278 | 0.32034 | 2.6031 | 0.37676 | 17.4991
L07 | B-MIDNORTH | WYT | LinStatic |  | Bottom | -45.3413 | -10.7278 | 0.32034 | 2.6031 | 1.3378 | -14.6845
L07 | B-MIDNORTH | EQRSX | LinRespSpec | Max | Top | 726.5846 | 1357.8169 | 4.2886 | 5.9382 | 6.3907 | 2035.6553
L07 | B-MIDNORTH | EQRSX | LinRespSpec | Max | Bottom | 726.5846 | 1357.8169 | 4.2886 | 5.9382 | 6.8637 | 2038.0921
L07 | B-MIDNORTH | EQRSXECC | LinRespSpec | Max | Top | 727.719 | 1358.4668 | 4.3054 | 6.0802 | 6.4958 | 2036.6926
L07 | B-MIDNORTH | EQRSXECC | LinRespSpec | Max | Bottom | 727.719 | 1358.4668 | 4.3054 | 6.0802 | 6.9181 | 2039.0045
L07 | B-MIDNORTH | EQRSY | LinRespSpec | Max | Top | 1509.4305 | 136.8229 | 16.0758 | 14.7418 | 16.7318 | 207.8311
L07 | B-MIDNORTH | EQRSY | LinRespSpec | Max | Bottom | 1509.4305 | 136.8229 | 16.0758 | 14.7418 | 34.2319 | 202.8065
L07 | B-MIDNORTH | EQRSYECC | LinRespSpec | Max | Top | 1515.2161 | 140.4977 | 16.1772 | 15.5336 | 17.3312 | 213.6852
L07 | B-MIDNORTH | EQRSYECC | LinRespSpec | Max | Bottom | 1515.2161 | 140.4977 | 16.1772 | 15.5336 | 34.5271 | 207.9771
L07 | B-MIDNORTH | WS01 | LinStatic |  | Top | 0.20392 | 7.2171 | 0.022717 | -0.032268 | -0.029057 | -11.5481
L07 | B-MIDNORTH | WS01 | LinStatic |  | Bottom | 0.20392 | 7.2171 | 0.022717 | -0.032268 | 0.039094 | 10.1033
L07 | B-MIDNORTH | WS02 | LinStatic |  | Top | -0.20392 | -7.2171 | -0.022717 | 0.032268 | 0.029057 | 11.5481
L07 | B-MIDNORTH | WS02 | LinStatic |  | Bottom | -0.20392 | -7.2171 | -0.022717 | 0.032268 | -0.039094 | -10.1033
L07 | B-MIDNORTH | WS03 | LinStatic |  | Top | -14.2995 | 1.7482 | 0.4993 | -0.24197 | -1.2681 | -2.5633
L07 | B-MIDNORTH | WS03 | LinStatic |  | Bottom | -14.2995 | 1.7482 | 0.4993 | -0.24197 | 0.22985 | 2.6813
L07 | B-MIDNORTH | WS04 | LinStatic |  | Top | 14.2995 | -1.7482 | -0.4993 | 0.24197 | 1.2681 | 2.5633
L07 | B-MIDNORTH | WS04 | LinStatic |  | Bottom | 14.2995 | -1.7482 | -0.4993 | 0.24197 | -0.22985 | -2.6813
L07 | B-MIDNORTH | WS05 | LinStatic |  | Top | -10.5717 | 6.724 | 0.39151 | -0.20568 | -0.97283 | -10.5836
L07 | B-MIDNORTH | WS05 | LinStatic |  | Bottom | -10.5717 | 6.724 | 0.39151 | -0.20568 | 0.20171 | 9.5885
L07 | B-MIDNORTH | WS06 | LinStatic |  | Top | 10.8776 | 4.1017 | -0.35744 | 0.15728 | 0.92925 | -6.7387
L07 | B-MIDNORTH | WS06 | LinStatic |  | Bottom | 10.8776 | 4.1017 | -0.35744 | 0.15728 | -0.14307 | 5.5665
L07 | B-MIDNORTH | WS07 | LinStatic |  | Top | 10.5717 | -6.724 | -0.39151 | 0.20568 | 0.97283 | 10.5836
L07 | B-MIDNORTH | WS07 | LinStatic |  | Bottom | 10.5717 | -6.724 | -0.39151 | 0.20568 | -0.20171 | -9.5885
L07 | B-MIDNORTH | WS08 | LinStatic |  | Top | -10.8776 | -4.1017 | 0.35744 | -0.15728 | -0.92925 | 6.7387
L07 | B-MIDNORTH | WS08 | LinStatic |  | Bottom | -10.8776 | -4.1017 | 0.35744 | -0.15728 | 0.14307 | -5.5665
L07 | B-MIDNORTH | WS09 | LinStatic |  | Top | 0.075195 | 4.4825 | 0.013337 | -0.013882 | -0.013444 | -7.1724
L07 | B-MIDNORTH | WS09 | LinStatic |  | Bottom | 0.075195 | 4.4825 | 0.013337 | -0.013882 | 0.026566 | 6.275
L07 | B-MIDNORTH | WS10 | LinStatic |  | Top | 0.12873 | 2.7347 | 0.0093801 | -0.018386 | -0.015613 | -4.3757
L07 | B-MIDNORTH | WS10 | LinStatic |  | Bottom | 0.12873 | 2.7347 | 0.0093801 | -0.018386 | 0.012527 | 3.8283
L07 | B-MIDNORTH | WS11 | LinStatic |  | Top | -0.12873 | -2.7347 | -0.0093801 | 0.018386 | 0.015613 | 4.3757
L07 | B-MIDNORTH | WS11 | LinStatic |  | Bottom | -0.12873 | -2.7347 | -0.0093801 | 0.018386 | -0.012527 | -3.8283
L07 | B-MIDNORTH | WS12 | LinStatic |  | Top | -0.075195 | -4.4825 | -0.013337 | 0.013882 | 0.013444 | 7.1724
L07 | B-MIDNORTH | WS12 | LinStatic |  | Bottom | -0.075195 | -4.4825 | -0.013337 | 0.013882 | -0.026566 | -6.275
L07 | B-MIDNORTH | WS13 | LinStatic |  | Top | -11.2452 | -0.15062 | 0.27426 | 0.12569 | -0.58493 | 0.38674
L07 | B-MIDNORTH | WS13 | LinStatic |  | Bottom | -11.2452 | -0.15062 | 0.27426 | 0.12569 | 0.23785 | -0.065129
L07 | B-MIDNORTH | WS14 | LinStatic |  | Top | -3.0543 | 1.8988 | 0.22504 | -0.36766 | -0.68312 | -2.95
L07 | B-MIDNORTH | WS14 | LinStatic |  | Bottom | -3.0543 | 1.8988 | 0.22504 | -0.36766 | -0.0079938 | 2.7465
L07 | B-MIDNORTH | WS15 | LinStatic |  | Top | 3.0543 | -1.8988 | -0.22504 | 0.36766 | 0.68312 | 2.95
L07 | B-MIDNORTH | WS15 | LinStatic |  | Bottom | 3.0543 | -1.8988 | -0.22504 | 0.36766 | 0.0079938 | -2.7465
L07 | B-MIDNORTH | WS16 | LinStatic |  | Top | 11.2452 | 0.15062 | -0.27426 | -0.12569 | 0.58493 | -0.38674
L07 | B-MIDNORTH | WS16 | LinStatic |  | Bottom | 11.2452 | 0.15062 | -0.27426 | -0.12569 | -0.23785 | 0.065129
L07 | B-MIDNORTH | WS17 | LinStatic |  | Top | -9.4909 | 5.0096 | 0.30479 | -0.062742 | -0.71428 | -7.8729
L07 | B-MIDNORTH | WS17 | LinStatic |  | Bottom | -9.4909 | 5.0096 | 0.30479 | -0.062742 | 0.20008 | 7.1557
L07 | B-MIDNORTH | WS18 | LinStatic |  | Top | -6.4371 | 5.1213 | 0.28509 | -0.24715 | -0.75145 | -8.073
L07 | B-MIDNORTH | WS18 | LinStatic |  | Bottom | -6.4371 | 5.1213 | 0.28509 | -0.24715 | 0.10383 | 7.2909
L07 | B-MIDNORTH | WS19 | LinStatic |  | Top | 6.4371 | -5.1213 | -0.28509 | 0.24715 | 0.75145 | 8.073
L07 | B-MIDNORTH | WS19 | LinStatic |  | Bottom | 6.4371 | -5.1213 | -0.28509 | 0.24715 | -0.10383 | -7.2909
L07 | B-MIDNORTH | WS20 | LinStatic |  | Top | 9.4909 | -5.0096 | -0.30479 | 0.062742 | 0.71428 | 7.8729
L07 | B-MIDNORTH | WS20 | LinStatic |  | Bottom | 9.4909 | -5.0096 | -0.30479 | 0.062742 | -0.20008 | -7.1557
L07 | B-MIDNORTH | WS21 | LinStatic |  | Top | 6.6676 | 3.0341 | -0.25942 | 0.21068 | 0.71862 | -4.9764
L07 | B-MIDNORTH | WS21 | LinStatic |  | Bottom | 6.6676 | 3.0341 | -0.25942 | 0.21068 | -0.059649 | 4.1258
L07 | B-MIDNORTH | WS22 | LinStatic |  | Top | 9.7213 | 3.1458 | -0.27912 | 0.02628 | 0.68144 | -5.1765
L07 | B-MIDNORTH | WS22 | LinStatic |  | Bottom | 9.7213 | 3.1458 | -0.27912 | 0.02628 | -0.15591 | 4.261
L07 | B-MIDNORTH | WS23 | LinStatic |  | Top | -9.7213 | -3.1458 | 0.27912 | -0.02628 | -0.68144 | 5.1765
L07 | B-MIDNORTH | WS23 | LinStatic |  | Bottom | -9.7213 | -3.1458 | 0.27912 | -0.02628 | 0.15591 | -4.261
L07 | B-MIDNORTH | WS24 | LinStatic |  | Top | -6.6676 | -3.0341 | 0.25942 | -0.21068 | -0.71862 | 4.9764
L07 | B-MIDNORTH | WS24 | LinStatic |  | Bottom | -6.6676 | -3.0341 | 0.25942 | -0.21068 | 0.059649 | -4.1258
L07 | B-MIDNORTH | W01 | LinStatic |  | Top | 0.30515 | 10.8026 | 0.034002 | -0.048298 | -0.043491 | -17.2851
L07 | B-MIDNORTH | W01 | LinStatic |  | Bottom | 0.30515 | 10.8026 | 0.034002 | -0.048298 | 0.058514 | 15.1225
L07 | B-MIDNORTH | W02 | LinStatic |  | Top | -0.30515 | -10.8026 | -0.034002 | 0.048298 | 0.043491 | 17.2851
L07 | B-MIDNORTH | W02 | LinStatic |  | Bottom | -0.30515 | -10.8026 | -0.034002 | 0.048298 | -0.058514 | -15.1225
L07 | B-MIDNORTH | W03 | LinStatic |  | Top | -20.723 | 2.5335 | 0.72359 | -0.35066 | -1.8377 | -3.7147
L07 | B-MIDNORTH | W03 | LinStatic |  | Bottom | -20.723 | 2.5335 | 0.72359 | -0.35066 | 0.3331 | 3.8858
L07 | B-MIDNORTH | W04 | LinStatic |  | Top | 20.723 | -2.5335 | -0.72359 | 0.35066 | 1.8377 | 3.7147
L07 | B-MIDNORTH | W04 | LinStatic |  | Bottom | 20.723 | -2.5335 | -0.72359 | 0.35066 | -0.3331 | -3.8858
L07 | B-MIDNORTH | W05 | LinStatic |  | Top | -15.3134 | 10.002 | 0.56819 | -0.29922 | -1.4109 | -15.7499
L07 | B-MIDNORTH | W05 | LinStatic |  | Bottom | -15.3134 | 10.002 | 0.56819 | -0.29922 | 0.29371 | 14.2562
L07 | B-MIDNORTH | W06 | LinStatic |  | Top | 15.7711 | 6.2018 | -0.51719 | 0.22677 | 1.3456 | -10.1778
L07 | B-MIDNORTH | W06 | LinStatic |  | Bottom | 15.7711 | 6.2018 | -0.51719 | 0.22677 | -0.20594 | 8.4276
L07 | B-MIDNORTH | W07 | LinStatic |  | Top | 15.3134 | -10.002 | -0.56819 | 0.29922 | 1.4109 | 15.7499
L07 | B-MIDNORTH | W07 | LinStatic |  | Bottom | 15.3134 | -10.002 | -0.56819 | 0.29922 | -0.29371 | -14.2562
L07 | B-MIDNORTH | W08 | LinStatic |  | Top | -15.7711 | -6.2018 | 0.51719 | -0.22677 | -1.3456 | 10.1778
L07 | B-MIDNORTH | W08 | LinStatic |  | Bottom | -15.7711 | -6.2018 | 0.51719 | -0.22677 | 0.20594 | -8.4276
L07 | B-MIDNORTH | W09 | LinStatic |  | Top | 0.12104 | 6.714 | 0.020103 | -0.021805 | -0.020893 | -10.743
L07 | B-MIDNORTH | W09 | LinStatic |  | Bottom | 0.12104 | 6.714 | 0.020103 | -0.021805 | 0.039415 | 9.3989
L07 | B-MIDNORTH | W10 | LinStatic |  | Top | 0.1841 | 4.0886 | 0.013899 | -0.026492 | -0.022598 | -6.5421
L07 | B-MIDNORTH | W10 | LinStatic |  | Bottom | 0.1841 | 4.0886 | 0.013899 | -0.026492 | 0.019099 | 5.7237
L07 | B-MIDNORTH | W11 | LinStatic |  | Top | -0.1841 | -4.0886 | -0.013899 | 0.026492 | 0.022598 | 6.5421
L07 | B-MIDNORTH | W11 | LinStatic |  | Bottom | -0.1841 | -4.0886 | -0.013899 | 0.026492 | -0.019099 | -5.7237
L07 | B-MIDNORTH | W12 | LinStatic |  | Top | -0.12104 | -6.714 | -0.020103 | 0.021805 | 0.020893 | 10.743
L07 | B-MIDNORTH | W12 | LinStatic |  | Bottom | -0.12104 | -6.714 | -0.020103 | 0.021805 | -0.039415 | -9.3989
L07 | B-MIDNORTH | W13 | LinStatic |  | Top | -16.0291 | -0.074231 | 0.40184 | 0.15006 | -0.87174 | 0.33003
L07 | B-MIDNORTH | W13 | LinStatic |  | Bottom | -16.0291 | -0.074231 | 0.40184 | 0.15006 | 0.33377 | 0.10734
L07 | B-MIDNORTH | W14 | LinStatic |  | Top | -4.6938 | 2.6077 | 0.32175 | -0.50072 | -0.96592 | -4.0447
L07 | B-MIDNORTH | W14 | LinStatic |  | Bottom | -4.6938 | 2.6077 | 0.32175 | -0.50072 | -0.00067161 | 3.7785
L07 | B-MIDNORTH | W15 | LinStatic |  | Top | 4.6938 | -2.6077 | -0.32175 | 0.50072 | 0.96592 | 4.0447
L07 | B-MIDNORTH | W15 | LinStatic |  | Bottom | 4.6938 | -2.6077 | -0.32175 | 0.50072 | 0.00067161 | -3.7785
L07 | B-MIDNORTH | W16 | LinStatic |  | Top | 16.0291 | 0.074231 | -0.40184 | -0.15006 | 0.87174 | -0.33003
L07 | B-MIDNORTH | W16 | LinStatic |  | Bottom | 16.0291 | 0.074231 | -0.40184 | -0.15006 | -0.33377 | -0.10734
L07 | B-MIDNORTH | W17 | LinStatic |  | Top | -13.647 | 7.5244 | 0.44402 | -0.10402 | -1.0451 | -11.8327
L07 | B-MIDNORTH | W17 | LinStatic |  | Bottom | -13.647 | 7.5244 | 0.44402 | -0.10402 | 0.28697 | 10.7405
L07 | B-MIDNORTH | W18 | LinStatic |  | Top | -9.4251 | 7.5454 | 0.41206 | -0.34681 | -1.0806 | -11.8971
L07 | B-MIDNORTH | W18 | LinStatic |  | Bottom | -9.4251 | 7.5454 | 0.41206 | -0.34681 | 0.15556 | 10.7389
L07 | B-MIDNORTH | W19 | LinStatic |  | Top | 9.4251 | -7.5454 | -0.41206 | 0.34681 | 1.0806 | 11.8971
L07 | B-MIDNORTH | W19 | LinStatic |  | Bottom | 9.4251 | -7.5454 | -0.41206 | 0.34681 | -0.15556 | -10.7389
L07 | B-MIDNORTH | W20 | LinStatic |  | Top | 13.647 | -7.5244 | -0.44402 | 0.10402 | 1.0451 | 11.8327
L07 | B-MIDNORTH | W20 | LinStatic |  | Bottom | 13.647 | -7.5244 | -0.44402 | 0.10402 | -0.28697 | -10.7405
L07 | B-MIDNORTH | W21 | LinStatic |  | Top | 9.7699 | 4.6615 | -0.37364 | 0.29223 | 1.0315 | -7.6351
L07 | B-MIDNORTH | W21 | LinStatic |  | Bottom | 9.7699 | 4.6615 | -0.37364 | 0.29223 | -0.089441 | 6.3495
L07 | B-MIDNORTH | W22 | LinStatic |  | Top | 13.9919 | 4.6825 | -0.4056 | 0.049442 | 0.99595 | -7.6995
L07 | B-MIDNORTH | W22 | LinStatic |  | Bottom | 13.9919 | 4.6825 | -0.4056 | 0.049442 | -0.22084 | 6.348
L07 | B-MIDNORTH | W23 | LinStatic |  | Top | -13.9919 | -4.6825 | 0.4056 | -0.049442 | -0.99595 | 7.6995
L07 | B-MIDNORTH | W23 | LinStatic |  | Bottom | -13.9919 | -4.6825 | 0.4056 | -0.049442 | 0.22084 | -6.348
L07 | B-MIDNORTH | W24 | LinStatic |  | Top | -9.7699 | -4.6615 | 0.37364 | -0.29223 | -1.0315 | 7.6351
L07 | B-MIDNORTH | W24 | LinStatic |  | Bottom | -9.7699 | -4.6615 | 0.37364 | -0.29223 | 0.089441 | -6.3495
L07 | B-MIDSOUTH | SW | LinStatic |  | Top | -268.8544 | -6.5308 | 11.3012 | 0.070911 | -17.0938 | 9.9928
L07 | B-MIDSOUTH | SW | LinStatic |  | Bottom | -291.475 | -6.5308 | 11.3012 | 0.070911 | 16.8098 | -9.5997
L07 | B-MIDSOUTH | S | LinStatic |  | Top | -313.5635 | -7.7445 | 13.0456 | 0.079918 | -19.942 | 11.8179
L07 | B-MIDSOUTH | S | LinStatic |  | Bottom | -336.1841 | -7.7445 | 13.0456 | 0.079918 | 19.1948 | -11.4154
L07 | B-MIDSOUTH | LL | LinStatic |  | Top | -276.2257 | -8.3147 | 13.9231 | 0.085873 | -20.7164 | 12.7446
L07 | B-MIDSOUTH | LL | LinStatic |  | Bottom | -298.8463 | -8.3147 | 13.9231 | 0.085873 | 21.0528 | -12.1995
L07 | B-MIDSOUTH | SDL | LinStatic |  | Top | -303.6871 | -8.757 | 14.4265 | 0.083141 | -21.6756 | 13.4004
L07 | B-MIDSOUTH | SDL | LinStatic |  | Bottom | -326.3077 | -8.757 | 14.4265 | 0.083141 | 21.604 | -12.8706
L07 | B-MIDSOUTH | EQSTX | LinStatic |  | Top | -40.6038 | 219.0037 | -3.9531 | 2.1617 | 5.7358 | -351.6004
L07 | B-MIDSOUTH | EQSTX | LinStatic |  | Bottom | -40.6038 | 219.0037 | -3.9531 | 2.1617 | -6.1236 | 305.4106
L07 | B-MIDSOUTH | EQSTY | LinStatic |  | Top | 90.8915 | -21.8634 | 4.3431 | -1.3795 | -9.1234 | 33.3862
L07 | B-MIDSOUTH | EQSTY | LinStatic |  | Bottom | 90.8915 | -21.8634 | 4.3431 | -1.3795 | 3.9059 | -32.2041
L07 | B-MIDSOUTH | EQSTXPECC | LinStatic |  | Top | -40.4422 | 218.3523 | -3.9261 | 2.0906 | 5.6575 | -350.637
L07 | B-MIDSOUTH | EQSTXPECC | LinStatic |  | Bottom | -40.4422 | 218.3523 | -3.9261 | 2.0906 | -6.1206 | 304.4197
L07 | B-MIDSOUTH | EQSTXNECC | LinStatic |  | Top | -40.7653 | 219.6551 | -3.9801 | 2.2328 | 5.814 | -352.5637
L07 | B-MIDSOUTH | EQSTXNECC | LinStatic |  | Bottom | -40.7653 | 219.6551 | -3.9801 | 2.2328 | -6.1265 | 306.4015
L07 | B-MIDSOUTH | EQSTYNECC | LinStatic |  | Top | 92.0723 | -26.6246 | 4.5407 | -1.8994 | -9.695 | 40.4273
L07 | B-MIDSOUTH | EQSTYNECC | LinStatic |  | Bottom | 92.0723 | -26.6246 | 4.5407 | -1.8994 | 3.9272 | -39.4466
L07 | B-MIDSOUTH | EQSTYPECC | LinStatic |  | Top | 89.7106 | -17.1022 | 4.1454 | -0.85961 | -8.5517 | 26.3451
L07 | B-MIDSOUTH | EQSTYPECC | LinStatic |  | Bottom | 89.7106 | -17.1022 | 4.1454 | -0.85961 | 3.8847 | -24.9616
L07 | B-MIDSOUTH | WX | LinStatic |  | Top | -1.9718 | 10.498 | -0.19269 | 0.1044 | 0.27798 | -16.8383
L07 | B-MIDSOUTH | WX | LinStatic |  | Bottom | -1.9718 | 10.498 | -0.19269 | 0.1044 | -0.30007 | 14.6558
L07 | B-MIDSOUTH | WY | LinStatic |  | Top | 24.239 | -6.0804 | 1.2424 | -0.38066 | -2.5999 | 9.2516
L07 | B-MIDSOUTH | WY | LinStatic |  | Bottom | 24.239 | -6.0804 | 1.2424 | -0.38066 | 1.1274 | -8.9896
L07 | B-MIDSOUTH | WSX | LinStatic |  | Top | -1.3174 | 7.0137 | -0.12873 | 0.069753 | 0.18572 | -11.2496
L07 | B-MIDSOUTH | WSX | LinStatic |  | Bottom | -1.3174 | 7.0137 | -0.12873 | 0.069753 | -0.20048 | 9.7915
L07 | B-MIDSOUTH | WSY | LinStatic |  | Top | 16.7257 | -4.1957 | 0.85731 | -0.26267 | -1.794 | 6.3839
L07 | B-MIDSOUTH | WSY | LinStatic |  | Bottom | 16.7257 | -4.1957 | 0.85731 | -0.26267 | 0.77792 | -6.2032
L07 | B-MIDSOUTH | WSYT | LinStatic |  | Top | 14.5046 | 17.0095 | 0.04753 | 2.0398 | 0.61594 | -24.9069
L07 | B-MIDSOUTH | WSYT | LinStatic |  | Bottom | 14.5046 | 17.0095 | 0.04753 | 2.0398 | 0.75853 | 26.1217
L07 | B-MIDSOUTH | WSXT | LinStatic |  | Top | -1.3685 | 7.495 | -0.14714 | 0.12201 | 0.24046 | -11.9599
L07 | B-MIDSOUTH | WSXT | LinStatic |  | Bottom | -1.3685 | 7.495 | -0.14714 | 0.12201 | -0.20096 | 10.5252
L07 | B-MIDSOUTH | WXT | LinStatic |  | Top | -2.0401 | 11.1398 | -0.21723 | 0.17408 | 0.35097 | -17.7853
L07 | B-MIDSOUTH | WXT | LinStatic |  | Bottom | -2.0401 | 11.1398 | -0.21723 | 0.17408 | -0.30071 | 15.6341
L07 | B-MIDSOUTH | WYT | LinStatic |  | Top | 21.2775 | 22.1933 | 0.16271 | 2.6893 | 0.61339 | -32.4695
L07 | B-MIDSOUTH | WYT | LinStatic |  | Bottom | 21.2775 | 22.1933 | 0.16271 | 2.6893 | 1.1015 | 34.1102
L07 | B-MIDSOUTH | EQRSX | LinRespSpec | Max | Top | 882.3244 | 1321.331 | 25.338 | 14.0367 | 37.4938 | 1980.9088
L07 | B-MIDSOUTH | EQRSX | LinRespSpec | Max | Bottom | 882.3244 | 1321.331 | 25.338 | 14.0367 | 38.5916 | 1983.3903
L07 | B-MIDSOUTH | EQRSXECC | LinRespSpec | Max | Top | 882.4925 | 1322.6771 | 25.3875 | 14.1843 | 37.6469 | 1982.8971
L07 | B-MIDSOUTH | EQRSXECC | LinRespSpec | Max | Bottom | 882.4925 | 1322.6771 | 25.3875 | 14.1843 | 38.5963 | 1985.4402
L07 | B-MIDSOUTH | EQRSY | LinRespSpec | Max | Top | 1544.9892 | 148.4157 | 25.2411 | 15.0397 | 29.0656 | 218.8388
L07 | B-MIDSOUTH | EQRSY | LinRespSpec | Max | Bottom | 1544.9892 | 148.4157 | 25.2411 | 15.0397 | 48.011 | 226.5835
L07 | B-MIDSOUTH | EQRSYECC | LinRespSpec | Max | Top | 1546.2937 | 155.9008 | 25.5245 | 15.8621 | 29.9332 | 229.9018
L07 | B-MIDSOUTH | EQRSYECC | LinRespSpec | Max | Bottom | 1546.2937 | 155.9008 | 25.5245 | 15.8621 | 48.0286 | 237.9757
L07 | B-MIDSOUTH | WS01 | LinStatic |  | Top | -1.3174 | 7.0137 | -0.12873 | 0.069753 | 0.18572 | -11.2496
L07 | B-MIDSOUTH | WS01 | LinStatic |  | Bottom | -1.3174 | 7.0137 | -0.12873 | 0.069753 | -0.20048 | 9.7915
L07 | B-MIDSOUTH | WS02 | LinStatic |  | Top | 1.3174 | -7.0137 | 0.12873 | -0.069753 | -0.18572 | 11.2496
L07 | B-MIDSOUTH | WS02 | LinStatic |  | Bottom | 1.3174 | -7.0137 | 0.12873 | -0.069753 | 0.20048 | -9.7915
L07 | B-MIDSOUTH | WS03 | LinStatic |  | Top | 16.7257 | -4.1957 | 0.85731 | -0.26267 | -1.794 | 6.3839
L07 | B-MIDSOUTH | WS03 | LinStatic |  | Bottom | 16.7257 | -4.1957 | 0.85731 | -0.26267 | 0.77792 | -6.2032
L07 | B-MIDSOUTH | WS04 | LinStatic |  | Top | -16.7257 | 4.1957 | -0.85731 | 0.26267 | 1.794 | -6.3839
L07 | B-MIDSOUTH | WS04 | LinStatic |  | Bottom | -16.7257 | 4.1957 | -0.85731 | 0.26267 | -0.77792 | 6.2032
L07 | B-MIDSOUTH | WS05 | LinStatic |  | Top | 11.5563 | 2.1135 | 0.54644 | -0.14469 | -1.2062 | -3.6493
L07 | B-MIDSOUTH | WS05 | LinStatic |  | Bottom | 11.5563 | 2.1135 | 0.54644 | -0.14469 | 0.43308 | 2.6912
L07 | B-MIDSOUTH | WS06 | LinStatic |  | Top | -13.5323 | 8.4071 | -0.73954 | 0.24931 | 1.4848 | -13.2252
L07 | B-MIDSOUTH | WS06 | LinStatic |  | Bottom | -13.5323 | 8.4071 | -0.73954 | 0.24931 | -0.7338 | 11.996
L07 | B-MIDSOUTH | WS07 | LinStatic |  | Top | -11.5563 | -2.1135 | -0.54644 | 0.14469 | 1.2062 | 3.6493
L07 | B-MIDSOUTH | WS07 | LinStatic |  | Bottom | -11.5563 | -2.1135 | -0.54644 | 0.14469 | -0.43308 | -2.6912
L07 | B-MIDSOUTH | WS08 | LinStatic |  | Top | 13.5323 | -8.4071 | 0.73954 | -0.24931 | -1.4848 | 13.2252
L07 | B-MIDSOUTH | WS08 | LinStatic |  | Bottom | 13.5323 | -8.4071 | 0.73954 | -0.24931 | 0.7338 | -11.996
L07 | B-MIDSOUTH | WS09 | LinStatic |  | Top | -0.82975 | 4.4437 | -0.082759 | 0.050128 | 0.12292 | -7.1198
L07 | B-MIDSOUTH | WS09 | LinStatic |  | Bottom | -0.82975 | 4.4437 | -0.082759 | 0.050128 | -0.12536 | 6.2114
L07 | B-MIDSOUTH | WS10 | LinStatic |  | Top | -0.48761 | 2.57 | -0.045974 | 0.019625 | 0.062803 | -4.1298
L07 | B-MIDSOUTH | WS10 | LinStatic |  | Bottom | -0.48761 | 2.57 | -0.045974 | 0.019625 | -0.075119 | 3.5801
L07 | B-MIDSOUTH | WS11 | LinStatic |  | Top | 0.48761 | -2.57 | 0.045974 | -0.019625 | -0.062803 | 4.1298
L07 | B-MIDSOUTH | WS11 | LinStatic |  | Bottom | 0.48761 | -2.57 | 0.045974 | -0.019625 | 0.075119 | -3.5801
L07 | B-MIDSOUTH | WS12 | LinStatic |  | Top | 0.82975 | -4.4437 | 0.082759 | -0.050128 | -0.12292 | 7.1198
L07 | B-MIDSOUTH | WS12 | LinStatic |  | Bottom | 0.82975 | -4.4437 | 0.082759 | -0.050128 | 0.12536 | -6.2114
L07 | B-MIDSOUTH | WS13 | LinStatic |  | Top | 10.1759 | 0.028341 | 0.4346 | 0.12364 | -0.82002 | 0.078607
L07 | B-MIDSOUTH | WS13 | LinStatic |  | Bottom | 10.1759 | 0.028341 | 0.4346 | 0.12364 | 0.48378 | 0.16363
L07 | B-MIDSOUTH | WS14 | LinStatic |  | Top | 6.5498 | -4.224 | 0.42272 | -0.38631 | -0.974 | 6.3053
L07 | B-MIDSOUTH | WS14 | LinStatic |  | Bottom | 6.5498 | -4.224 | 0.42272 | -0.38631 | 0.29414 | -6.3668
L07 | B-MIDSOUTH | WS15 | LinStatic |  | Top | -6.5498 | 4.224 | -0.42272 | 0.38631 | 0.974 | -6.3053
L07 | B-MIDSOUTH | WS15 | LinStatic |  | Bottom | -6.5498 | 4.224 | -0.42272 | 0.38631 | -0.29414 | 6.3668
L07 | B-MIDSOUTH | WS16 | LinStatic |  | Top | -10.1759 | -0.028341 | -0.4346 | -0.12364 | 0.82002 | -0.078607
L07 | B-MIDSOUTH | WS16 | LinStatic |  | Bottom | -10.1759 | -0.028341 | -0.4346 | -0.12364 | -0.48378 | -0.16363
L07 | B-MIDSOUTH | WS17 | LinStatic |  | Top | 9.3139 | 2.7267 | 0.40704 | -0.0089044 | -0.86904 | -4.456
L07 | B-MIDSOUTH | WS17 | LinStatic |  | Bottom | 9.3139 | 2.7267 | 0.40704 | -0.0089044 | 0.35207 | 3.7241
L07 | B-MIDSOUTH | WS18 | LinStatic |  | Top | 8.0975 | 0.4576 | 0.41626 | -0.20909 | -0.94834 | -1.0422
L07 | B-MIDSOUTH | WS18 | LinStatic |  | Bottom | 8.0975 | 0.4576 | 0.41626 | -0.20909 | 0.30044 | 0.33064
L07 | B-MIDSOUTH | WS19 | LinStatic |  | Top | -8.0975 | -0.4576 | -0.41626 | 0.20909 | 0.94834 | 1.0422
L07 | B-MIDSOUTH | WS19 | LinStatic |  | Bottom | -8.0975 | -0.4576 | -0.41626 | 0.20909 | -0.30044 | -0.33064
L07 | B-MIDSOUTH | WS20 | LinStatic |  | Top | -9.3139 | -2.7267 | -0.40704 | 0.0089044 | 0.86904 | 4.456
L07 | B-MIDSOUTH | WS20 | LinStatic |  | Bottom | -9.3139 | -2.7267 | -0.40704 | 0.0089044 | -0.35207 | -3.7241
L07 | B-MIDSOUTH | WS21 | LinStatic |  | Top | -9.5861 | 7.4679 | -0.56173 | 0.28791 | 1.1582 | -11.6699
L07 | B-MIDSOUTH | WS21 | LinStatic |  | Bottom | -9.5861 | 7.4679 | -0.56173 | 0.28791 | -0.52698 | 10.7337
L07 | B-MIDSOUTH | WS22 | LinStatic |  | Top | -10.8025 | 5.1988 | -0.55251 | 0.087725 | 1.0789 | -8.256
L07 | B-MIDSOUTH | WS22 | LinStatic |  | Bottom | -10.8025 | 5.1988 | -0.55251 | 0.087725 | -0.57861 | 7.3402
L07 | B-MIDSOUTH | WS23 | LinStatic |  | Top | 10.8025 | -5.1988 | 0.55251 | -0.087725 | -1.0789 | 8.256
L07 | B-MIDSOUTH | WS23 | LinStatic |  | Bottom | 10.8025 | -5.1988 | 0.55251 | -0.087725 | 0.57861 | -7.3402
L07 | B-MIDSOUTH | WS24 | LinStatic |  | Top | 9.5861 | -7.4679 | 0.56173 | -0.28791 | -1.1582 | 11.6699
L07 | B-MIDSOUTH | WS24 | LinStatic |  | Bottom | 9.5861 | -7.4679 | 0.56173 | -0.28791 | 0.52698 | -10.7337
L07 | B-MIDSOUTH | W01 | LinStatic |  | Top | -1.9718 | 10.498 | -0.19269 | 0.1044 | 0.27798 | -16.8383
L07 | B-MIDSOUTH | W01 | LinStatic |  | Bottom | -1.9718 | 10.498 | -0.19269 | 0.1044 | -0.30007 | 14.6558
L07 | B-MIDSOUTH | W02 | LinStatic |  | Top | 1.9718 | -10.498 | 0.19269 | -0.1044 | -0.27798 | 16.8383
L07 | B-MIDSOUTH | W02 | LinStatic |  | Bottom | 1.9718 | -10.498 | 0.19269 | -0.1044 | 0.30007 | -14.6558
L07 | B-MIDSOUTH | W03 | LinStatic |  | Top | 24.239 | -6.0804 | 1.2424 | -0.38066 | -2.5999 | 9.2516
L07 | B-MIDSOUTH | W03 | LinStatic |  | Bottom | 24.239 | -6.0804 | 1.2424 | -0.38066 | 1.1274 | -8.9896
L07 | B-MIDSOUTH | W04 | LinStatic |  | Top | -24.239 | 6.0804 | -1.2424 | 0.38066 | 2.5999 | -9.2516
L07 | B-MIDSOUTH | W04 | LinStatic |  | Bottom | -24.239 | 6.0804 | -1.2424 | 0.38066 | -1.1274 | 8.9896
L07 | B-MIDSOUTH | W05 | LinStatic |  | Top | 16.7004 | 3.3132 | 0.7873 | -0.20719 | -1.7414 | -5.69
L07 | B-MIDSOUTH | W05 | LinStatic |  | Bottom | 16.7004 | 3.3132 | 0.7873 | -0.20719 | 0.62047 | 4.2496
L07 | B-MIDSOUTH | W06 | LinStatic |  | Top | -19.6581 | 12.4338 | -1.0763 | 0.3638 | 2.1584 | -19.5674
L07 | B-MIDSOUTH | W06 | LinStatic |  | Bottom | -19.6581 | 12.4338 | -1.0763 | 0.3638 | -1.0706 | 17.7341
L07 | B-MIDSOUTH | W07 | LinStatic |  | Top | -16.7004 | -3.3132 | -0.7873 | 0.20719 | 1.7414 | 5.69
L07 | B-MIDSOUTH | W07 | LinStatic |  | Bottom | -16.7004 | -3.3132 | -0.7873 | 0.20719 | -0.62047 | -4.2496
L07 | B-MIDSOUTH | W08 | LinStatic |  | Top | 19.6581 | -12.4338 | 1.0763 | -0.3638 | -2.1584 | 19.5674
L07 | B-MIDSOUTH | W08 | LinStatic |  | Bottom | 19.6581 | -12.4338 | 1.0763 | -0.3638 | 1.0706 | -17.7341
L07 | B-MIDSOUTH | W09 | LinStatic |  | Top | -1.2409 | 6.6415 | -0.1235 | 0.073962 | 0.18286 | -10.6423
L07 | B-MIDSOUTH | W09 | LinStatic |  | Bottom | -1.2409 | 6.6415 | -0.1235 | 0.073962 | -0.18762 | 9.2822
L07 | B-MIDSOUTH | W10 | LinStatic |  | Top | -0.7309 | 3.8565 | -0.069189 | 0.030441 | 0.095121 | -6.196
L07 | B-MIDSOUTH | W10 | LinStatic |  | Bottom | -0.7309 | 3.8565 | -0.069189 | 0.030441 | -0.11245 | 5.3737
L07 | B-MIDSOUTH | W11 | LinStatic |  | Top | 0.7309 | -3.8565 | 0.069189 | -0.030441 | -0.095121 | 6.196
L07 | B-MIDSOUTH | W11 | LinStatic |  | Bottom | 0.7309 | -3.8565 | 0.069189 | -0.030441 | 0.11245 | -5.3737
L07 | B-MIDSOUTH | W12 | LinStatic |  | Top | 1.2409 | -6.6415 | 0.1235 | -0.073962 | -0.18286 | 10.6423
L07 | B-MIDSOUTH | W12 | LinStatic |  | Bottom | 1.2409 | -6.6415 | 0.1235 | -0.073962 | 0.18762 | -9.2822
L07 | B-MIDSOUTH | W13 | LinStatic |  | Top | 14.7792 | -0.26605 | 0.64155 | 0.14583 | -1.2233 | 0.56712
L07 | B-MIDSOUTH | W13 | LinStatic |  | Bottom | 14.7792 | -0.26605 | 0.64155 | 0.14583 | 0.70137 | -0.23104
L07 | B-MIDSOUTH | W14 | LinStatic |  | Top | 9.4598 | -5.8144 | 0.60087 | -0.52649 | -1.3766 | 8.6845
L07 | B-MIDSOUTH | W14 | LinStatic |  | Bottom | 9.4598 | -5.8144 | 0.60087 | -0.52649 | 0.42599 | -8.7586
L07 | B-MIDSOUTH | W15 | LinStatic |  | Top | -9.4598 | 5.8144 | -0.60087 | 0.52649 | 1.3766 | -8.6845
L07 | B-MIDSOUTH | W15 | LinStatic |  | Bottom | -9.4598 | 5.8144 | -0.60087 | 0.52649 | -0.42599 | 8.7586
L07 | B-MIDSOUTH | W16 | LinStatic |  | Top | -14.7792 | 0.26605 | -0.64155 | -0.14583 | 1.2233 | -0.56712
L07 | B-MIDSOUTH | W16 | LinStatic |  | Bottom | -14.7792 | 0.26605 | -0.64155 | -0.14583 | -0.70137 | 0.23104
L07 | B-MIDSOUTH | W17 | LinStatic |  | Top | 13.4716 | 4.0393 | 0.59058 | -0.023508 | -1.2672 | -6.6133
L07 | B-MIDSOUTH | W17 | LinStatic |  | Bottom | 13.4716 | 4.0393 | 0.59058 | -0.023508 | 0.5045 | 5.5046
L07 | B-MIDSOUTH | W18 | LinStatic |  | Top | 11.6903 | 0.95264 | 0.59562 | -0.28866 | -1.3565 | -1.9597
L07 | B-MIDSOUTH | W18 | LinStatic |  | Bottom | 11.6903 | 0.95264 | 0.59562 | -0.28866 | 0.43034 | 0.89824
L07 | B-MIDSOUTH | W19 | LinStatic |  | Top | -11.6903 | -0.95264 | -0.59562 | 0.28866 | 1.3565 | 1.9597
L07 | B-MIDSOUTH | W19 | LinStatic |  | Bottom | -11.6903 | -0.95264 | -0.59562 | 0.28866 | -0.43034 | -0.89824
L07 | B-MIDSOUTH | W20 | LinStatic |  | Top | -13.4716 | -4.0393 | -0.59058 | 0.023508 | 1.2672 | 6.6133
L07 | B-MIDSOUTH | W20 | LinStatic |  | Bottom | -13.4716 | -4.0393 | -0.59058 | 0.023508 | -0.5045 | -5.5046
L07 | B-MIDSOUTH | W21 | LinStatic |  | Top | -13.9184 | 10.9102 | -0.81336 | 0.40663 | 1.6707 | -17.0676
L07 | B-MIDSOUTH | W21 | LinStatic |  | Bottom | -13.9184 | 10.9102 | -0.81336 | 0.40663 | -0.76942 | 15.6629
L07 | B-MIDSOUTH | W22 | LinStatic |  | Top | -15.6998 | 7.8235 | -0.80831 | 0.14148 | 1.5814 | -12.414
L07 | B-MIDSOUTH | W22 | LinStatic |  | Bottom | -15.6998 | 7.8235 | -0.80831 | 0.14148 | -0.84358 | 11.0565
L07 | B-MIDSOUTH | W23 | LinStatic |  | Top | 15.6998 | -7.8235 | 0.80831 | -0.14148 | -1.5814 | 12.414
L07 | B-MIDSOUTH | W23 | LinStatic |  | Bottom | 15.6998 | -7.8235 | 0.80831 | -0.14148 | 0.84358 | -11.0565
L07 | B-MIDSOUTH | W24 | LinStatic |  | Top | 13.9184 | -10.9102 | 0.81336 | -0.40663 | -1.6707 | 17.0676
L07 | B-MIDSOUTH | W24 | LinStatic |  | Bottom | 13.9184 | -10.9102 | 0.81336 | -0.40663 | 0.76942 | -15.6629
L06 | A-NE | SW | LinStatic |  | Top | -2505.6576 | -25.1784 | 32.0321 | -7.4168 | -78.2795 | 18.919
L06 | A-NE | SW | LinStatic |  | Bottom | -2665.4156 | -25.1784 | 32.0321 | -7.4168 | 17.8167 | -56.6163
L06 | A-NE | S | LinStatic |  | Top | -2872.7572 | -23.2964 | 32.1932 | -7.1238 | -81.583 | 11.3176
L06 | A-NE | S | LinStatic |  | Bottom | -3032.5152 | -23.2964 | 32.1932 | -7.1238 | 14.9966 | -58.5717
L06 | A-NE | LL | LinStatic |  | Top | -2653.4758 | -44.0252 | 51.6555 | -10.0751 | -113.6028 | 46.3284
L06 | A-NE | LL | LinStatic |  | Bottom | -2813.2338 | -44.0252 | 51.6555 | -10.0751 | 41.3638 | -85.7473
L06 | A-NE | SDL | LinStatic |  | Top | -2869.9437 | -39.4135 | 47.7756 | -9.5549 | -108.5674 | 36.8889
L06 | A-NE | SDL | LinStatic |  | Bottom | -3029.7016 | -39.4135 | 47.7756 | -9.5549 | 34.7593 | -81.3516
L06 | A-NE | EQSTX | LinStatic |  | Top | -454.9306 | 56.4621 | -218.0497 | -100.9764 | 351.6343 | -215.552
L06 | A-NE | EQSTX | LinStatic |  | Bottom | -454.9306 | 56.4621 | -218.0497 | -100.9764 | -302.5149 | -46.1657
L06 | A-NE | EQSTY | LinStatic |  | Top | -458.7958 | 321.9308 | 197.2497 | 223.7954 | -436.9956 | -713.689
L06 | A-NE | EQSTY | LinStatic |  | Bottom | -458.7958 | 321.9308 | 197.2497 | 223.7954 | 154.7535 | 252.1034
L06 | A-NE | EQSTXPECC | LinStatic |  | Top | -463.3125 | 62.777 | -214.3178 | -96.7116 | 342.6734 | -231.0146
L06 | A-NE | EQSTXPECC | LinStatic |  | Bottom | -463.3125 | 62.777 | -214.3178 | -96.7116 | -300.2801 | -42.6837
L06 | A-NE | EQSTXNECC | LinStatic |  | Top | -446.5487 | 50.1472 | -221.7816 | -105.2413 | 360.5951 | -200.0894
L06 | A-NE | EQSTXNECC | LinStatic |  | Bottom | -446.5487 | 50.1472 | -221.7816 | -105.2413 | -304.7496 | -49.6477
L06 | A-NE | EQSTYNECC | LinStatic |  | Top | -520.06 | 368.0868 | 224.5262 | 254.9675 | -502.4911 | -826.7065
L06 | A-NE | EQSTYNECC | LinStatic |  | Bottom | -520.06 | 368.0868 | 224.5262 | 254.9675 | 171.0875 | 277.5538
L06 | A-NE | EQSTYPECC | LinStatic |  | Top | -397.5316 | 275.7749 | 169.9732 | 192.6232 | -371.5002 | -600.6716
L06 | A-NE | EQSTYPECC | LinStatic |  | Bottom | -397.5316 | 275.7749 | 169.9732 | 192.6232 | 138.4195 | 226.653
L06 | A-NE | WX | LinStatic |  | Top | -19.1113 | 2.8012 | -9.647 | -4.3435 | 15.7343 | -11.219
L06 | A-NE | WX | LinStatic |  | Bottom | -19.1113 | 2.8012 | -9.647 | -4.3435 | -13.2068 | -2.8153
L06 | A-NE | WY | LinStatic |  | Top | -140.3996 | 88.0505 | 52.6958 | 60.4042 | -125.9783 | -209.0774
L06 | A-NE | WY | LinStatic |  | Bottom | -140.3996 | 88.0505 | 52.6958 | 60.4042 | 32.1092 | 55.0742
L06 | A-NE | WSX | LinStatic |  | Top | -12.7679 | 1.8716 | -6.4452 | -2.9019 | 10.5124 | -7.4957
L06 | A-NE | WSX | LinStatic |  | Bottom | -12.7679 | 1.8716 | -6.4452 | -2.9019 | -8.8233 | -1.881
L06 | A-NE | WSY | LinStatic |  | Top | -96.8811 | 60.7578 | 36.3619 | 41.6809 | -86.9296 | -144.2711
L06 | A-NE | WSY | LinStatic |  | Bottom | -96.8811 | 60.7578 | 36.3619 | 41.6809 | 22.156 | 38.0024
L06 | A-NE | WSYT | LinStatic |  | Top | 186.9958 | -129.8565 | -74.0157 | -85.3885 | 200.9905 | 359.1295
L06 | A-NE | WSYT | LinStatic |  | Bottom | 186.9958 | -129.8565 | -74.0157 | -85.3885 | -21.0567 | -30.44
L06 | A-NE | WSXT | LinStatic |  | Top | -6.3274 | -2.4573 | -8.9523 | -5.788 | 17.0449 | 3.9247
L06 | A-NE | WSXT | LinStatic |  | Bottom | -6.3274 | -2.4573 | -8.9523 | -5.788 | -9.8122 | -3.4471
L06 | A-NE | WXT | LinStatic |  | Top | -10.524 | -2.9705 | -12.9899 | -8.1916 | 24.4443 | 4.0082
L06 | A-NE | WXT | LinStatic |  | Bottom | -10.524 | -2.9705 | -12.9899 | -8.1916 | -14.5252 | -4.9034
L06 | A-NE | WYT | LinStatic |  | Top | 238.1028 | -166.1019 | -94.4743 | -109.0217 | 257.9151 | 462.1234
L06 | A-NE | WYT | LinStatic |  | Bottom | 238.1028 | -166.1019 | -94.4743 | -109.0217 | -25.5077 | -36.1823
L06 | A-NE | EQRSX | LinRespSpec | Max | Top | 6760.2388 | 278.1846 | 1104.0904 | 528.2399 | 1071.9688 | 795.4478
L06 | A-NE | EQRSX | LinRespSpec | Max | Bottom | 6760.2388 | 278.1846 | 1104.0904 | 528.2399 | 2263.6923 | 467.4981
L06 | A-NE | EQRSXECC | LinRespSpec | Max | Top | 6778.2472 | 291.0637 | 1111.6027 | 536.8716 | 1091.3208 | 829.0941
L06 | A-NE | EQRSXECC | LinRespSpec | Max | Bottom | 6778.2472 | 291.0637 | 1111.6027 | 536.8716 | 2266.8774 | 472.4892
L06 | A-NE | EQRSY | LinRespSpec | Max | Top | 2510.558 | 1689.5978 | 983.6468 | 1134.727 | 643.2584 | 1072.0553
L06 | A-NE | EQRSY | LinRespSpec | Max | Bottom | 2510.558 | 1689.5978 | 983.6468 | 1134.727 | 2671.16 | 4461.4748
L06 | A-NE | EQRSYECC | LinRespSpec | Max | Top | 2609.2878 | 1762.7058 | 1026.6063 | 1183.9447 | 751.5454 | 1259.4204
L06 | A-NE | EQRSYECC | LinRespSpec | Max | Bottom | 2609.2878 | 1762.7058 | 1026.6063 | 1183.9447 | 2691.7515 | 4493.4334
L06 | A-NE | WS01 | LinStatic |  | Top | -12.7679 | 1.8716 | -6.4452 | -2.9019 | 10.5124 | -7.4957
L06 | A-NE | WS01 | LinStatic |  | Bottom | -12.7679 | 1.8716 | -6.4452 | -2.9019 | -8.8233 | -1.881
L06 | A-NE | WS02 | LinStatic |  | Top | 12.7679 | -1.8716 | 6.4452 | 2.9019 | -10.5124 | 7.4957
L06 | A-NE | WS02 | LinStatic |  | Bottom | 12.7679 | -1.8716 | 6.4452 | 2.9019 | 8.8233 | 1.881
L06 | A-NE | WS03 | LinStatic |  | Top | -96.8811 | 60.7578 | 36.3619 | 41.6809 | -86.9296 | -144.2711
L06 | A-NE | WS03 | LinStatic |  | Bottom | -96.8811 | 60.7578 | 36.3619 | 41.6809 | 22.156 | 38.0024
L06 | A-NE | WS04 | LinStatic |  | Top | 96.8811 | -60.7578 | -36.3619 | -41.6809 | 86.9296 | 144.2711
L06 | A-NE | WS04 | LinStatic |  | Bottom | 96.8811 | -60.7578 | -36.3619 | -41.6809 | -22.156 | -38.0024
L06 | A-NE | WS05 | LinStatic |  | Top | -82.2368 | 46.972 | 22.4375 | 29.0843 | -57.3129 | -113.8251
L06 | A-NE | WS05 | LinStatic |  | Bottom | -82.2368 | 46.972 | 22.4375 | 29.0843 | 9.9995 | 27.091
L06 | A-NE | WS06 | LinStatic |  | Top | 63.0849 | -44.1647 | -32.1053 | -33.4371 | 73.0815 | 102.5815
L06 | A-NE | WS06 | LinStatic |  | Bottom | 63.0849 | -44.1647 | -32.1053 | -33.4371 | -23.2344 | -29.9125
L06 | A-NE | WS07 | LinStatic |  | Top | 82.2368 | -46.972 | -22.4375 | -29.0843 | 57.3129 | 113.8251
L06 | A-NE | WS07 | LinStatic |  | Bottom | 82.2368 | -46.972 | -22.4375 | -29.0843 | -9.9995 | -27.091
L06 | A-NE | WS08 | LinStatic |  | Top | -63.0849 | 44.1647 | 32.1053 | 33.4371 | -73.0815 | -102.5815
L06 | A-NE | WS08 | LinStatic |  | Bottom | -63.0849 | 44.1647 | 32.1053 | 33.4371 | 23.2344 | 29.9125
L06 | A-NE | WS09 | LinStatic |  | Top | -7.1749 | 0.62863 | -4.3417 | -2.1744 | 7.3868 | -3.2573
L06 | A-NE | WS09 | LinStatic |  | Bottom | -7.1749 | 0.62863 | -4.3417 | -2.1744 | -5.6382 | -1.3714
L06 | A-NE | WS10 | LinStatic |  | Top | -5.593 | 1.2429 | -2.1036 | -0.72746 | 3.1256 | -4.2384
L06 | A-NE | WS10 | LinStatic |  | Bottom | -5.593 | 1.2429 | -2.1036 | -0.72746 | -3.1851 | -0.50962
L06 | A-NE | WS11 | LinStatic |  | Top | 5.593 | -1.2429 | 2.1036 | 0.72746 | -3.1256 | 4.2384
L06 | A-NE | WS11 | LinStatic |  | Bottom | 5.593 | -1.2429 | 2.1036 | 0.72746 | 3.1851 | 0.50962
L06 | A-NE | WS12 | LinStatic |  | Top | 7.1749 | -0.62863 | 4.3417 | 2.1744 | -7.3868 | 3.2573
L06 | A-NE | WS12 | LinStatic |  | Bottom | 7.1749 | -0.62863 | 4.3417 | 2.1744 | 5.6382 | 1.3714
L06 | A-NE | WS13 | LinStatic |  | Top | -25.0661 | 14.1468 | 8.929 | 10.1669 | -18.341 | -27.2443
L06 | A-NE | WS13 | LinStatic |  | Bottom | -25.0661 | 14.1468 | 8.929 | 10.1669 | 8.4459 | 15.1962
L06 | A-NE | WS14 | LinStatic |  | Top | -71.815 | 46.611 | 27.4329 | 31.514 | -68.5886 | -117.0267
L06 | A-NE | WS14 | LinStatic |  | Bottom | -71.815 | 46.611 | 27.4329 | 31.514 | 13.7101 | 22.8062
L06 | A-NE | WS15 | LinStatic |  | Top | 71.815 | -46.611 | -27.4329 | -31.514 | 68.5886 | 117.0267
L06 | A-NE | WS15 | LinStatic |  | Bottom | 71.815 | -46.611 | -27.4329 | -31.514 | -13.7101 | -22.8062
L06 | A-NE | WS16 | LinStatic |  | Top | 25.0661 | -14.1468 | -8.929 | -10.1669 | 18.341 | 27.2443
L06 | A-NE | WS16 | LinStatic |  | Bottom | 25.0661 | -14.1468 | -8.929 | -10.1669 | -8.4459 | -15.1962
L06 | A-NE | WS17 | LinStatic |  | Top | -53.5868 | 29.2595 | 13.0615 | 17.6887 | -33.0807 | -68.9388
L06 | A-NE | WS17 | LinStatic |  | Bottom | -53.5868 | 29.2595 | 13.0615 | 17.6887 | 6.1037 | 18.8396
L06 | A-NE | WS18 | LinStatic |  | Top | -70.3166 | 41.5117 | 20.7443 | 26.1316 | -53.2708 | -102.5576
L06 | A-NE | WS18 | LinStatic |  | Bottom | -70.3166 | 41.5117 | 20.7443 | 26.1316 | 8.9622 | 21.9776
L06 | A-NE | WS19 | LinStatic |  | Top | 70.3166 | -41.5117 | -20.7443 | -26.1316 | 53.2708 | 102.5576
L06 | A-NE | WS19 | LinStatic |  | Bottom | 70.3166 | -41.5117 | -20.7443 | -26.1316 | -8.9622 | -21.9776
L06 | A-NE | WS20 | LinStatic |  | Top | 53.5868 | -29.2595 | -13.0615 | -17.6887 | 33.0807 | 68.9388
L06 | A-NE | WS20 | LinStatic |  | Bottom | 53.5868 | -29.2595 | -13.0615 | -17.6887 | -6.1037 | -18.8396
L06 | A-NE | WS21 | LinStatic |  | Top | 55.8889 | -39.3969 | -28.0274 | -29.4108 | 65.1497 | 94.0875
L06 | A-NE | WS21 | LinStatic |  | Bottom | 55.8889 | -39.3969 | -28.0274 | -29.4108 | -18.9325 | -24.1031
L06 | A-NE | WS22 | LinStatic |  | Top | 39.159 | -27.1446 | -20.3446 | -20.9678 | 44.9597 | 60.4687
L06 | A-NE | WS22 | LinStatic |  | Bottom | 39.159 | -27.1446 | -20.3446 | -20.9678 | -16.074 | -20.9651
L06 | A-NE | WS23 | LinStatic |  | Top | -39.159 | 27.1446 | 20.3446 | 20.9678 | -44.9597 | -60.4687
L06 | A-NE | WS23 | LinStatic |  | Bottom | -39.159 | 27.1446 | 20.3446 | 20.9678 | 16.074 | 20.9651
L06 | A-NE | WS24 | LinStatic |  | Top | -55.8889 | 39.3969 | 28.0274 | 29.4108 | -65.1497 | -94.0875
L06 | A-NE | WS24 | LinStatic |  | Bottom | -55.8889 | 39.3969 | 28.0274 | 29.4108 | 18.9325 | 24.1031
L06 | A-NE | W01 | LinStatic |  | Top | -19.1113 | 2.8012 | -9.647 | -4.3435 | 15.7343 | -11.219
L06 | A-NE | W01 | LinStatic |  | Bottom | -19.1113 | 2.8012 | -9.647 | -4.3435 | -13.2068 | -2.8153
L06 | A-NE | W02 | LinStatic |  | Top | 19.1113 | -2.8012 | 9.647 | 4.3435 | -15.7343 | 11.219
L06 | A-NE | W02 | LinStatic |  | Bottom | 19.1113 | -2.8012 | 9.647 | 4.3435 | 13.2068 | 2.8153
L06 | A-NE | W03 | LinStatic |  | Top | -140.3996 | 88.0505 | 52.6958 | 60.4042 | -125.9783 | -209.0774
L06 | A-NE | W03 | LinStatic |  | Bottom | -140.3996 | 88.0505 | 52.6958 | 60.4042 | 32.1092 | 55.0742
L06 | A-NE | W04 | LinStatic |  | Top | 140.3996 | -88.0505 | -52.6958 | -60.4042 | 125.9783 | 209.0774
L06 | A-NE | W04 | LinStatic |  | Bottom | 140.3996 | -88.0505 | -52.6958 | -60.4042 | -32.1092 | -55.0742
L06 | A-NE | W05 | LinStatic |  | Top | -119.6332 | 68.1388 | 32.2866 | 42.0455 | -82.683 | -165.2223
L06 | A-NE | W05 | LinStatic |  | Bottom | -119.6332 | 68.1388 | 32.2866 | 42.0455 | 14.1768 | 39.1942
L06 | A-NE | W06 | LinStatic |  | Top | 90.9663 | -63.937 | -46.7571 | -48.5608 | 106.2844 | 148.3938
L06 | A-NE | W06 | LinStatic |  | Bottom | 90.9663 | -63.937 | -46.7571 | -48.5608 | -33.9869 | -43.4171
L06 | A-NE | W07 | LinStatic |  | Top | 119.6332 | -68.1388 | -32.2866 | -42.0455 | 82.683 | 165.2223
L06 | A-NE | W07 | LinStatic |  | Bottom | 119.6332 | -68.1388 | -32.2866 | -42.0455 | -14.1768 | -39.1942
L06 | A-NE | W08 | LinStatic |  | Top | -90.9663 | 63.937 | 46.7571 | 48.5608 | -106.2844 | -148.3938
L06 | A-NE | W08 | LinStatic |  | Bottom | -90.9663 | 63.937 | 46.7571 | 48.5608 | 33.9869 | 43.4171
L06 | A-NE | W09 | LinStatic |  | Top | -10.8711 | 1.0293 | -6.4472 | -3.1957 | 10.9227 | -5.1085
L06 | A-NE | W09 | LinStatic |  | Bottom | -10.8711 | 1.0293 | -6.4472 | -3.1957 | -8.419 | -2.0206
L06 | A-NE | W10 | LinStatic |  | Top | -8.2402 | 1.7719 | -3.1998 | -1.1478 | 4.8116 | -6.1105
L06 | A-NE | W10 | LinStatic |  | Bottom | -8.2402 | 1.7719 | -3.1998 | -1.1478 | -4.7877 | -0.79474
L06 | A-NE | W11 | LinStatic |  | Top | 8.2402 | -1.7719 | 3.1998 | 1.1478 | -4.8116 | 6.1105
L06 | A-NE | W11 | LinStatic |  | Bottom | 8.2402 | -1.7719 | 3.1998 | 1.1478 | 4.7877 | 0.79474
L06 | A-NE | W12 | LinStatic |  | Top | 10.8711 | -1.0293 | 6.4472 | 3.1957 | -10.9227 | 5.1085
L06 | A-NE | W12 | LinStatic |  | Bottom | 10.8711 | -1.0293 | 6.4472 | 3.1957 | 8.419 | 2.0206
L06 | A-NE | W13 | LinStatic |  | Top | -40.437 | 23.2625 | 14.5386 | 16.5744 | -30.7498 | -46.7732
L06 | A-NE | W13 | LinStatic |  | Bottom | -40.437 | 23.2625 | 14.5386 | 16.5744 | 12.8661 | 23.0143
L06 | A-NE | W14 | LinStatic |  | Top | -99.9627 | 64.788 | 38.1572 | 43.8298 | -95.2285 | -162.3041
L06 | A-NE | W14 | LinStatic |  | Bottom | -99.9627 | 64.788 | 38.1572 | 43.8298 | 19.2431 | 32.0599
L06 | A-NE | W15 | LinStatic |  | Top | 99.9627 | -64.788 | -38.1572 | -43.8298 | 95.2285 | 162.3041
L06 | A-NE | W15 | LinStatic |  | Bottom | 99.9627 | -64.788 | -38.1572 | -43.8298 | -19.2431 | -32.0599
L06 | A-NE | W16 | LinStatic |  | Top | 40.437 | -23.2625 | -14.5386 | -16.5744 | 30.7498 | 46.7732
L06 | A-NE | W16 | LinStatic |  | Bottom | 40.437 | -23.2625 | -14.5386 | -16.5744 | -12.8661 | -23.0143
L06 | A-NE | W17 | LinStatic |  | Top | -79.5868 | 43.5032 | 19.347 | 26.2473 | -49.2146 | -102.8855
L06 | A-NE | W17 | LinStatic |  | Bottom | -79.5868 | 43.5032 | 19.347 | 26.2473 | 8.8263 | 27.624
L06 | A-NE | W18 | LinStatic |  | Top | -100.6606 | 59.1593 | 29.2982 | 37.1013 | -75.3611 | -146.0493
L06 | A-NE | W18 | LinStatic |  | Bottom | -100.6606 | 59.1593 | 29.2982 | 37.1013 | 12.5334 | 31.4285
L06 | A-NE | W19 | LinStatic |  | Top | 100.6606 | -59.1593 | -29.2982 | -37.1013 | 75.3611 | 146.0493
L06 | A-NE | W19 | LinStatic |  | Bottom | 100.6606 | -59.1593 | -29.2982 | -37.1013 | -12.5334 | -31.4285
L06 | A-NE | W20 | LinStatic |  | Top | 79.5868 | -43.5032 | -19.347 | -26.2473 | 49.2146 | 102.8855
L06 | A-NE | W20 | LinStatic |  | Bottom | 79.5868 | -43.5032 | -19.347 | -26.2473 | -8.8263 | -27.624
L06 | A-NE | W21 | LinStatic |  | Top | 79.0648 | -55.9939 | -40.1993 | -42.0095 | 93.1409 | 133.3719
L06 | A-NE | W21 | LinStatic |  | Bottom | 79.0648 | -55.9939 | -40.1993 | -42.0095 | -27.457 | -34.6099
L06 | A-NE | W22 | LinStatic |  | Top | 57.991 | -40.3378 | -30.2481 | -31.1555 | 66.9944 | 90.2081
L06 | A-NE | W22 | LinStatic |  | Bottom | 57.991 | -40.3378 | -30.2481 | -31.1555 | -23.75 | -30.8053
L06 | A-NE | W23 | LinStatic |  | Top | -57.991 | 40.3378 | 30.2481 | 31.1555 | -66.9944 | -90.2081
L06 | A-NE | W23 | LinStatic |  | Bottom | -57.991 | 40.3378 | 30.2481 | 31.1555 | 23.75 | 30.8053
L06 | A-NE | W24 | LinStatic |  | Top | -79.0648 | 55.9939 | 40.1993 | 42.0095 | -93.1409 | -133.3719
L06 | A-NE | W24 | LinStatic |  | Bottom | -79.0648 | 55.9939 | 40.1993 | 42.0095 | 27.457 | 34.6099
L06 | A-NW | SW | LinStatic |  | Top | -2798.6196 | -21.3741 | -60.4671 | 4.3968 | 108.407 | 0.039413
L06 | A-NW | SW | LinStatic |  | Bottom | -2988.0671 | -21.3741 | -60.4671 | 4.3968 | -72.9942 | -64.0829
L06 | A-NW | S | LinStatic |  | Top | -3212.2151 | -18.1147 | -58.0623 | 4.2341 | 105.9181 | -13.5404
L06 | A-NW | S | LinStatic |  | Bottom | -3401.6626 | -18.1147 | -58.0623 | 4.2341 | -68.2689 | -67.8844
L06 | A-NW | LL | LinStatic |  | Top | -2933.6618 | -40.0308 | -95.3762 | 4.8609 | 164.8174 | 28.818
L06 | A-NW | LL | LinStatic |  | Bottom | -3123.1093 | -40.0308 | -95.3762 | 4.8609 | -121.3112 | -91.2745
L06 | A-NW | SDL | LinStatic |  | Top | -3186.293 | -34.7947 | -88.0761 | 4.5828 | 153.7745 | 15.845
L06 | A-NW | SDL | LinStatic |  | Bottom | -3375.7405 | -34.7947 | -88.0761 | 4.5828 | -110.4538 | -88.539
L06 | A-NW | EQSTX | LinStatic |  | Top | -20.6994 | 300.9156 | -271.7737 | -319.395 | 711.7834 | -1094.8122
L06 | A-NW | EQSTX | LinStatic |  | Bottom | -20.6994 | 300.9156 | -271.7737 | -319.395 | -103.5377 | -192.0654
L06 | A-NW | EQSTY | LinStatic |  | Top | -933.479 | 352.8701 | 70.7824 | -57.6458 | -9.4548 | -911.6601
L06 | A-NW | EQSTY | LinStatic |  | Bottom | -933.479 | 352.8701 | 70.7824 | -57.6458 | 202.8924 | 146.9502
L06 | A-NW | EQSTXPECC | LinStatic |  | Top | -39.7618 | 308.4719 | -270.5683 | -320.939 | 712.9942 | -1117.1311
L06 | A-NW | EQSTXPECC | LinStatic |  | Bottom | -39.7618 | 308.4719 | -270.5683 | -320.939 | -98.7108 | -191.7153
L06 | A-NW | EQSTXNECC | LinStatic |  | Top | -1.6369 | 293.3593 | -272.9791 | -317.851 | 710.5726 | -1072.4933
L06 | A-NW | EQSTXNECC | LinStatic |  | Bottom | -1.6369 | 293.3593 | -272.9791 | -317.851 | -108.3647 | -192.4155
L06 | A-NW | EQSTYNECC | LinStatic |  | Top | -1072.8084 | 408.1001 | 79.5927 | -68.9312 | -0.60512 | -1074.7908
L06 | A-NW | EQSTYNECC | LinStatic |  | Bottom | -1072.8084 | 408.1001 | 79.5927 | -68.9312 | 238.1729 | 149.5094
L06 | A-NW | EQSTYPECC | LinStatic |  | Top | -794.1495 | 297.6401 | 61.9721 | -46.3605 | -18.3045 | -748.5294
L06 | A-NW | EQSTYPECC | LinStatic |  | Bottom | -794.1495 | 297.6401 | 61.9721 | -46.3605 | 167.6118 | 144.3909
L06 | A-NW | WX | LinStatic |  | Top | -3.719 | 13.0427 | -11.7992 | -13.8285 | 34.0385 | -54.344
L06 | A-NW | WX | LinStatic |  | Bottom | -3.719 | 13.0427 | -11.7992 | -13.8285 | -1.3592 | -15.216
L06 | A-NW | WY | LinStatic |  | Top | -262.4216 | 96.2366 | 19.5911 | -15.5854 | 2.2912 | -271.1683
L06 | A-NW | WY | LinStatic |  | Bottom | -262.4216 | 96.2366 | 19.5911 | -15.5854 | 61.0643 | 17.5415
L06 | A-NW | WSX | LinStatic |  | Top | -2.4851 | 8.7138 | -7.8831 | -9.2388 | 22.7418 | -36.3085
L06 | A-NW | WSX | LinStatic |  | Bottom | -2.4851 | 8.7138 | -7.8831 | -9.2388 | -0.90743 | -10.1671
L06 | A-NW | WSY | LinStatic |  | Top | -181.0802 | 66.4065 | 13.5185 | -10.7545 | 1.5812 | -187.1162
L06 | A-NW | WSY | LinStatic |  | Bottom | -181.0802 | 66.4065 | 13.5185 | -10.7545 | 42.1367 | 12.1031
L06 | A-NW | WSYT | LinStatic |  | Top | 418.9346 | -160.6848 | -24.6696 | 34.4509 | -49.4516 | 550.2564
L06 | A-NW | WSYT | LinStatic |  | Bottom | 418.9346 | -160.6848 | -24.6696 | 34.4509 | -123.4603 | 68.2019
L06 | A-NW | WSXT | LinStatic |  | Top | 11.1372 | 3.5564 | -8.7499 | -8.2118 | 21.5863 | -19.5821
L06 | A-NW | WSXT | LinStatic |  | Bottom | 11.1372 | 3.5564 | -8.7499 | -8.2118 | -4.6633 | -8.9128
L06 | A-NW | WXT | LinStatic |  | Top | 14.444 | 6.1661 | -12.955 | -12.4592 | 32.4978 | -32.0421
L06 | A-NW | WXT | LinStatic |  | Bottom | 14.444 | 6.1661 | -12.955 | -12.4592 | -6.3671 | -13.5437
L06 | A-NW | WYT | LinStatic |  | Top | 537.5982 | -206.5518 | -31.3264 | 44.6884 | -65.7525 | 711.9953
L06 | A-NW | WYT | LinStatic |  | Bottom | 537.5982 | -206.5518 | -31.3264 | 44.6884 | -159.7316 | 92.3399
L06 | A-NW | EQRSX | LinRespSpec | Max | Top | 3118.653 | 1310.327 | 1313.5977 | 1491.123 | 1383.3338 | 1701.8208
L06 | A-NW | EQRSX | LinRespSpec | Max | Bottom | 3118.653 | 1310.327 | 1313.5977 | 1491.123 | 2801.987 | 3333.7372
L06 | A-NW | EQRSXECC | LinRespSpec | Max | Top | 3157.4711 | 1325.7425 | 1316.1647 | 1494.1897 | 1386.3321 | 1750.8032
L06 | A-NW | EQRSXECC | LinRespSpec | Max | Bottom | 3157.4711 | 1325.7425 | 1316.1647 | 1494.1897 | 2812.6862 | 3336.4731
L06 | A-NW | EQRSY | LinRespSpec | Max | Top | 9531.6815 | 1914.9819 | 422.8293 | 301.2582 | 963.0537 | 1249.1386
L06 | A-NW | EQRSY | LinRespSpec | Max | Bottom | 9531.6815 | 1914.9819 | 422.8293 | 301.2582 | 402.9353 | 5450.2033
L06 | A-NW | EQRSYECC | LinRespSpec | Max | Top | 9750.2088 | 2002.5283 | 437.1398 | 318.8597 | 978.5352 | 1520.5641
L06 | A-NW | EQRSYECC | LinRespSpec | Max | Bottom | 9750.2088 | 2002.5283 | 437.1398 | 318.8597 | 461.3484 | 5458.9898
L06 | A-NW | WS01 | LinStatic |  | Top | -2.4851 | 8.7138 | -7.8831 | -9.2388 | 22.7418 | -36.3085
L06 | A-NW | WS01 | LinStatic |  | Bottom | -2.4851 | 8.7138 | -7.8831 | -9.2388 | -0.90743 | -10.1671
L06 | A-NW | WS02 | LinStatic |  | Top | 2.4851 | -8.7138 | 7.8831 | 9.2388 | -22.7418 | 36.3085
L06 | A-NW | WS02 | LinStatic |  | Bottom | 2.4851 | -8.7138 | 7.8831 | 9.2388 | 0.90743 | 10.1671
L06 | A-NW | WS03 | LinStatic |  | Top | -181.0802 | 66.4065 | 13.5185 | -10.7545 | 1.5812 | -187.1162
L06 | A-NW | WS03 | LinStatic |  | Bottom | -181.0802 | 66.4065 | 13.5185 | -10.7545 | 42.1367 | 12.1031
L06 | A-NW | WS04 | LinStatic |  | Top | 181.0802 | -66.4065 | -13.5185 | 10.7545 | -1.5812 | 187.1162
L06 | A-NW | WS04 | LinStatic |  | Bottom | 181.0802 | -66.4065 | -13.5185 | 10.7545 | -42.1367 | -12.1031
L06 | A-NW | WS05 | LinStatic |  | Top | -137.674 | 56.3402 | 4.2266 | -14.995 | 18.2423 | -167.5685
L06 | A-NW | WS05 | LinStatic |  | Bottom | -137.674 | 56.3402 | 4.2266 | -14.995 | 30.9219 | 1.452
L06 | A-NW | WS06 | LinStatic |  | Top | 133.9463 | -43.2695 | -16.0512 | 1.1367 | 15.8705 | 113.1058
L06 | A-NW | WS06 | LinStatic |  | Bottom | 133.9463 | -43.2695 | -16.0512 | 1.1367 | -32.2831 | -16.7027
L06 | A-NW | WS07 | LinStatic |  | Top | 137.674 | -56.3402 | -4.2266 | 14.995 | -18.2423 | 167.5685
L06 | A-NW | WS07 | LinStatic |  | Bottom | 137.674 | -56.3402 | -4.2266 | 14.995 | -30.9219 | -1.452
L06 | A-NW | WS08 | LinStatic |  | Top | -133.9463 | 43.2695 | 16.0512 | -1.1367 | -15.8705 | -113.1058
L06 | A-NW | WS08 | LinStatic |  | Bottom | -133.9463 | 43.2695 | 16.0512 | -1.1367 | 32.2831 | 16.7027
L06 | A-NW | WS09 | LinStatic |  | Top | 0.14959 | 4.8015 | -5.0353 | -5.6459 | 14.0692 | -20.602
L06 | A-NW | WS09 | LinStatic |  | Bottom | 0.14959 | 4.8015 | -5.0353 | -5.6459 | -1.0366 | -6.1976
L06 | A-NW | WS10 | LinStatic |  | Top | -2.6347 | 3.9124 | -2.8478 | -3.5929 | 8.6726 | -15.7065
L06 | A-NW | WS10 | LinStatic |  | Bottom | -2.6347 | 3.9124 | -2.8478 | -3.5929 | 0.1292 | -3.9694
L06 | A-NW | WS11 | LinStatic |  | Top | 2.6347 | -3.9124 | 2.8478 | 3.5929 | -8.6726 | 15.7065
L06 | A-NW | WS11 | LinStatic |  | Bottom | 2.6347 | -3.9124 | 2.8478 | 3.5929 | -0.1292 | 3.9694
L06 | A-NW | WS12 | LinStatic |  | Top | -0.14959 | -4.8015 | 5.0353 | 5.6459 | -14.0692 | 20.602
L06 | A-NW | WS12 | LinStatic |  | Bottom | -0.14959 | -4.8015 | 5.0353 | 5.6459 | 1.0366 | 6.1976
L06 | A-NW | WS13 | LinStatic |  | Top | -38.1733 | 13.1176 | 3.6756 | -1.0709 | -5.3909 | -24.7761
L06 | A-NW | WS13 | LinStatic |  | Bottom | -38.1733 | 13.1176 | 3.6756 | -1.0709 | 5.6358 | 14.5768
L06 | A-NW | WS14 | LinStatic |  | Top | -142.9069 | 53.2888 | 9.8429 | -9.6836 | 6.972 | -162.3402
L06 | A-NW | WS14 | LinStatic |  | Bottom | -142.9069 | 53.2888 | 9.8429 | -9.6836 | 36.5009 | -2.4737
L06 | A-NW | WS15 | LinStatic |  | Top | 142.9069 | -53.2888 | -9.8429 | 9.6836 | -6.972 | 162.3402
L06 | A-NW | WS15 | LinStatic |  | Bottom | 142.9069 | -53.2888 | -9.8429 | 9.6836 | -36.5009 | 2.4737
L06 | A-NW | WS16 | LinStatic |  | Top | 38.1733 | -13.1176 | -3.6756 | 1.0709 | 5.3909 | 24.7761
L06 | A-NW | WS16 | LinStatic |  | Bottom | 38.1733 | -13.1176 | -3.6756 | 1.0709 | -5.6358 | -14.5768
L06 | A-NW | WS17 | LinStatic |  | Top | -83.8021 | 35.1679 | 1.6367 | -10.0813 | 12.4524 | -101.6647
L06 | A-NW | WS17 | LinStatic |  | Bottom | -83.8021 | 35.1679 | 1.6367 | -10.0813 | 17.3624 | 3.839
L06 | A-NW | WS18 | LinStatic |  | Top | -123.6267 | 49.718 | 4.7313 | -12.5111 | 15.0327 | -150.8052
L06 | A-NW | WS18 | LinStatic |  | Bottom | -123.6267 | 49.718 | 4.7313 | -12.5111 | 29.2266 | -1.6512
L06 | A-NW | WS19 | LinStatic |  | Top | 123.6267 | -49.718 | -4.7313 | 12.5111 | -15.0327 | 150.8052
L06 | A-NW | WS19 | LinStatic |  | Bottom | 123.6267 | -49.718 | -4.7313 | 12.5111 | -29.2266 | 1.6512
L06 | A-NW | WS20 | LinStatic |  | Top | 83.8021 | -35.1679 | -1.6367 | 10.0813 | -12.4524 | 101.6647
L06 | A-NW | WS20 | LinStatic |  | Bottom | 83.8021 | -35.1679 | -1.6367 | 10.0813 | -17.3624 | -3.839
L06 | A-NW | WS21 | LinStatic |  | Top | 120.8186 | -39.8714 | -13.6392 | 2.0712 | 10.6656 | 109.7766
L06 | A-NW | WS21 | LinStatic |  | Bottom | 120.8186 | -39.8714 | -13.6392 | 2.0712 | -30.252 | -9.8376
L06 | A-NW | WS22 | LinStatic |  | Top | 80.9939 | -25.3213 | -10.5446 | -0.35852 | 13.2459 | 60.6362
L06 | A-NW | WS22 | LinStatic |  | Bottom | 80.9939 | -25.3213 | -10.5446 | -0.35852 | -18.3878 | -15.3278
L06 | A-NW | WS23 | LinStatic |  | Top | -80.9939 | 25.3213 | 10.5446 | 0.35852 | -13.2459 | -60.6362
L06 | A-NW | WS23 | LinStatic |  | Bottom | -80.9939 | 25.3213 | 10.5446 | 0.35852 | 18.3878 | 15.3278
L06 | A-NW | WS24 | LinStatic |  | Top | -120.8186 | 39.8714 | 13.6392 | -2.0712 | -10.6656 | -109.7766
L06 | A-NW | WS24 | LinStatic |  | Bottom | -120.8186 | 39.8714 | 13.6392 | -2.0712 | 30.252 | 9.8376
L06 | A-NW | W01 | LinStatic |  | Top | -3.719 | 13.0427 | -11.7992 | -13.8285 | 34.0385 | -54.344
L06 | A-NW | W01 | LinStatic |  | Bottom | -3.719 | 13.0427 | -11.7992 | -13.8285 | -1.3592 | -15.216
L06 | A-NW | W02 | LinStatic |  | Top | 3.719 | -13.0427 | 11.7992 | 13.8285 | -34.0385 | 54.344
L06 | A-NW | W02 | LinStatic |  | Bottom | 3.719 | -13.0427 | 11.7992 | 13.8285 | 1.3592 | 15.216
L06 | A-NW | W03 | LinStatic |  | Top | -262.4216 | 96.2366 | 19.5911 | -15.5854 | 2.2912 | -271.1683
L06 | A-NW | W03 | LinStatic |  | Bottom | -262.4216 | 96.2366 | 19.5911 | -15.5854 | 61.0643 | 17.5415
L06 | A-NW | W04 | LinStatic |  | Top | 262.4216 | -96.2366 | -19.5911 | 15.5854 | -2.2912 | 271.1683
L06 | A-NW | W04 | LinStatic |  | Bottom | 262.4216 | -96.2366 | -19.5911 | 15.5854 | -61.0643 | -17.5415
L06 | A-NW | W05 | LinStatic |  | Top | -199.6054 | 81.9594 | 5.8439 | -22.0604 | 27.2472 | -244.1342
L06 | A-NW | W05 | LinStatic |  | Bottom | -199.6054 | 81.9594 | 5.8439 | -22.0604 | 44.7788 | 1.7441
L06 | A-NW | W06 | LinStatic |  | Top | 194.0269 | -62.3954 | -23.5427 | 1.3177 | 23.8105 | 162.6182
L06 | A-NW | W06 | LinStatic |  | Bottom | 194.0269 | -62.3954 | -23.5427 | 1.3177 | -46.8177 | -24.5681
L06 | A-NW | W07 | LinStatic |  | Top | 199.6054 | -81.9594 | -5.8439 | 22.0604 | -27.2472 | 244.1342
L06 | A-NW | W07 | LinStatic |  | Bottom | 199.6054 | -81.9594 | -5.8439 | 22.0604 | -44.7788 | -1.7441
L06 | A-NW | W08 | LinStatic |  | Top | -194.0269 | 62.3954 | 23.5427 | -1.3177 | -23.8105 | -162.6182
L06 | A-NW | W08 | LinStatic |  | Bottom | -194.0269 | 62.3954 | 23.5427 | -1.3177 | 46.8177 | 24.5681
L06 | A-NW | W09 | LinStatic |  | Top | -0.054006 | 7.2921 | -7.519 | -8.4716 | 21.0815 | -31.1773
L06 | A-NW | W09 | LinStatic |  | Bottom | -0.054006 | 7.2921 | -7.519 | -8.4716 | -1.4755 | -9.301
L06 | A-NW | W10 | LinStatic |  | Top | -3.665 | 5.7506 | -4.2802 | -5.3568 | 12.957 | -23.1668
L06 | A-NW | W10 | LinStatic |  | Bottom | -3.665 | 5.7506 | -4.2802 | -5.3568 | 0.11628 | -5.915
L06 | A-NW | W11 | LinStatic |  | Top | 3.665 | -5.7506 | 4.2802 | 5.3568 | -12.957 | 23.1668
L06 | A-NW | W11 | LinStatic |  | Bottom | 3.665 | -5.7506 | 4.2802 | 5.3568 | -0.11628 | 5.915
L06 | A-NW | W12 | LinStatic |  | Top | 0.054006 | -7.2921 | 7.519 | 8.4716 | -21.0815 | 31.1773
L06 | A-NW | W12 | LinStatic |  | Bottom | 0.054006 | -7.2921 | 7.519 | 8.4716 | 1.4755 | 9.301
L06 | A-NW | W13 | LinStatic |  | Top | -64.011 | 22.2993 | 5.8797 | -2.2067 | -7.0735 | -46.5847
L06 | A-NW | W13 | LinStatic |  | Bottom | -64.011 | 22.2993 | 5.8797 | -2.2067 | 10.5657 | 20.3132
L06 | A-NW | W14 | LinStatic |  | Top | -198.4106 | 73.9373 | 13.7113 | -13.3788 | 9.3646 | -224.5835
L06 | A-NW | W14 | LinStatic |  | Bottom | -198.4106 | 73.9373 | 13.7113 | -13.3788 | 50.4986 | -2.7717
L06 | A-NW | W15 | LinStatic |  | Top | 198.4106 | -73.9373 | -13.7113 | 13.3788 | -9.3646 | 224.5835
L06 | A-NW | W15 | LinStatic |  | Bottom | 198.4106 | -73.9373 | -13.7113 | 13.3788 | -50.4986 | 2.7717
L06 | A-NW | W16 | LinStatic |  | Top | 64.011 | -22.2993 | -5.8797 | 2.2067 | 7.0735 | 46.5847
L06 | A-NW | W16 | LinStatic |  | Bottom | 64.011 | -22.2993 | -5.8797 | 2.2067 | -10.5657 | -20.3132
L06 | A-NW | W17 | LinStatic |  | Top | -124.8099 | 52.4649 | 2.3522 | -15.1266 | 18.9866 | -152.4326
L06 | A-NW | W17 | LinStatic |  | Bottom | -124.8099 | 52.4649 | 2.3522 | -15.1266 | 26.043 | 4.9621
L06 | A-NW | W18 | LinStatic |  | Top | -175.929 | 71.0206 | 6.4526 | -18.1111 | 22.0659 | -215.3963
L06 | A-NW | W18 | LinStatic |  | Bottom | -175.929 | 71.0206 | 6.4526 | -18.1111 | 41.4238 | -2.3344
L06 | A-NW | W19 | LinStatic |  | Top | 175.929 | -71.0206 | -6.4526 | 18.1111 | -22.0659 | 215.3963
L06 | A-NW | W19 | LinStatic |  | Bottom | 175.929 | -71.0206 | -6.4526 | 18.1111 | -41.4238 | 2.3344
L06 | A-NW | W20 | LinStatic |  | Top | 124.8099 | -52.4649 | -2.3522 | 15.1266 | -18.9866 | 152.4326
L06 | A-NW | W20 | LinStatic |  | Bottom | 124.8099 | -52.4649 | -2.3522 | 15.1266 | -26.043 | -4.9621
L06 | A-NW | W21 | LinStatic |  | Top | 171.7265 | -56.2824 | -19.7857 | 2.4849 | 16.3976 | 153.9875
L06 | A-NW | W21 | LinStatic |  | Bottom | 171.7265 | -56.2824 | -19.7857 | 2.4849 | -42.9597 | -14.8597
L06 | A-NW | W22 | LinStatic |  | Top | 120.6074 | -37.7267 | -15.6853 | -0.49953 | 19.4769 | 91.0239
L06 | A-NW | W22 | LinStatic |  | Bottom | 120.6074 | -37.7267 | -15.6853 | -0.49953 | -27.5789 | -22.1562
L06 | A-NW | W23 | LinStatic |  | Top | -120.6074 | 37.7267 | 15.6853 | 0.49953 | -19.4769 | -91.0239
L06 | A-NW | W23 | LinStatic |  | Bottom | -120.6074 | 37.7267 | 15.6853 | 0.49953 | 27.5789 | 22.1562
L06 | A-NW | W24 | LinStatic |  | Top | -171.7265 | 56.2824 | 19.7857 | -2.4849 | -16.3976 | -153.9875
L06 | A-NW | W24 | LinStatic |  | Bottom | -171.7265 | 56.2824 | 19.7857 | -2.4849 | 42.9597 | 14.8597
L06 | A-SE | SW | LinStatic |  | Top | -3134.5745 | 58.9361 | 86.5314 | -4.1576 | -121.414 | -112.6514
L06 | A-SE | SW | LinStatic |  | Bottom | -3324.022 | 58.9361 | 86.5314 | -4.1576 | 138.1802 | 64.1569
L06 | A-SE | S | LinStatic |  | Top | -3627.7958 | 57.2272 | 85.7582 | -3.6977 | -116.1132 | -113.1962
L06 | A-SE | S | LinStatic |  | Bottom | -3817.2433 | 57.2272 | 85.7582 | -3.6977 | 141.1614 | 58.4855
L06 | A-SE | LL | LinStatic |  | Top | -3293.9465 | 91.7124 | 128.9543 | -6.9463 | -188.7175 | -167.1543
L06 | A-SE | LL | LinStatic |  | Bottom | -3483.394 | 91.7124 | 128.9543 | -6.9463 | 198.1453 | 107.9829
L06 | A-SE | SDL | LinStatic |  | Top | -3595.6476 | 85.2008 | 121.0506 | -6.2236 | -173.7134 | -157.7798
L06 | A-SE | SDL | LinStatic |  | Bottom | -3785.0951 | 85.2008 | 121.0506 | -6.2236 | 189.4385 | 97.8224
L06 | A-SE | EQSTX | LinStatic |  | Top | 5.1316 | 306.764 | -290.4397 | 337.5697 | 732.296 | -1093.3764
L06 | A-SE | EQSTX | LinStatic |  | Bottom | 5.1316 | 306.764 | -290.4397 | 337.5697 | -139.023 | -173.0844
L06 | A-SE | EQSTY | LinStatic |  | Top | 914.2957 | 309.4734 | 78.6784 | 32.2588 | -41.5101 | -823.9409
L06 | A-SE | EQSTY | LinStatic |  | Bottom | 914.2957 | 309.4734 | 78.6784 | 32.2588 | 194.5251 | 104.4794
L06 | A-SE | EQSTXPECC | LinStatic |  | Top | 23.6559 | 312.7798 | -288.6314 | 337.9101 | 732.1517 | -1112.7962
L06 | A-SE | EQSTXPECC | LinStatic |  | Bottom | 23.6559 | 312.7798 | -288.6314 | 337.9101 | -133.7425 | -174.4568
L06 | A-SE | EQSTXNECC | LinStatic |  | Top | -13.3927 | 300.7482 | -292.248 | 337.2292 | 732.4403 | -1073.9566
L06 | A-SE | EQSTXNECC | LinStatic |  | Bottom | -13.3927 | 300.7482 | -292.248 | 337.2292 | -144.3035 | -171.7119
L06 | A-SE | EQSTYNECC | LinStatic |  | Top | 1049.6915 | 353.4435 | 91.8953 | 34.7469 | -42.5651 | -965.8821
L06 | A-SE | EQSTYNECC | LinStatic |  | Bottom | 1049.6915 | 353.4435 | 91.8953 | 34.7469 | 233.1208 | 94.4483
L06 | A-SE | EQSTYPECC | LinStatic |  | Top | 778.8999 | 265.5034 | 65.4615 | 29.7707 | -40.4551 | -681.9997
L06 | A-SE | EQSTYPECC | LinStatic |  | Bottom | 778.8999 | 265.5034 | 65.4615 | 29.7707 | 155.9294 | 114.5105
L06 | A-SE | WX | LinStatic |  | Top | 2.9786 | 13.3266 | -12.6657 | 14.674 | 34.9504 | -54.1943
L06 | A-SE | WX | LinStatic |  | Bottom | 2.9786 | 13.3266 | -12.6657 | 14.674 | -3.0466 | -14.2144
L06 | A-SE | WY | LinStatic |  | Top | 255.5552 | 84.2763 | 21.3962 | 8.8865 | -6.6923 | -245.7539
L06 | A-SE | WY | LinStatic |  | Bottom | 255.5552 | 84.2763 | 21.3962 | 8.8865 | 57.4965 | 7.075
L06 | A-SE | WSX | LinStatic |  | Top | 1.9904 | 8.9035 | -8.4619 | 9.8037 | 23.3511 | -36.2084
L06 | A-SE | WSX | LinStatic |  | Bottom | 1.9904 | 8.9035 | -8.4619 | 9.8037 | -2.0348 | -9.4979
L06 | A-SE | WSY | LinStatic |  | Top | 176.3421 | 58.1535 | 14.7641 | 6.132 | -4.6177 | -169.5794
L06 | A-SE | WSY | LinStatic |  | Bottom | 176.3421 | 58.1535 | 14.7641 | 6.132 | 39.6747 | 4.881
L06 | A-SE | WSYT | LinStatic |  | Top | -400.6855 | -120.7228 | -41.464 | -1.9293 | -12.4141 | 472.9863
L06 | A-SE | WSYT | LinStatic |  | Bottom | -400.6855 | -120.7228 | -41.464 | -1.9293 | -136.806 | 110.8178
L06 | A-SE | WSXT | LinStatic |  | Top | -11.1113 | 4.8407 | -9.7385 | 9.6201 | 23.1766 | -21.633
L06 | A-SE | WSXT | LinStatic |  | Bottom | -11.1113 | 4.8407 | -9.7385 | 9.6201 | -6.0387 | -7.1109
L06 | A-SE | WXT | LinStatic |  | Top | -14.4903 | 7.9095 | -14.3677 | 14.4292 | 34.7178 | -34.7604
L06 | A-SE | WXT | LinStatic |  | Bottom | -14.4903 | 7.9095 | -14.3677 | 14.4292 | -8.3852 | -11.0318
L06 | A-SE | WYT | LinStatic |  | Top | -513.815 | -154.2254 | -53.5746 | -1.8619 | -17.0875 | 611.0003
L06 | A-SE | WYT | LinStatic |  | Bottom | -513.815 | -154.2254 | -53.5746 | -1.8619 | -177.8112 | 148.3242
L06 | A-SE | EQRSX | LinRespSpec | Max | Top | 3337.2788 | 1323.7041 | 1389.1788 | 1564.1553 | 1429.7408 | 1661.2842
L06 | A-SE | EQRSX | LinRespSpec | Max | Bottom | 3337.2788 | 1323.7041 | 1389.1788 | 1564.1553 | 2974.316 | 3415.1721
L06 | A-SE | EQRSXECC | LinRespSpec | Max | Top | 3374.7218 | 1335.9418 | 1392.9694 | 1564.7521 | 1429.8328 | 1704.0198
L06 | A-SE | EQRSXECC | LinRespSpec | Max | Bottom | 3374.7218 | 1335.9418 | 1392.9694 | 1564.7521 | 2985.78 | 3421.1948
L06 | A-SE | EQRSY | LinRespSpec | Max | Top | 9735.3951 | 1601.1589 | 545.4173 | 97.8288 | 1156.0599 | 1092.0335
L06 | A-SE | EQRSY | LinRespSpec | Max | Bottom | 9735.3951 | 1601.1589 | 545.4173 | 97.8288 | 539.0059 | 4834.8739
L06 | A-SE | EQRSYECC | LinRespSpec | Max | Top | 9946.9986 | 1670.8214 | 566.6926 | 101.4822 | 1156.8629 | 1328.7217
L06 | A-SE | EQRSYECC | LinRespSpec | Max | Bottom | 9946.9986 | 1670.8214 | 566.6926 | 101.4822 | 602.0288 | 4862.5747
L06 | A-SE | WS01 | LinStatic |  | Top | 1.9904 | 8.9035 | -8.4619 | 9.8037 | 23.3511 | -36.2084
L06 | A-SE | WS01 | LinStatic |  | Bottom | 1.9904 | 8.9035 | -8.4619 | 9.8037 | -2.0348 | -9.4979
L06 | A-SE | WS02 | LinStatic |  | Top | -1.9904 | -8.9035 | 8.4619 | -9.8037 | -23.3511 | 36.2084
L06 | A-SE | WS02 | LinStatic |  | Bottom | -1.9904 | -8.9035 | 8.4619 | -9.8037 | 2.0348 | 9.4979
L06 | A-SE | WS03 | LinStatic |  | Top | 176.3421 | 58.1535 | 14.7641 | 6.132 | -4.6177 | -169.5794
L06 | A-SE | WS03 | LinStatic |  | Bottom | 176.3421 | 58.1535 | 14.7641 | 6.132 | 39.6747 | 4.881
L06 | A-SE | WS04 | LinStatic |  | Top | -176.3421 | -58.1535 | -14.7641 | -6.132 | 4.6177 | 169.5794
L06 | A-SE | WS04 | LinStatic |  | Bottom | -176.3421 | -58.1535 | -14.7641 | -6.132 | -39.6747 | -4.881
L06 | A-SE | WS05 | LinStatic |  | Top | 133.7494 | 50.2927 | 4.7266 | 11.9518 | 14.05 | -154.3409
L06 | A-SE | WS05 | LinStatic |  | Bottom | 133.7494 | 50.2927 | 4.7266 | 11.9518 | 28.2299 | -3.4627
L06 | A-SE | WS06 | LinStatic |  | Top | -130.7638 | -36.9375 | -17.4196 | 2.7538 | 20.9766 | 100.0282
L06 | A-SE | WS06 | LinStatic |  | Bottom | -130.7638 | -36.9375 | -17.4196 | 2.7538 | -31.2821 | -10.7842
L06 | A-SE | WS07 | LinStatic |  | Top | -133.7494 | -50.2927 | -4.7266 | -11.9518 | -14.05 | 154.3409
L06 | A-SE | WS07 | LinStatic |  | Bottom | -133.7494 | -50.2927 | -4.7266 | -11.9518 | -28.2299 | 3.4627
L06 | A-SE | WS08 | LinStatic |  | Top | 130.7638 | 36.9375 | 17.4196 | -2.7538 | -20.9766 | -100.0282
L06 | A-SE | WS08 | LinStatic |  | Bottom | 130.7638 | 36.9375 | 17.4196 | -2.7538 | 31.2821 | 10.7842
L06 | A-SE | WS09 | LinStatic |  | Top | -0.39369 | 5.0568 | -5.4483 | 6.1044 | 14.5726 | -20.8083
L06 | A-SE | WS09 | LinStatic |  | Bottom | -0.39369 | 5.0568 | -5.4483 | 6.1044 | -1.7722 | -5.6378
L06 | A-SE | WS10 | LinStatic |  | Top | 2.3841 | 3.8467 | -3.0137 | 3.6993 | 8.7784 | -15.4001
L06 | A-SE | WS10 | LinStatic |  | Bottom | 2.3841 | 3.8467 | -3.0137 | 3.6993 | -0.26255 | -3.8601
L06 | A-SE | WS11 | LinStatic |  | Top | -2.3841 | -3.8467 | 3.0137 | -3.6993 | -8.7784 | 15.4001
L06 | A-SE | WS11 | LinStatic |  | Bottom | -2.3841 | -3.8467 | 3.0137 | -3.6993 | 0.26255 | 3.8601
L06 | A-SE | WS12 | LinStatic |  | Top | 0.39369 | -5.0568 | 5.4483 | -6.1044 | -14.5726 | 20.8083
L06 | A-SE | WS12 | LinStatic |  | Bottom | 0.39369 | -5.0568 | 5.4483 | -6.1044 | 1.7722 | 5.6378
L06 | A-SE | WS13 | LinStatic |  | Top | 38.0854 | 13.9864 | 2.1991 | 2.8248 | -3.8606 | -25.6664
L06 | A-SE | WS13 | LinStatic |  | Bottom | 38.0854 | 13.9864 | 2.1991 | 2.8248 | 2.7366 | 16.2927
L06 | A-SE | WS14 | LinStatic |  | Top | 138.2567 | 44.1671 | 12.5651 | 3.3072 | -0.75708 | -143.913
L06 | A-SE | WS14 | LinStatic |  | Bottom | 138.2567 | 44.1671 | 12.5651 | 3.3072 | 36.9381 | -11.4117
L06 | A-SE | WS15 | LinStatic |  | Top | -138.2567 | -44.1671 | -12.5651 | -3.3072 | 0.75708 | 143.913
L06 | A-SE | WS15 | LinStatic |  | Bottom | -138.2567 | -44.1671 | -12.5651 | -3.3072 | -36.9381 | 11.4117
L06 | A-SE | WS16 | LinStatic |  | Top | -38.0854 | -13.9864 | -2.1991 | -2.8248 | 3.8606 | 25.6664
L06 | A-SE | WS16 | LinStatic |  | Bottom | -38.0854 | -13.9864 | -2.1991 | -2.8248 | -2.7366 | -16.2927
L06 | A-SE | WS17 | LinStatic |  | Top | 81.6917 | 32.5218 | 1.1901 | 9.3597 | 11.0827 | -95.3725
L06 | A-SE | WS17 | LinStatic |  | Bottom | 81.6917 | 32.5218 | 1.1901 | 9.3597 | 14.6528 | 2.1931
L06 | A-SE | WS18 | LinStatic |  | Top | 119.8241 | 43.2525 | 5.9314 | 8.6476 | 10.0861 | -137.1678
L06 | A-SE | WS18 | LinStatic |  | Bottom | 119.8241 | 43.2525 | 5.9314 | 8.6476 | 27.8803 | -7.4102
L06 | A-SE | WS19 | LinStatic |  | Top | -119.8241 | -43.2525 | -5.9314 | -8.6476 | -10.0861 | 137.1678
L06 | A-SE | WS19 | LinStatic |  | Bottom | -119.8241 | -43.2525 | -5.9314 | -8.6476 | -27.8803 | 7.4102
L06 | A-SE | WS20 | LinStatic |  | Top | -81.6917 | -32.5218 | -1.1901 | -9.3597 | -11.0827 | 95.3725
L06 | A-SE | WS20 | LinStatic |  | Bottom | -81.6917 | -32.5218 | -1.1901 | -9.3597 | -14.6528 | -2.1931
L06 | A-SE | WS21 | LinStatic |  | Top | -117.5749 | -33.1916 | -15.4934 | 2.4306 | 16.3006 | 96.2523
L06 | A-SE | WS21 | LinStatic |  | Bottom | -117.5749 | -33.1916 | -15.4934 | 2.4306 | -30.1796 | -3.3224
L06 | A-SE | WS22 | LinStatic |  | Top | -79.4425 | -22.4609 | -10.7521 | 1.7184 | 15.304 | 54.4569
L06 | A-SE | WS22 | LinStatic |  | Bottom | -79.4425 | -22.4609 | -10.7521 | 1.7184 | -16.9521 | -12.9257
L06 | A-SE | WS23 | LinStatic |  | Top | 79.4425 | 22.4609 | 10.7521 | -1.7184 | -15.304 | -54.4569
L06 | A-SE | WS23 | LinStatic |  | Bottom | 79.4425 | 22.4609 | 10.7521 | -1.7184 | 16.9521 | 12.9257
L06 | A-SE | WS24 | LinStatic |  | Top | 117.5749 | 33.1916 | 15.4934 | -2.4306 | -16.3006 | -96.2523
L06 | A-SE | WS24 | LinStatic |  | Bottom | 117.5749 | 33.1916 | 15.4934 | -2.4306 | 30.1796 | 3.3224
L06 | A-SE | W01 | LinStatic |  | Top | 2.9786 | 13.3266 | -12.6657 | 14.674 | 34.9504 | -54.1943
L06 | A-SE | W01 | LinStatic |  | Bottom | 2.9786 | 13.3266 | -12.6657 | 14.674 | -3.0466 | -14.2144
L06 | A-SE | W02 | LinStatic |  | Top | -2.9786 | -13.3266 | 12.6657 | -14.674 | -34.9504 | 54.1943
L06 | A-SE | W02 | LinStatic |  | Bottom | -2.9786 | -13.3266 | 12.6657 | -14.674 | 3.0466 | 14.2144
L06 | A-SE | W03 | LinStatic |  | Top | 255.5552 | 84.2763 | 21.3962 | 8.8865 | -6.6923 | -245.7539
L06 | A-SE | W03 | LinStatic |  | Bottom | 255.5552 | 84.2763 | 21.3962 | 8.8865 | 57.4965 | 7.075
L06 | A-SE | W04 | LinStatic |  | Top | -255.5552 | -84.2763 | -21.3962 | -8.8865 | 6.6923 | 245.7539
L06 | A-SE | W04 | LinStatic |  | Bottom | -255.5552 | -84.2763 | -21.3962 | -8.8865 | -57.4965 | -7.075
L06 | A-SE | W05 | LinStatic |  | Top | 193.9004 | 73.2022 | 6.5479 | 17.6704 | 21.1936 | -224.9612
L06 | A-SE | W05 | LinStatic |  | Bottom | 193.9004 | 73.2022 | 6.5479 | 17.6704 | 40.8374 | -5.3545
L06 | A-SE | W06 | LinStatic |  | Top | -189.4324 | -53.2123 | -25.5464 | 4.3406 | 31.232 | 143.6697
L06 | A-SE | W06 | LinStatic |  | Bottom | -189.4324 | -53.2123 | -25.5464 | 4.3406 | -45.4073 | -15.9671
L06 | A-SE | W07 | LinStatic |  | Top | -193.9004 | -73.2022 | -6.5479 | -17.6704 | -21.1936 | 224.9612
L06 | A-SE | W07 | LinStatic |  | Bottom | -193.9004 | -73.2022 | -6.5479 | -17.6704 | -40.8374 | 5.3545
L06 | A-SE | W08 | LinStatic |  | Top | 189.4324 | 53.2123 | 25.5464 | -4.3406 | -31.232 | -143.6697
L06 | A-SE | W08 | LinStatic |  | Bottom | 189.4324 | 53.2123 | 25.5464 | -4.3406 | 45.4073 | 15.9671
L06 | A-SE | W09 | LinStatic |  | Top | -0.32199 | 7.652 | -8.1288 | 9.1406 | 21.8149 | -31.4422
L06 | A-SE | W09 | LinStatic |  | Bottom | -0.32199 | 7.652 | -8.1288 | 9.1406 | -2.5714 | -8.4862
L06 | A-SE | W10 | LinStatic |  | Top | 3.3006 | 5.6746 | -4.5369 | 5.5333 | 13.1355 | -22.7521
L06 | A-SE | W10 | LinStatic |  | Bottom | 3.3006 | 5.6746 | -4.5369 | 5.5333 | -0.47515 | -5.7282
L06 | A-SE | W11 | LinStatic |  | Top | -3.3006 | -5.6746 | 4.5369 | -5.5333 | -13.1355 | 22.7521
L06 | A-SE | W11 | LinStatic |  | Bottom | -3.3006 | -5.6746 | 4.5369 | -5.5333 | 0.47515 | 5.7282
L06 | A-SE | W12 | LinStatic |  | Top | 0.32199 | -7.652 | 8.1288 | -9.1406 | -21.8149 | 31.4422
L06 | A-SE | W12 | LinStatic |  | Bottom | 0.32199 | -7.652 | 8.1288 | -9.1406 | 2.5714 | 8.4862
L06 | A-SE | W13 | LinStatic |  | Top | 63.5507 | 22.86 | 4.0013 | 4.2105 | -5.4821 | -46.5019
L06 | A-SE | W13 | LinStatic |  | Bottom | 63.5507 | 22.86 | 4.0013 | 4.2105 | 6.5218 | 22.078
L06 | A-SE | W14 | LinStatic |  | Top | 192.0045 | 61.4163 | 17.3949 | 4.676 | -1.2102 | -199.252
L06 | A-SE | W14 | LinStatic |  | Bottom | 192.0045 | 61.4163 | 17.3949 | 4.676 | 50.9746 | -15.003
L06 | A-SE | W15 | LinStatic |  | Top | -192.0045 | -61.4163 | -17.3949 | -4.676 | 1.2102 | 199.252
L06 | A-SE | W15 | LinStatic |  | Bottom | -192.0045 | -61.4163 | -17.3949 | -4.676 | -50.9746 | 15.003
L06 | A-SE | W16 | LinStatic |  | Top | -63.5507 | -22.86 | -4.0013 | -4.2105 | 5.4821 | 46.5019
L06 | A-SE | W16 | LinStatic |  | Bottom | -63.5507 | -22.86 | -4.0013 | -4.2105 | -6.5218 | -22.078
L06 | A-SE | W17 | LinStatic |  | Top | 121.6111 | 48.3712 | 1.7871 | 13.8935 | 16.7821 | -142.7908
L06 | A-SE | W17 | LinStatic |  | Bottom | 121.6111 | 48.3712 | 1.7871 | 13.8935 | 22.1433 | 2.3229
L06 | A-SE | W18 | LinStatic |  | Top | 170.5321 | 61.9201 | 8.0785 | 12.7298 | 15.1496 | -196.1507
L06 | A-SE | W18 | LinStatic |  | Bottom | 170.5321 | 61.9201 | 8.0785 | 12.7298 | 39.3851 | -10.3904
L06 | A-SE | W19 | LinStatic |  | Top | -170.5321 | -61.9201 | -8.0785 | -12.7298 | -15.1496 | 196.1507
L06 | A-SE | W19 | LinStatic |  | Bottom | -170.5321 | -61.9201 | -8.0785 | -12.7298 | -39.3851 | 10.3904
L06 | A-SE | W20 | LinStatic |  | Top | -121.6111 | -48.3712 | -1.7871 | -13.8935 | -16.7821 | 142.7908
L06 | A-SE | W20 | LinStatic |  | Bottom | -121.6111 | -48.3712 | -1.7871 | -13.8935 | -22.1433 | -2.3229
L06 | A-SE | W21 | LinStatic |  | Top | -167.1663 | -46.861 | -22.3907 | 3.8518 | 24.3444 | 134.9111
L06 | A-SE | W21 | LinStatic |  | Bottom | -167.1663 | -46.861 | -22.3907 | 3.8518 | -42.8277 | -5.6719
L06 | A-SE | W22 | LinStatic |  | Top | -118.2452 | -33.3122 | -16.0992 | 2.688 | 22.7118 | 81.5513
L06 | A-SE | W22 | LinStatic |  | Bottom | -118.2452 | -33.3122 | -16.0992 | 2.688 | -25.586 | -18.3852
L06 | A-SE | W23 | LinStatic |  | Top | 118.2452 | 33.3122 | 16.0992 | -2.688 | -22.7118 | -81.5513
L06 | A-SE | W23 | LinStatic |  | Bottom | 118.2452 | 33.3122 | 16.0992 | -2.688 | 25.586 | 18.3852
L06 | A-SE | W24 | LinStatic |  | Top | 167.1663 | 46.861 | 22.3907 | -3.8518 | -24.3444 | -134.9111
L06 | A-SE | W24 | LinStatic |  | Bottom | 167.1663 | 46.861 | 22.3907 | -3.8518 | 42.8277 | 5.6719
L06 | A-SW | SW | LinStatic |  | Top | -2451.1741 | 44.6297 | -34.9571 | -4.363 | 28.0078 | -94.7999
L06 | A-SW | SW | LinStatic |  | Bottom | -2610.932 | 44.6297 | -34.9571 | -4.363 | -76.8635 | 39.0892
L06 | A-SW | S | LinStatic |  | Top | -2824.7848 | 44.377 | -31.9117 | -5.7802 | 17.9872 | -98.0548
L06 | A-SW | S | LinStatic |  | Bottom | -2984.5427 | 44.377 | -31.9117 | -5.7802 | -77.7478 | 35.0763
L06 | A-SW | LL | LinStatic |  | Top | -2570.2207 | 67.2687 | -56.8725 | -4.2479 | 60.2925 | -134.2713
L06 | A-SW | LL | LinStatic |  | Bottom | -2729.9787 | 67.2687 | -56.8725 | -4.2479 | -110.3249 | 67.5347
L06 | A-SW | SDL | LinStatic |  | Top | -2799.934 | 63.3013 | -51.265 | -5.1553 | 48.6589 | -129.3249
L06 | A-SW | SDL | LinStatic |  | Bottom | -2959.6919 | 63.3013 | -51.265 | -5.1553 | -105.1361 | 60.5789
L06 | A-SW | EQSTX | LinStatic |  | Top | 473.1038 | 45.7539 | -218.7269 | 104.016 | 353.7106 | -214.6284
L06 | A-SW | EQSTX | LinStatic |  | Bottom | 473.1038 | 45.7539 | -218.7269 | 104.016 | -302.47 | -77.3668
L06 | A-SW | EQSTY | LinStatic |  | Top | 489.1838 | 338.77 | 235.0983 | -256.0593 | -496.8402 | -761.8074
L06 | A-SW | EQSTY | LinStatic |  | Bottom | 489.1838 | 338.77 | 235.0983 | -256.0593 | 208.4546 | 254.5024
L06 | A-SW | EQSTXPECC | LinStatic |  | Top | 482.2589 | 52.9158 | -213.7792 | 98.5733 | 342.7997 | -231.9377
L06 | A-SW | EQSTXPECC | LinStatic |  | Bottom | 482.2589 | 52.9158 | -213.7792 | 98.5733 | -298.5379 | -73.1903
L06 | A-SW | EQSTXNECC | LinStatic |  | Top | 463.9486 | 38.592 | -223.6746 | 109.4586 | 364.6215 | -197.3191
L06 | A-SW | EQSTXNECC | LinStatic |  | Bottom | 463.9486 | 38.592 | -223.6746 | 109.4586 | -306.4022 | -81.5433
L06 | A-SW | EQSTYNECC | LinStatic |  | Top | 556.0995 | 391.1172 | 271.2612 | -295.8401 | -576.5889 | -888.3227
L06 | A-SW | EQSTYNECC | LinStatic |  | Bottom | 556.0995 | 391.1172 | 271.2612 | -295.8401 | 237.1949 | 285.0289
L06 | A-SW | EQSTYPECC | LinStatic |  | Top | 422.2682 | 286.4227 | 198.9353 | -216.2785 | -417.0915 | -635.2922
L06 | A-SW | EQSTYPECC | LinStatic |  | Bottom | 422.2682 | 286.4227 | 198.9353 | -216.2785 | 179.7143 | 223.976
L06 | A-SW | WX | LinStatic |  | Top | 19.9744 | 2.2948 | -9.6553 | 4.4734 | 15.7632 | -11.2289
L06 | A-SW | WX | LinStatic |  | Bottom | 19.9744 | 2.2948 | -9.6553 | 4.4734 | -13.2029 | -4.3446
L06 | A-SW | WY | LinStatic |  | Top | 150.5064 | 92.6102 | 63.0443 | -69.2592 | -142.7855 | -222.9277
L06 | A-SW | WY | LinStatic |  | Bottom | 150.5064 | 92.6102 | 63.0443 | -69.2592 | 46.3474 | 54.903
L06 | A-SW | WSX | LinStatic |  | Top | 13.3446 | 1.5332 | -6.4508 | 2.9887 | 10.5316 | -7.5023
L06 | A-SW | WSX | LinStatic |  | Bottom | 13.3446 | 1.5332 | -6.4508 | 2.9887 | -8.8207 | -2.9028
L06 | A-SW | WSY | LinStatic |  | Top | 103.8552 | 63.9042 | 43.5027 | -47.7912 | -98.5272 | -153.8283
L06 | A-SW | WSY | LinStatic |  | Bottom | 103.8552 | 63.9042 | 43.5027 | -47.7912 | 31.9808 | 37.8842
L06 | A-SW | WSYT | LinStatic |  | Top | -210.5917 | -153.3722 | -104.4806 | 116.1368 | 251.2852 | 409.7972
L06 | A-SW | WSYT | LinStatic |  | Bottom | -210.5917 | -153.3722 | -104.4806 | 116.1368 | -62.1565 | -50.3194
L06 | A-SW | WSXT | LinStatic |  | Top | 6.2114 | -3.4009 | -9.8117 | 6.7115 | 18.4688 | 5.2845
L06 | A-SW | WSXT | LinStatic |  | Bottom | 6.2114 | -3.4009 | -9.8117 | 6.7115 | -10.9663 | -4.9182
L06 | A-SW | WXT | LinStatic |  | Top | 10.4634 | -4.2841 | -14.1366 | 9.4372 | 26.3461 | 5.8203
L06 | A-SW | WXT | LinStatic |  | Bottom | 10.4634 | -4.2841 | -14.1366 | 9.4372 | -16.0637 | -7.0319
L06 | A-SW | WYT | LinStatic |  | Top | -268.7561 | -197.0916 | -134.2667 | 149.3114 | 323.631 | 528.573
L06 | A-SW | WYT | LinStatic |  | Bottom | -268.7561 | -197.0916 | -134.2667 | 149.3114 | -79.169 | -62.7018
L06 | A-SW | EQRSX | LinRespSpec | Max | Top | 6999.5327 | 231.2301 | 1110.899 | 551.291 | 1094.1341 | 784.8053
L06 | A-SW | EQRSX | LinRespSpec | Max | Bottom | 6999.5327 | 231.2301 | 1110.899 | 551.291 | 2262.8814 | 503.6322
L06 | A-SW | EQRSXECC | LinRespSpec | Max | Top | 7019.4042 | 245.8649 | 1120.9024 | 562.3506 | 1117.5951 | 822.4199
L06 | A-SW | EQRSXECC | LinRespSpec | Max | Bottom | 7019.4042 | 245.8649 | 1120.9024 | 562.3506 | 2269.4308 | 509.9218
L06 | A-SW | EQRSY | LinRespSpec | Max | Top | 2421.969 | 1827.8911 | 1252.4631 | 1374.5309 | 842.0665 | 1233.0201
L06 | A-SW | EQRSY | LinRespSpec | Max | Bottom | 2421.969 | 1827.8911 | 1252.4631 | 1374.5309 | 3196.0023 | 4692.1455
L06 | A-SW | EQRSYECC | LinRespSpec | Max | Top | 2530.3453 | 1910.8319 | 1309.5178 | 1437.4173 | 973.4335 | 1442.4497
L06 | A-SW | EQRSYECC | LinRespSpec | Max | Bottom | 2530.3453 | 1910.8319 | 1309.5178 | 1437.4173 | 3235.7995 | 4731.5382
L06 | A-SW | WS01 | LinStatic |  | Top | 13.3446 | 1.5332 | -6.4508 | 2.9887 | 10.5316 | -7.5023
L06 | A-SW | WS01 | LinStatic |  | Bottom | 13.3446 | 1.5332 | -6.4508 | 2.9887 | -8.8207 | -2.9028
L06 | A-SW | WS02 | LinStatic |  | Top | -13.3446 | -1.5332 | 6.4508 | -2.9887 | -10.5316 | 7.5023
L06 | A-SW | WS02 | LinStatic |  | Bottom | -13.3446 | -1.5332 | 6.4508 | -2.9887 | 8.8207 | 2.9028
L06 | A-SW | WS03 | LinStatic |  | Top | 103.8552 | 63.9042 | 43.5027 | -47.7912 | -98.5272 | -153.8283
L06 | A-SW | WS03 | LinStatic |  | Bottom | 103.8552 | 63.9042 | 43.5027 | -47.7912 | 31.9808 | 37.8842
L06 | A-SW | WS04 | LinStatic |  | Top | -103.8552 | -63.9042 | -43.5027 | 47.7912 | 98.5272 | 153.8283
L06 | A-SW | WS04 | LinStatic |  | Bottom | -103.8552 | -63.9042 | -43.5027 | 47.7912 | -31.9808 | -37.8842
L06 | A-SW | WS05 | LinStatic |  | Top | 87.8998 | 49.078 | 27.7889 | -33.6019 | -65.9966 | -120.998
L06 | A-SW | WS05 | LinStatic |  | Bottom | 87.8998 | 49.078 | 27.7889 | -33.6019 | 17.3701 | 26.2361
L06 | A-SW | WS06 | LinStatic |  | Top | -67.883 | -46.7783 | -37.4651 | 38.0849 | 81.7941 | 109.7445
L06 | A-SW | WS06 | LinStatic |  | Bottom | -67.883 | -46.7783 | -37.4651 | 38.0849 | -30.6011 | -30.5903
L06 | A-SW | WS07 | LinStatic |  | Top | -87.8998 | -49.078 | -27.7889 | 33.6019 | 65.9966 | 120.998
L06 | A-SW | WS07 | LinStatic |  | Bottom | -87.8998 | -49.078 | -27.7889 | 33.6019 | -17.3701 | -26.2361
L06 | A-SW | WS08 | LinStatic |  | Top | 67.883 | 46.7783 | 37.4651 | -38.0849 | -81.7941 | -109.7445
L06 | A-SW | WS08 | LinStatic |  | Bottom | 67.883 | 46.7783 | 37.4651 | -38.0849 | 30.6011 | 30.5903
L06 | A-SW | WS09 | LinStatic |  | Top | 7.4487 | 0.34148 | -4.4519 | 2.3333 | 7.5744 | -3.0906
L06 | A-SW | WS09 | LinStatic |  | Bottom | 7.4487 | 0.34148 | -4.4519 | 2.3333 | -5.7811 | -2.0662
L06 | A-SW | WS10 | LinStatic |  | Top | 5.8959 | 1.1917 | -1.9989 | 0.65541 | 2.9572 | -4.4117
L06 | A-SW | WS10 | LinStatic |  | Bottom | 5.8959 | 1.1917 | -1.9989 | 0.65541 | -3.0396 | -0.83661
L06 | A-SW | WS11 | LinStatic |  | Top | -5.8959 | -1.1917 | 1.9989 | -0.65541 | -2.9572 | 4.4117
L06 | A-SW | WS11 | LinStatic |  | Bottom | -5.8959 | -1.1917 | 1.9989 | -0.65541 | 3.0396 | 0.83661
L06 | A-SW | WS12 | LinStatic |  | Top | -7.4487 | -0.34148 | 4.4519 | -2.3333 | -7.5744 | 3.0906
L06 | A-SW | WS12 | LinStatic |  | Bottom | -7.4487 | -0.34148 | 4.4519 | -2.3333 | 5.7811 | 2.0662
L06 | A-SW | WS13 | LinStatic |  | Top | 25.6036 | 12.7806 | 8.6913 | -9.3785 | -17.8529 | -25.6895
L06 | A-SW | WS13 | LinStatic |  | Bottom | 25.6036 | 12.7806 | 8.6913 | -9.3785 | 8.2208 | 12.6522
L06 | A-SW | WS14 | LinStatic |  | Top | 78.2516 | 51.1236 | 34.8114 | -38.4127 | -80.6742 | -128.1388
L06 | A-SW | WS14 | LinStatic |  | Bottom | 78.2516 | 51.1236 | 34.8114 | -38.4127 | 23.76 | 25.232
L06 | A-SW | WS15 | LinStatic |  | Top | -78.2516 | -51.1236 | -34.8114 | 38.4127 | 80.6742 | 128.1388
L06 | A-SW | WS15 | LinStatic |  | Bottom | -78.2516 | -51.1236 | -34.8114 | 38.4127 | -23.76 | -25.232
L06 | A-SW | WS16 | LinStatic |  | Top | -25.6036 | -12.7806 | -8.6913 | 9.3785 | 17.8529 | 25.6895
L06 | A-SW | WS16 | LinStatic |  | Bottom | -25.6036 | -12.7806 | -8.6913 | 9.3785 | -8.2208 | -12.6522
L06 | A-SW | WS17 | LinStatic |  | Top | 56.7551 | 29.7135 | 15.6426 | -19.6255 | -37.2279 | -71.9335
L06 | A-SW | WS17 | LinStatic |  | Bottom | 56.7551 | 29.7135 | 15.6426 | -19.6255 | 9.6999 | 17.207
L06 | A-SW | WS18 | LinStatic |  | Top | 75.6807 | 44.2307 | 26.226 | -31.0013 | -62.2071 | -110.3701
L06 | A-SW | WS18 | LinStatic |  | Bottom | 75.6807 | 44.2307 | 26.226 | -31.0013 | 16.4711 | 22.322
L06 | A-SW | WS19 | LinStatic |  | Top | -75.6807 | -44.2307 | -26.226 | 31.0013 | 62.2071 | 110.3701
L06 | A-SW | WS19 | LinStatic |  | Bottom | -75.6807 | -44.2307 | -26.226 | 31.0013 | -16.4711 | -22.322
L06 | A-SW | WS20 | LinStatic |  | Top | -56.7551 | -29.7135 | -15.6426 | 19.6255 | 37.2279 | 71.9335
L06 | A-SW | WS20 | LinStatic |  | Bottom | -56.7551 | -29.7135 | -15.6426 | 19.6255 | -9.6999 | -17.207
L06 | A-SW | WS21 | LinStatic |  | Top | -60.6013 | -42.4982 | -33.5154 | 34.3785 | 74.1078 | 101.8925
L06 | A-SW | WS21 | LinStatic |  | Bottom | -60.6013 | -42.4982 | -33.5154 | 34.3785 | -26.4384 | -25.6022
L06 | A-SW | WS22 | LinStatic |  | Top | -41.6757 | -27.981 | -22.932 | 23.0027 | 49.1286 | 63.4559
L06 | A-SW | WS22 | LinStatic |  | Bottom | -41.6757 | -27.981 | -22.932 | 23.0027 | -19.6673 | -20.4872
L06 | A-SW | WS23 | LinStatic |  | Top | 41.6757 | 27.981 | 22.932 | -23.0027 | -49.1286 | -63.4559
L06 | A-SW | WS23 | LinStatic |  | Bottom | 41.6757 | 27.981 | 22.932 | -23.0027 | 19.6673 | 20.4872
L06 | A-SW | WS24 | LinStatic |  | Top | 60.6013 | 42.4982 | 33.5154 | -34.3785 | -74.1078 | -101.8925
L06 | A-SW | WS24 | LinStatic |  | Bottom | 60.6013 | 42.4982 | 33.5154 | -34.3785 | 26.4384 | 25.6022
L06 | A-SW | W01 | LinStatic |  | Top | 19.9744 | 2.2948 | -9.6553 | 4.4734 | 15.7632 | -11.2289
L06 | A-SW | W01 | LinStatic |  | Bottom | 19.9744 | 2.2948 | -9.6553 | 4.4734 | -13.2029 | -4.3446
L06 | A-SW | W02 | LinStatic |  | Top | -19.9744 | -2.2948 | 9.6553 | -4.4734 | -15.7632 | 11.2289
L06 | A-SW | W02 | LinStatic |  | Bottom | -19.9744 | -2.2948 | 9.6553 | -4.4734 | 13.2029 | 4.3446
L06 | A-SW | W03 | LinStatic |  | Top | 150.5064 | 92.6102 | 63.0443 | -69.2592 | -142.7855 | -222.9277
L06 | A-SW | W03 | LinStatic |  | Bottom | 150.5064 | 92.6102 | 63.0443 | -69.2592 | 46.3474 | 54.903
L06 | A-SW | W04 | LinStatic |  | Top | -150.5064 | -92.6102 | -63.0443 | 69.2592 | 142.7855 | 222.9277
L06 | A-SW | W04 | LinStatic |  | Bottom | -150.5064 | -92.6102 | -63.0443 | 69.2592 | -46.3474 | -54.903
L06 | A-SW | W05 | LinStatic |  | Top | 127.8606 | 71.1787 | 40.0417 | -48.5893 | -95.2667 | -175.6175
L06 | A-SW | W05 | LinStatic |  | Bottom | 127.8606 | 71.1787 | 40.0417 | -48.5893 | 24.8584 | 37.9188
L06 | A-SW | W06 | LinStatic |  | Top | -97.899 | -67.7366 | -54.5247 | 55.2995 | 118.9115 | 158.7741
L06 | A-SW | W06 | LinStatic |  | Bottom | -97.899 | -67.7366 | -54.5247 | 55.2995 | -44.6627 | -44.4358
L06 | A-SW | W07 | LinStatic |  | Top | -127.8606 | -71.1787 | -40.0417 | 48.5893 | 95.2667 | 175.6175
L06 | A-SW | W07 | LinStatic |  | Bottom | -127.8606 | -71.1787 | -40.0417 | 48.5893 | -24.8584 | -37.9188
L06 | A-SW | W08 | LinStatic |  | Top | 97.899 | 67.7366 | 54.5247 | -55.2995 | -118.9115 | -158.7741
L06 | A-SW | W08 | LinStatic |  | Bottom | 97.899 | 67.7366 | 54.5247 | -55.2995 | 44.6627 | 44.4358
L06 | A-SW | W09 | LinStatic |  | Top | 11.2951 | 0.61187 | -6.5947 | 3.4164 | 11.1748 | -4.8869
L06 | A-SW | W09 | LinStatic |  | Bottom | 11.2951 | 0.61187 | -6.5947 | 3.4164 | -8.6094 | -3.0513
L06 | A-SW | W10 | LinStatic |  | Top | 8.6793 | 1.6829 | -3.0606 | 1.0571 | 4.5883 | -6.342
L06 | A-SW | W10 | LinStatic |  | Bottom | 8.6793 | 1.6829 | -3.0606 | 1.0571 | -4.5935 | -1.2933
L06 | A-SW | W11 | LinStatic |  | Top | -8.6793 | -1.6829 | 3.0606 | -1.0571 | -4.5883 | 6.342
L06 | A-SW | W11 | LinStatic |  | Bottom | -8.6793 | -1.6829 | 3.0606 | -1.0571 | 4.5935 | 1.2933
L06 | A-SW | W12 | LinStatic |  | Top | -11.2951 | -0.61187 | 6.5947 | -3.4164 | -11.1748 | 4.8869
L06 | A-SW | W12 | LinStatic |  | Bottom | -11.2951 | -0.61187 | 6.5947 | -3.4164 | 8.6094 | 3.0513
L06 | A-SW | W13 | LinStatic |  | Top | 41.6587 | 21.6687 | 14.7388 | -15.9657 | -30.9389 | -45.3922
L06 | A-SW | W13 | LinStatic |  | Bottom | 41.6587 | 21.6687 | 14.7388 | -15.9657 | 13.2776 | 19.6138
L06 | A-SW | W14 | LinStatic |  | Top | 108.8477 | 70.9416 | 48.3055 | -53.2935 | -111.8466 | -177.5355
L06 | A-SW | W14 | LinStatic |  | Bottom | 108.8477 | 70.9416 | 48.3055 | -53.2935 | 33.0698 | 35.2892
L06 | A-SW | W15 | LinStatic |  | Top | -108.8477 | -70.9416 | -48.3055 | 53.2935 | 111.8466 | 177.5355
L06 | A-SW | W15 | LinStatic |  | Bottom | -108.8477 | -70.9416 | -48.3055 | 53.2935 | -33.0698 | -35.2892
L06 | A-SW | W16 | LinStatic |  | Top | -41.6587 | -21.6687 | -14.7388 | 15.9657 | 30.9389 | 45.3922
L06 | A-SW | W16 | LinStatic |  | Bottom | -41.6587 | -21.6687 | -14.7388 | 15.9657 | -13.2776 | -19.6138
L06 | A-SW | W17 | LinStatic |  | Top | 84.3627 | 44.2976 | 23.2937 | -29.2539 | -55.5637 | -107.5561
L06 | A-SW | W17 | LinStatic |  | Bottom | 84.3627 | 44.2976 | 23.2937 | -29.2539 | 14.3174 | 25.3368
L06 | A-SW | W18 | LinStatic |  | Top | 108.2806 | 62.945 | 37.0358 | -43.954 | -87.9715 | -157.0409
L06 | A-SW | W18 | LinStatic |  | Bottom | 108.2806 | 62.945 | 37.0358 | -43.954 | 23.136 | 31.7942
L06 | A-SW | W19 | LinStatic |  | Top | -108.2806 | -62.945 | -37.0358 | 43.954 | 87.9715 | 157.0409
L06 | A-SW | W19 | LinStatic |  | Bottom | -108.2806 | -62.945 | -37.0358 | 43.954 | -23.136 | -31.7942
L06 | A-SW | W20 | LinStatic |  | Top | -84.3627 | -44.2976 | -23.2937 | 29.2539 | 55.5637 | 107.5561
L06 | A-SW | W20 | LinStatic |  | Bottom | -84.3627 | -44.2976 | -23.2937 | 29.2539 | -14.3174 | -25.3368
L06 | A-SW | W21 | LinStatic |  | Top | -85.7096 | -60.3519 | -47.9464 | 49.009 | 105.7839 | 144.3522
L06 | A-SW | W21 | LinStatic |  | Bottom | -85.7096 | -60.3519 | -47.9464 | 49.009 | -38.0552 | -36.7036
L06 | A-SW | W22 | LinStatic |  | Top | -61.7917 | -41.7046 | -34.2042 | 34.3089 | 73.376 | 94.8674
L06 | A-SW | W22 | LinStatic |  | Bottom | -61.7917 | -41.7046 | -34.2042 | 34.3089 | -29.2366 | -30.2463
L06 | A-SW | W23 | LinStatic |  | Top | 61.7917 | 41.7046 | 34.2042 | -34.3089 | -73.376 | -94.8674
L06 | A-SW | W23 | LinStatic |  | Bottom | 61.7917 | 41.7046 | 34.2042 | -34.3089 | 29.2366 | 30.2463
L06 | A-SW | W24 | LinStatic |  | Top | 85.7096 | 60.3519 | 47.9464 | -49.009 | -105.7839 | -144.3522
L06 | A-SW | W24 | LinStatic |  | Bottom | 85.7096 | 60.3519 | 47.9464 | -49.009 | 38.0552 | 36.7036
L06 | B-WEST | SW | LinStatic |  | Top | -2429.401 | 0.14073 | -92.9426 | 18.0838 | 139.4998 | -99.5802
L06 | B-WEST | SW | LinStatic |  | Bottom | -2599.0555 | 0.14073 | -92.9426 | 18.0838 | -139.328 | -99.158
L06 | B-WEST | S | LinStatic |  | Top | -2755.21 | -5.3732 | -100.7155 | 14.2719 | 150.2611 | -104.9042
L06 | B-WEST | S | LinStatic |  | Bottom | -2924.8645 | -5.3732 | -100.7155 | 14.2719 | -151.8855 | -121.0239
L06 | B-WEST | LL | LinStatic |  | Top | -2601.1312 | 9.3105 | -128.0239 | 31.4484 | 193.43 | -132.8753
L06 | B-WEST | LL | LinStatic |  | Bottom | -2770.7857 | 9.3105 | -128.0239 | 31.4484 | -190.6417 | -104.9438
L06 | B-WEST | SDL | LinStatic |  | Top | -2781.3858 | 4.9285 | -125.2057 | 26.7175 | 188.4835 | -128.1718
L06 | B-WEST | SDL | LinStatic |  | Bottom | -2951.0403 | 4.9285 | -125.2057 | 26.7175 | -187.1336 | -113.3862
L06 | B-WEST | EQSTX | LinStatic |  | Top | 1821.1882 | -100.0159 | -473.4636 | 2.9237 | 860.2317 | -144.6866
L06 | B-WEST | EQSTX | LinStatic |  | Bottom | 1821.1882 | -100.0159 | -473.4636 | 2.9237 | -560.1591 | -444.7342
L06 | B-WEST | EQSTY | LinStatic |  | Top | -53.3974 | 730.2308 | 15.1564 | -307.8126 | -19.4375 | -1501.4869
L06 | B-WEST | EQSTY | LinStatic |  | Bottom | -53.3974 | 730.2308 | 15.1564 | -307.8126 | 26.0316 | 689.2056
L06 | B-WEST | EQSTXPECC | LinStatic |  | Top | 1817.638 | -90.497 | -473.3249 | -3.3345 | 860.4555 | -176.3349
L06 | B-WEST | EQSTXPECC | LinStatic |  | Bottom | 1817.638 | -90.497 | -473.3249 | -3.3345 | -559.5192 | -447.8259
L06 | B-WEST | EQSTXNECC | LinStatic |  | Top | 1824.7383 | -109.5347 | -473.6023 | 9.1819 | 860.0079 | -113.0383
L06 | B-WEST | EQSTXNECC | LinStatic |  | Bottom | 1824.7383 | -109.5347 | -473.6023 | 9.1819 | -560.7991 | -441.6424
L06 | B-WEST | EQSTYNECC | LinStatic |  | Top | -79.3456 | 799.8051 | 16.1703 | -353.5541 | -17.8017 | -1732.8075
L06 | B-WEST | EQSTYNECC | LinStatic |  | Bottom | -79.3456 | 799.8051 | 16.1703 | -353.5541 | 30.7092 | 666.6077
L06 | B-WEST | EQSTYPECC | LinStatic |  | Top | -27.4491 | 660.6566 | 14.1424 | -262.071 | -21.0734 | -1270.1663
L06 | B-WEST | EQSTYPECC | LinStatic |  | Bottom | -27.4491 | 660.6566 | 14.1424 | -262.071 | 21.3539 | 711.8035
L06 | B-WEST | WX | LinStatic |  | Top | 86.992 | -4.705 | -22.0776 | 0.13861 | 40.973 | -9.1348
L06 | B-WEST | WX | LinStatic |  | Bottom | 86.992 | -4.705 | -22.0776 | 0.13861 | -25.2597 | -23.2498
L06 | B-WEST | WY | LinStatic |  | Top | -16.6133 | 188.6285 | 3.9687 | -79.7004 | -4.82 | -471.3431
L06 | B-WEST | WY | LinStatic |  | Bottom | -16.6133 | 188.6285 | 3.9687 | -79.7004 | 7.0861 | 94.5424
L06 | B-WEST | WSX | LinStatic |  | Top | 58.1194 | -3.1434 | -14.7502 | 0.092606 | 27.3748 | -6.103
L06 | B-WEST | WSX | LinStatic |  | Bottom | 58.1194 | -3.1434 | -14.7502 | 0.092606 | -16.8759 | -15.5333
L06 | B-WEST | WSY | LinStatic |  | Top | -11.4638 | 130.1595 | 2.7385 | -54.9958 | -3.3259 | -325.2452
L06 | B-WEST | WSY | LinStatic |  | Bottom | -11.4638 | 130.1595 | 2.7385 | -54.9958 | 4.8896 | 65.2333
L06 | B-WEST | WSYT | LinStatic |  | Top | 110.9046 | -147.2898 | -1.8752 | 135.967 | -11.4887 | 750.6121
L06 | B-WEST | WSYT | LinStatic |  | Bottom | 110.9046 | -147.2898 | -1.8752 | 135.967 | -17.1142 | 308.7426
L06 | B-WEST | WSXT | LinStatic |  | Top | 60.8954 | -9.4462 | -14.855 | 4.4289 | 27.1897 | 18.2954
L06 | B-WEST | WSXT | LinStatic |  | Bottom | 60.8954 | -9.4462 | -14.855 | 4.4289 | -17.3752 | -10.0431
L06 | B-WEST | WXT | LinStatic |  | Top | 90.6933 | -13.1086 | -22.2172 | 5.9203 | 40.7262 | 23.3963
L06 | B-WEST | WXT | LinStatic |  | Bottom | 90.6933 | -13.1086 | -22.2172 | 5.9203 | -25.9254 | -15.9296
L06 | B-WEST | WYT | LinStatic |  | Top | 146.5446 | -181.304 | -2.1829 | 174.9167 | -15.7037 | 963.1334
L06 | B-WEST | WYT | LinStatic |  | Bottom | 146.5446 | -181.304 | -2.1829 | 174.9167 | -22.2523 | 419.2214
L06 | B-WEST | EQRSX | LinRespSpec | Max | Top | 17525.0705 | 427.8965 | 2225.6805 | 118.2107 | 3012.0738 | 2109.3543
L06 | B-WEST | EQRSX | LinRespSpec | Max | Bottom | 17525.0705 | 427.8965 | 2225.6805 | 118.2107 | 3693.0326 | 3143.2905
L06 | B-WEST | EQRSXECC | LinRespSpec | Max | Top | 17532.7681 | 446.8074 | 2225.9885 | 130.8888 | 3012.5427 | 2179.8604
L06 | B-WEST | EQRSXECC | LinRespSpec | Max | Bottom | 17532.7681 | 446.8074 | 2225.9885 | 130.8888 | 3694.4256 | 3157.0637
L06 | B-WEST | EQRSY | LinRespSpec | Max | Top | 903.3923 | 3020.6031 | 108.5185 | 1552.8582 | 181.044 | 11939.3764
L06 | B-WEST | EQRSY | LinRespSpec | Max | Bottom | 903.3923 | 3020.6031 | 108.5185 | 1552.8582 | 185.7656 | 20349.9488
L06 | B-WEST | EQRSYECC | LinRespSpec | Max | Top | 945.2637 | 3129.5586 | 110.1741 | 1624.9083 | 183.5924 | 12326.9766
L06 | B-WEST | EQRSYECC | LinRespSpec | Max | Bottom | 945.2637 | 3129.5586 | 110.1741 | 1624.9083 | 193.2807 | 20410.6825
L06 | B-WEST | WS01 | LinStatic |  | Top | 58.1194 | -3.1434 | -14.7502 | 0.092606 | 27.3748 | -6.103
L06 | B-WEST | WS01 | LinStatic |  | Bottom | 58.1194 | -3.1434 | -14.7502 | 0.092606 | -16.8759 | -15.5333
L06 | B-WEST | WS02 | LinStatic |  | Top | -58.1194 | 3.1434 | 14.7502 | -0.092606 | -27.3748 | 6.103
L06 | B-WEST | WS02 | LinStatic |  | Bottom | -58.1194 | 3.1434 | 14.7502 | -0.092606 | 16.8759 | 15.5333
L06 | B-WEST | WS03 | LinStatic |  | Top | -11.4638 | 130.1595 | 2.7385 | -54.9958 | -3.3259 | -325.2452
L06 | B-WEST | WS03 | LinStatic |  | Bottom | -11.4638 | 130.1595 | 2.7385 | -54.9958 | 4.8896 | 65.2333
L06 | B-WEST | WS04 | LinStatic |  | Top | 11.4638 | -130.1595 | -2.7385 | 54.9958 | 3.3259 | 325.2452
L06 | B-WEST | WS04 | LinStatic |  | Bottom | 11.4638 | -130.1595 | -2.7385 | 54.9958 | -4.8896 | -65.2333
L06 | B-WEST | WS05 | LinStatic |  | Top | 34.9917 | 95.2621 | -9.0088 | -41.1774 | 18.0367 | -248.5112
L06 | B-WEST | WS05 | LinStatic |  | Bottom | 34.9917 | 95.2621 | -9.0088 | -41.1774 | -8.9897 | 37.275
L06 | B-WEST | WS06 | LinStatic |  | Top | 52.1874 | -99.9772 | -13.1166 | 41.3163 | 23.0255 | 239.3567
L06 | B-WEST | WS06 | LinStatic |  | Bottom | 52.1874 | -99.9772 | -13.1166 | 41.3163 | -16.3242 | -60.5749
L06 | B-WEST | WS07 | LinStatic |  | Top | -34.9917 | -95.2621 | 9.0088 | 41.1774 | -18.0367 | 248.5112
L06 | B-WEST | WS07 | LinStatic |  | Bottom | -34.9917 | -95.2621 | 9.0088 | 41.1774 | 8.9897 | -37.275
L06 | B-WEST | WS08 | LinStatic |  | Top | -52.1874 | 99.9772 | 13.1166 | -41.3163 | -23.0255 | -239.3567
L06 | B-WEST | WS08 | LinStatic |  | Bottom | -52.1874 | 99.9772 | 13.1166 | -41.3163 | 16.3242 | 60.5749
L06 | B-WEST | WS09 | LinStatic |  | Top | 36.6716 | -2.7525 | -9.232 | 0.59991 | 17.0861 | -0.76457
L06 | B-WEST | WS09 | LinStatic |  | Bottom | 36.6716 | -2.7525 | -9.232 | 0.59991 | -10.6099 | -9.022
L06 | B-WEST | WS10 | LinStatic |  | Top | 21.4478 | -0.39095 | -5.5182 | -0.50731 | 10.2887 | -5.3384
L06 | B-WEST | WS10 | LinStatic |  | Bottom | 21.4478 | -0.39095 | -5.5182 | -0.50731 | -6.2661 | -6.5112
L06 | B-WEST | WS11 | LinStatic |  | Top | -21.4478 | 0.39095 | 5.5182 | 0.50731 | -10.2887 | 5.3384
L06 | B-WEST | WS11 | LinStatic |  | Bottom | -21.4478 | 0.39095 | 5.5182 | 0.50731 | 6.2661 | 6.5112
L06 | B-WEST | WS12 | LinStatic |  | Top | -36.6716 | 2.7525 | 9.232 | -0.59991 | -17.0861 | 0.76457
L06 | B-WEST | WS12 | LinStatic |  | Bottom | -36.6716 | 2.7525 | 9.232 | -0.59991 | 10.6099 | 9.022
L06 | B-WEST | WS13 | LinStatic |  | Top | 8.1312 | 46.6685 | 1.1349 | -10.502 | -3.099 | -68.7961
L06 | B-WEST | WS13 | LinStatic |  | Bottom | 8.1312 | 46.6685 | 1.1349 | -10.502 | 0.30555 | 71.2095
L06 | B-WEST | WS14 | LinStatic |  | Top | -19.595 | 83.491 | 1.6037 | -44.4938 | -0.22687 | -256.4491
L06 | B-WEST | WS14 | LinStatic |  | Bottom | -19.595 | 83.491 | 1.6037 | -44.4938 | 4.5841 | -5.9762
L06 | B-WEST | WS15 | LinStatic |  | Top | 19.595 | -83.491 | -1.6037 | 44.4938 | 0.22687 | 256.4491
L06 | B-WEST | WS15 | LinStatic |  | Bottom | 19.595 | -83.491 | -1.6037 | 44.4938 | -4.5841 | 5.9762
L06 | B-WEST | WS16 | LinStatic |  | Top | -8.1312 | -46.6685 | -1.1349 | 10.502 | 3.099 | 68.7961
L06 | B-WEST | WS16 | LinStatic |  | Bottom | -8.1312 | -46.6685 | -1.1349 | 10.502 | -0.30555 | -71.2095
L06 | B-WEST | WS17 | LinStatic |  | Top | 34.3148 | 64.5072 | -7.5612 | -24.52 | 14.3146 | -151.6113
L06 | B-WEST | WS17 | LinStatic |  | Bottom | 34.3148 | 64.5072 | -7.5612 | -24.52 | -8.3691 | 41.9103
L06 | B-WEST | WS18 | LinStatic |  | Top | 18.4061 | 79.021 | -6.012 | -37.5206 | 12.8607 | -222.8121
L06 | B-WEST | WS18 | LinStatic |  | Bottom | 18.4061 | 79.021 | -6.012 | -37.5206 | -5.1754 | 14.2507
L06 | B-WEST | WS19 | LinStatic |  | Top | -18.4061 | -79.021 | 6.012 | 37.5206 | -12.8607 | 222.8121
L06 | B-WEST | WS19 | LinStatic |  | Bottom | -18.4061 | -79.021 | 6.012 | 37.5206 | 5.1754 | -14.2507
L06 | B-WEST | WS20 | LinStatic |  | Top | -34.3148 | -64.5072 | 7.5612 | 24.52 | -14.3146 | 151.6113
L06 | B-WEST | WS20 | LinStatic |  | Bottom | -34.3148 | -64.5072 | 7.5612 | 24.52 | 8.3691 | -41.9103
L06 | B-WEST | WS21 | LinStatic |  | Top | 47.2689 | -82.573 | -10.6557 | 37.6253 | 18.0728 | 215.9158
L06 | B-WEST | WS21 | LinStatic |  | Bottom | 47.2689 | -82.573 | -10.6557 | 37.6253 | -13.8944 | -31.8033
L06 | B-WEST | WS22 | LinStatic |  | Top | 31.3602 | -68.0593 | -9.1065 | 24.6246 | 16.6189 | 144.715
L06 | B-WEST | WS22 | LinStatic |  | Bottom | 31.3602 | -68.0593 | -9.1065 | 24.6246 | -10.7007 | -59.4629
L06 | B-WEST | WS23 | LinStatic |  | Top | -31.3602 | 68.0593 | 9.1065 | -24.6246 | -16.6189 | -144.715
L06 | B-WEST | WS23 | LinStatic |  | Bottom | -31.3602 | 68.0593 | 9.1065 | -24.6246 | 10.7007 | 59.4629
L06 | B-WEST | WS24 | LinStatic |  | Top | -47.2689 | 82.573 | 10.6557 | -37.6253 | -18.0728 | -215.9158
L06 | B-WEST | WS24 | LinStatic |  | Bottom | -47.2689 | 82.573 | 10.6557 | -37.6253 | 13.8944 | 31.8033
L06 | B-WEST | W01 | LinStatic |  | Top | 86.992 | -4.705 | -22.0776 | 0.13861 | 40.973 | -9.1348
L06 | B-WEST | W01 | LinStatic |  | Bottom | 86.992 | -4.705 | -22.0776 | 0.13861 | -25.2597 | -23.2498
L06 | B-WEST | W02 | LinStatic |  | Top | -86.992 | 4.705 | 22.0776 | -0.13861 | -40.973 | 9.1348
L06 | B-WEST | W02 | LinStatic |  | Bottom | -86.992 | 4.705 | 22.0776 | -0.13861 | 25.2597 | 23.2498
L06 | B-WEST | W03 | LinStatic |  | Top | -16.6133 | 188.6285 | 3.9687 | -79.7004 | -4.82 | -471.3431
L06 | B-WEST | W03 | LinStatic |  | Bottom | -16.6133 | 188.6285 | 3.9687 | -79.7004 | 7.0861 | 94.5424
L06 | B-WEST | W04 | LinStatic |  | Top | 16.6133 | -188.6285 | -3.9687 | 79.7004 | 4.82 | 471.3431
L06 | B-WEST | W04 | LinStatic |  | Bottom | 16.6133 | -188.6285 | -3.9687 | 79.7004 | -7.0861 | -94.5424
L06 | B-WEST | W05 | LinStatic |  | Top | 52.7841 | 137.9426 | -13.5817 | -59.6713 | 27.1148 | -360.3584
L06 | B-WEST | W05 | LinStatic |  | Bottom | 52.7841 | 137.9426 | -13.5817 | -59.6713 | -13.6302 | 53.4694
L06 | B-WEST | W06 | LinStatic |  | Top | 77.7039 | -145.0001 | -19.5347 | 59.8793 | 34.3447 | 346.6562
L06 | B-WEST | W06 | LinStatic |  | Bottom | 77.7039 | -145.0001 | -19.5347 | 59.8793 | -24.2594 | -88.3441
L06 | B-WEST | W07 | LinStatic |  | Top | -52.7841 | -137.9426 | 13.5817 | 59.6713 | -27.1148 | 360.3584
L06 | B-WEST | W07 | LinStatic |  | Bottom | -52.7841 | -137.9426 | 13.5817 | 59.6713 | 13.6302 | -53.4694
L06 | B-WEST | W08 | LinStatic |  | Top | -77.7039 | 145.0001 | 19.5347 | -59.8793 | -34.3447 | -346.6562
L06 | B-WEST | W08 | LinStatic |  | Bottom | -77.7039 | 145.0001 | 19.5347 | -59.8793 | 24.2594 | 88.3441
L06 | B-WEST | W09 | LinStatic |  | Top | 54.8327 | -3.9911 | -13.8159 | 0.80935 | 25.5773 | -1.6429
L06 | B-WEST | W09 | LinStatic |  | Bottom | 54.8327 | -3.9911 | -13.8159 | 0.80935 | -15.8706 | -13.6161
L06 | B-WEST | W10 | LinStatic |  | Top | 32.1593 | -0.71392 | -8.2616 | -0.67073 | 15.3957 | -7.4919
L06 | B-WEST | W10 | LinStatic |  | Bottom | 32.1593 | -0.71392 | -8.2616 | -0.67073 | -9.3892 | -9.6337
L06 | B-WEST | W11 | LinStatic |  | Top | -32.1593 | 0.71392 | 8.2616 | 0.67073 | -15.3957 | 7.4919
L06 | B-WEST | W11 | LinStatic |  | Bottom | -32.1593 | 0.71392 | 8.2616 | 0.67073 | 9.3892 | 9.6337
L06 | B-WEST | W12 | LinStatic |  | Top | -54.8327 | 3.9911 | 13.8159 | -0.80935 | -25.5773 | 1.6429
L06 | B-WEST | W12 | LinStatic |  | Bottom | -54.8327 | 3.9911 | 13.8159 | -0.80935 | 15.8706 | 13.6161
L06 | B-WEST | W13 | LinStatic |  | Top | 10.0114 | 71.6512 | 1.7115 | -17.9856 | -4.3729 | -115.2799
L06 | B-WEST | W13 | LinStatic |  | Bottom | 10.0114 | 71.6512 | 1.7115 | -17.9856 | 0.76151 | 99.6739
L06 | B-WEST | W14 | LinStatic |  | Top | -26.6247 | 116.9772 | 2.2572 | -61.7148 | -0.44702 | -356.0632
L06 | B-WEST | W14 | LinStatic |  | Bottom | -26.6247 | 116.9772 | 2.2572 | -61.7148 | 6.3246 | -5.1315
L06 | B-WEST | W15 | LinStatic |  | Top | 26.6247 | -116.9772 | -2.2572 | 61.7148 | 0.44702 | 356.0632
L06 | B-WEST | W15 | LinStatic |  | Bottom | 26.6247 | -116.9772 | -2.2572 | 61.7148 | -6.3246 | 5.1315
L06 | B-WEST | W16 | LinStatic |  | Top | -10.0114 | -71.6512 | -1.7115 | 17.9856 | 4.3729 | 115.2799
L06 | B-WEST | W16 | LinStatic |  | Bottom | -10.0114 | -71.6512 | -1.7115 | 17.9856 | -0.76151 | -99.6739
L06 | B-WEST | W17 | LinStatic |  | Top | 50.7481 | 94.9155 | -11.3613 | -36.5797 | 21.585 | -225.7937
L06 | B-WEST | W17 | LinStatic |  | Bottom | 50.7481 | 94.9155 | -11.3613 | -36.5797 | -12.4987 | 58.9527
L06 | B-WEST | W18 | LinStatic |  | Top | 28.7799 | 112.9181 | -9.1018 | -53.3252 | 19.2679 | -317.1463
L06 | B-WEST | W18 | LinStatic |  | Bottom | 28.7799 | 112.9181 | -9.1018 | -53.3252 | -8.0375 | 21.6079
L06 | B-WEST | W19 | LinStatic |  | Top | -28.7799 | -112.9181 | 9.1018 | 53.3252 | -19.2679 | 317.1463
L06 | B-WEST | W19 | LinStatic |  | Bottom | -28.7799 | -112.9181 | 9.1018 | 53.3252 | 8.0375 | -21.6079
L06 | B-WEST | W20 | LinStatic |  | Top | -50.7481 | -94.9155 | 11.3613 | 36.5797 | -21.585 | 225.7937
L06 | B-WEST | W20 | LinStatic |  | Bottom | -50.7481 | -94.9155 | 11.3613 | 36.5797 | 12.4987 | -58.9527
L06 | B-WEST | W21 | LinStatic |  | Top | 69.5211 | -118.2347 | -15.8459 | 53.4818 | 27.0316 | 306.824
L06 | B-WEST | W21 | LinStatic |  | Bottom | 69.5211 | -118.2347 | -15.8459 | 53.4818 | -20.506 | -47.8802
L06 | B-WEST | W22 | LinStatic |  | Top | 47.5529 | -100.2321 | -13.5864 | 36.7363 | 24.7145 | 215.4714
L06 | B-WEST | W22 | LinStatic |  | Bottom | 47.5529 | -100.2321 | -13.5864 | 36.7363 | -16.0448 | -85.225
L06 | B-WEST | W23 | LinStatic |  | Top | -47.5529 | 100.2321 | 13.5864 | -36.7363 | -24.7145 | -215.4714
L06 | B-WEST | W23 | LinStatic |  | Bottom | -47.5529 | 100.2321 | 13.5864 | -36.7363 | 16.0448 | 85.225
L06 | B-WEST | W24 | LinStatic |  | Top | -69.5211 | 118.2347 | 15.8459 | -53.4818 | -27.0316 | -306.824
L06 | B-WEST | W24 | LinStatic |  | Bottom | -69.5211 | 118.2347 | 15.8459 | -53.4818 | 20.506 | 47.8802
L06 | B-EAST | SW | LinStatic |  | Top | -2620.6461 | -53.4235 | 46.9612 | -11.562 | -71.622 | -7.177
L06 | B-EAST | SW | LinStatic |  | Bottom | -2790.3006 | -53.4235 | 46.9612 | -11.562 | 69.2617 | -167.4474
L06 | B-EAST | S | LinStatic |  | Top | -2992.7529 | -55.224 | 52.4372 | -13.7871 | -79.5446 | -8.0469
L06 | B-EAST | S | LinStatic |  | Bottom | -3162.4074 | -55.224 | 52.4372 | -13.7871 | 77.7669 | -173.7189
L06 | B-EAST | LL | LinStatic |  | Top | -2806.3796 | -73.5061 | 63.0694 | -13.2844 | -96.849 | -8.259
L06 | B-EAST | LL | LinStatic |  | Bottom | -2976.0341 | -73.5061 | 63.0694 | -13.2844 | 92.3591 | -228.7773
L06 | B-EAST | SDL | LinStatic |  | Top | -3012.8124 | -71.5664 | 62.8457 | -14.4063 | -96.2147 | -4.3676
L06 | B-EAST | SDL | LinStatic |  | Bottom | -3182.4669 | -71.5664 | 62.8457 | -14.4063 | 92.3225 | -219.0669
L06 | B-EAST | EQSTX | LinStatic |  | Top | -2182.6656 | -106.8339 | -409.4781 | -60.9794 | 772.6735 | -57.7268
L06 | B-EAST | EQSTX | LinStatic |  | Bottom | -2182.6656 | -106.8339 | -409.4781 | -60.9794 | -455.7609 | -378.2285
L06 | B-EAST | EQSTY | LinStatic |  | Top | 31.6086 | 649.6782 | 4.3831 | 257.6888 | -3.501 | -1203.7263
L06 | B-EAST | EQSTY | LinStatic |  | Bottom | 31.6086 | 649.6782 | 4.3831 | 257.6888 | 9.6483 | 745.3084
L06 | B-EAST | EQSTXPECC | LinStatic |  | Top | -2180.1583 | -101.7487 | -409.4409 | -60.4779 | 773.0531 | -78.9789
L06 | B-EAST | EQSTXPECC | LinStatic |  | Bottom | -2180.1583 | -101.7487 | -409.4409 | -60.4779 | -455.2694 | -384.225
L06 | B-EAST | EQSTXNECC | LinStatic |  | Top | -2185.1729 | -111.9191 | -409.5154 | -61.4809 | 772.2939 | -36.4747
L06 | B-EAST | EQSTXNECC | LinStatic |  | Bottom | -2185.1729 | -111.9191 | -409.5154 | -61.4809 | -456.2523 | -372.232
L06 | B-EAST | EQSTYNECC | LinStatic |  | Top | 49.9349 | 686.8463 | 4.6555 | 261.3546 | -0.72635 | -1359.0597
L06 | B-EAST | EQSTYNECC | LinStatic |  | Bottom | 49.9349 | 686.8463 | 4.6555 | 261.3546 | 13.2401 | 701.4792
L06 | B-EAST | EQSTYPECC | LinStatic |  | Top | 13.2823 | 612.5102 | 4.1107 | 254.0231 | -6.2757 | -1048.3929
L06 | B-EAST | EQSTYPECC | LinStatic |  | Bottom | 13.2823 | 612.5102 | 4.1107 | 254.0231 | 6.0564 | 789.1376
L06 | B-EAST | WX | LinStatic |  | Top | -106.3029 | -5.0194 | -19.2799 | -2.9193 | 37.2003 | -4.524
L06 | B-EAST | WX | LinStatic |  | Bottom | -106.3029 | -5.0194 | -19.2799 | -2.9193 | -20.6396 | -19.5823
L06 | B-EAST | WY | LinStatic |  | Top | 9.4745 | 167.706 | 0.87353 | 66.8476 | -0.23983 | -382.4927
L06 | B-EAST | WY | LinStatic |  | Bottom | 9.4745 | 167.706 | 0.87353 | 66.8476 | 2.3808 | 120.6253
L06 | B-EAST | WSX | LinStatic |  | Top | -71.0215 | -3.3535 | -12.8811 | -1.9504 | 24.8542 | -3.0225
L06 | B-EAST | WSX | LinStatic |  | Bottom | -71.0215 | -3.3535 | -12.8811 | -1.9504 | -13.7892 | -13.083
L06 | B-EAST | WSY | LinStatic |  | Top | 6.5378 | 115.7223 | 0.60275 | 46.127 | -0.16546 | -263.9351
L06 | B-EAST | WSY | LinStatic |  | Bottom | 6.5378 | 115.7223 | 0.60275 | 46.127 | 1.6428 | 83.2318
L06 | B-EAST | WSYT | LinStatic |  | Top | -78.9849 | -25.51 | -0.59243 | 39.4524 | -13.5913 | 465.0829
L06 | B-EAST | WSYT | LinStatic |  | Bottom | -78.9849 | -25.51 | -0.59243 | 39.4524 | -15.3686 | 388.5528
L06 | B-EAST | WSXT | LinStatic |  | Top | -72.9617 | -6.5632 | -12.9083 | -2.1037 | 24.5497 | 13.5086
L06 | B-EAST | WSXT | LinStatic |  | Bottom | -72.9617 | -6.5632 | -12.9083 | -2.1037 | -14.1752 | -6.1812
L06 | B-EAST | WXT | LinStatic |  | Top | -108.8899 | -9.2991 | -19.3161 | -3.1237 | 36.7942 | 17.5174
L06 | B-EAST | WXT | LinStatic |  | Bottom | -108.8899 | -9.2991 | -19.3161 | -3.1237 | -21.1542 | -10.3799
L06 | B-EAST | WYT | LinStatic |  | Top | -104.5557 | -20.6038 | -0.72004 | 57.9483 | -18.1409 | 589.5312
L06 | B-EAST | WYT | LinStatic |  | Bottom | -104.5557 | -20.6038 | -0.72004 | 57.9483 | -20.301 | 527.7199
L06 | B-EAST | EQRSX | LinRespSpec | Max | Top | 17591.8031 | 426.9761 | 2021.3828 | 239.1126 | 2723.9733 | 1693.9106
L06 | B-EAST | EQRSX | LinRespSpec | Max | Bottom | 17591.8031 | 426.9761 | 2021.3828 | 239.1126 | 3371.6325 | 2679.6334
L06 | B-EAST | EQRSXECC | LinRespSpec | Max | Top | 17597.2025 | 436.8257 | 2021.4732 | 239.8037 | 2724.7759 | 1741.6045
L06 | B-EAST | EQRSXECC | LinRespSpec | Max | Bottom | 17597.2025 | 436.8257 | 2021.4732 | 239.8037 | 3372.7063 | 2697.7788
L06 | B-EAST | EQRSY | LinRespSpec | Max | Top | 867.5765 | 2370.0401 | 100.7991 | 770.5833 | 184.7983 | 11790.4061
L06 | B-EAST | EQRSY | LinRespSpec | Max | Bottom | 867.5765 | 2370.0401 | 100.7991 | 770.5833 | 162.839 | 18456.5949
L06 | B-EAST | EQRSYECC | LinRespSpec | Max | Top | 897.0534 | 2427.7296 | 101.2632 | 775.6616 | 189.1711 | 12051.9312
L06 | B-EAST | EQRSYECC | LinRespSpec | Max | Bottom | 897.0534 | 2427.7296 | 101.2632 | 775.6616 | 168.6039 | 18545.0517
L06 | B-EAST | WS01 | LinStatic |  | Top | -71.0215 | -3.3535 | -12.8811 | -1.9504 | 24.8542 | -3.0225
L06 | B-EAST | WS01 | LinStatic |  | Bottom | -71.0215 | -3.3535 | -12.8811 | -1.9504 | -13.7892 | -13.083
L06 | B-EAST | WS02 | LinStatic |  | Top | 71.0215 | 3.3535 | 12.8811 | 1.9504 | -24.8542 | 3.0225
L06 | B-EAST | WS02 | LinStatic |  | Bottom | 71.0215 | 3.3535 | 12.8811 | 1.9504 | 13.7892 | 13.083
L06 | B-EAST | WS03 | LinStatic |  | Top | 6.5378 | 115.7223 | 0.60275 | 46.127 | -0.16546 | -263.9351
L06 | B-EAST | WS03 | LinStatic |  | Bottom | 6.5378 | 115.7223 | 0.60275 | 46.127 | 1.6428 | 83.2318
L06 | B-EAST | WS04 | LinStatic |  | Top | -6.5378 | -115.7223 | -0.60275 | -46.127 | 0.16546 | 263.9351
L06 | B-EAST | WS04 | LinStatic |  | Bottom | -6.5378 | -115.7223 | -0.60275 | -46.127 | -1.6428 | -83.2318
L06 | B-EAST | WS05 | LinStatic |  | Top | -48.3628 | 84.2766 | -9.2088 | 33.1324 | 18.5166 | -200.2181
L06 | B-EAST | WS05 | LinStatic |  | Bottom | -48.3628 | 84.2766 | -9.2088 | 33.1324 | -9.1098 | 52.6116
L06 | B-EAST | WS06 | LinStatic |  | Top | -58.1695 | -89.3068 | -10.1129 | -36.058 | 18.7648 | 195.6844
L06 | B-EAST | WS06 | LinStatic |  | Bottom | -58.1695 | -89.3068 | -10.1129 | -36.058 | -11.574 | -72.2361
L06 | B-EAST | WS07 | LinStatic |  | Top | 48.3628 | -84.2766 | 9.2088 | -33.1324 | -18.5166 | 200.2181
L06 | B-EAST | WS07 | LinStatic |  | Bottom | 48.3628 | -84.2766 | 9.2088 | -33.1324 | 9.1098 | -52.6116
L06 | B-EAST | WS08 | LinStatic |  | Top | 58.1695 | 89.3068 | 10.1129 | 36.058 | -18.7648 | -195.6844
L06 | B-EAST | WS08 | LinStatic |  | Bottom | 58.1695 | 89.3068 | 10.1129 | 36.058 | 11.574 | 72.2361
L06 | B-EAST | WS09 | LinStatic |  | Top | -44.631 | -2.4972 | -8.0541 | -1.2382 | 15.4958 | 0.17734
L06 | B-EAST | WS09 | LinStatic |  | Bottom | -44.631 | -2.4972 | -8.0541 | -1.2382 | -8.6665 | -7.3141
L06 | B-EAST | WS10 | LinStatic |  | Top | -26.3905 | -0.85635 | -4.827 | -0.71225 | 9.3584 | -3.1998
L06 | B-EAST | WS10 | LinStatic |  | Bottom | -26.3905 | -0.85635 | -4.827 | -0.71225 | -5.1227 | -5.7688
L06 | B-EAST | WS11 | LinStatic |  | Top | 26.3905 | 0.85635 | 4.827 | 0.71225 | -9.3584 | 3.1998
L06 | B-EAST | WS11 | LinStatic |  | Bottom | 26.3905 | 0.85635 | 4.827 | 0.71225 | 5.1227 | 5.7688
L06 | B-EAST | WS12 | LinStatic |  | Top | 44.631 | 2.4972 | 8.0541 | 1.2382 | -15.4958 | -0.17734
L06 | B-EAST | WS12 | LinStatic |  | Bottom | 44.631 | 2.4972 | 8.0541 | 1.2382 | 8.6665 | 7.3141
L06 | B-EAST | WS13 | LinStatic |  | Top | -6.6042 | 54.6724 | 0.22732 | 27.995 | -1.7816 | -73.8322
L06 | B-EAST | WS13 | LinStatic |  | Bottom | -6.6042 | 54.6724 | 0.22732 | 27.995 | -1.0997 | 90.185
L06 | B-EAST | WS14 | LinStatic |  | Top | 13.142 | 61.0499 | 0.37543 | 18.1319 | 1.6162 | -190.1029
L06 | B-EAST | WS14 | LinStatic |  | Bottom | 13.142 | 61.0499 | 0.37543 | 18.1319 | 2.7425 | -6.9532
L06 | B-EAST | WS15 | LinStatic |  | Top | -13.142 | -61.0499 | -0.37543 | -18.1319 | -1.6162 | 190.1029
L06 | B-EAST | WS15 | LinStatic |  | Bottom | -13.142 | -61.0499 | -0.37543 | -18.1319 | -2.7425 | 6.9532
L06 | B-EAST | WS16 | LinStatic |  | Top | 6.6042 | -54.6724 | -0.22732 | -27.995 | 1.7816 | 73.8322
L06 | B-EAST | WS16 | LinStatic |  | Bottom | 6.6042 | -54.6724 | -0.22732 | -27.995 | 1.0997 | -90.185
L06 | B-EAST | WS17 | LinStatic |  | Top | -43.4684 | 62.0034 | -7.5624 | 26.689 | 14.4565 | -128.6722
L06 | B-EAST | WS17 | LinStatic |  | Bottom | -43.4684 | 62.0034 | -7.5624 | 26.689 | -8.2306 | 57.3379
L06 | B-EAST | WS18 | LinStatic |  | Top | -29.3981 | 64.9734 | -6.3122 | 23.2305 | 13.4418 | -172.9898
L06 | B-EAST | WS18 | LinStatic |  | Bottom | -29.3981 | 64.9734 | -6.3122 | 23.2305 | -5.4948 | 21.9303
L06 | B-EAST | WS19 | LinStatic |  | Top | 29.3981 | -64.9734 | 6.3122 | -23.2305 | -13.4418 | 172.9898
L06 | B-EAST | WS19 | LinStatic |  | Bottom | 29.3981 | -64.9734 | 6.3122 | -23.2305 | 5.4948 | -21.9303
L06 | B-EAST | WS20 | LinStatic |  | Top | 43.4684 | -62.0034 | 7.5624 | -26.689 | -14.4565 | 128.6722
L06 | B-EAST | WS20 | LinStatic |  | Bottom | 43.4684 | -62.0034 | 7.5624 | -26.689 | 8.2306 | -57.3379
L06 | B-EAST | WS21 | LinStatic |  | Top | -50.8561 | -68.7628 | -8.2435 | -25.4345 | 14.6435 | 169.5744
L06 | B-EAST | WS21 | LinStatic |  | Bottom | -50.8561 | -68.7628 | -8.2435 | -25.4345 | -10.0869 | -36.714
L06 | B-EAST | WS22 | LinStatic |  | Top | -36.7859 | -65.7928 | -6.9933 | -28.893 | 13.6287 | 125.2568
L06 | B-EAST | WS22 | LinStatic |  | Bottom | -36.7859 | -65.7928 | -6.9933 | -28.893 | -7.3512 | -72.1216
L06 | B-EAST | WS23 | LinStatic |  | Top | 36.7859 | 65.7928 | 6.9933 | 28.893 | -13.6287 | -125.2568
L06 | B-EAST | WS23 | LinStatic |  | Bottom | 36.7859 | 65.7928 | 6.9933 | 28.893 | 7.3512 | 72.1216
L06 | B-EAST | WS24 | LinStatic |  | Top | 50.8561 | 68.7628 | 8.2435 | 25.4345 | -14.6435 | -169.5744
L06 | B-EAST | WS24 | LinStatic |  | Bottom | 50.8561 | 68.7628 | 8.2435 | 25.4345 | 10.0869 | 36.714
L06 | B-EAST | W01 | LinStatic |  | Top | -106.3029 | -5.0194 | -19.2799 | -2.9193 | 37.2003 | -4.524
L06 | B-EAST | W01 | LinStatic |  | Bottom | -106.3029 | -5.0194 | -19.2799 | -2.9193 | -20.6396 | -19.5823
L06 | B-EAST | W02 | LinStatic |  | Top | 106.3029 | 5.0194 | 19.2799 | 2.9193 | -37.2003 | 4.524
L06 | B-EAST | W02 | LinStatic |  | Bottom | 106.3029 | 5.0194 | 19.2799 | 2.9193 | 20.6396 | 19.5823
L06 | B-EAST | W03 | LinStatic |  | Top | 9.4745 | 167.706 | 0.87353 | 66.8476 | -0.23983 | -382.4927
L06 | B-EAST | W03 | LinStatic |  | Bottom | 9.4745 | 167.706 | 0.87353 | 66.8476 | 2.3808 | 120.6253
L06 | B-EAST | W04 | LinStatic |  | Top | -9.4745 | -167.706 | -0.87353 | -66.8476 | 0.23983 | 382.4927
L06 | B-EAST | W04 | LinStatic |  | Bottom | -9.4745 | -167.706 | -0.87353 | -66.8476 | -2.3808 | -120.6253
L06 | B-EAST | W05 | LinStatic |  | Top | -72.6212 | 122.0149 | -13.8048 | 47.9462 | 27.7203 | -290.2625
L06 | B-EAST | W05 | LinStatic |  | Bottom | -72.6212 | 122.0149 | -13.8048 | 47.9462 | -13.6941 | 75.7823
L06 | B-EAST | W06 | LinStatic |  | Top | -86.8331 | -129.5441 | -15.1151 | -52.3252 | 28.0801 | 283.4765
L06 | B-EAST | W06 | LinStatic |  | Bottom | -86.8331 | -129.5441 | -15.1151 | -52.3252 | -17.2652 | -105.1557
L06 | B-EAST | W07 | LinStatic |  | Top | 72.6212 | -122.0149 | 13.8048 | -47.9462 | -27.7203 | 290.2625
L06 | B-EAST | W07 | LinStatic |  | Bottom | 72.6212 | -122.0149 | 13.8048 | -47.9462 | 13.6941 | -75.7823
L06 | B-EAST | W08 | LinStatic |  | Top | 86.8331 | 129.5441 | 15.1151 | 52.3252 | -28.0801 | -283.4765
L06 | B-EAST | W08 | LinStatic |  | Bottom | 86.8331 | 129.5441 | 15.1151 | 52.3252 | 17.2652 | 105.1557
L06 | B-EAST | W09 | LinStatic |  | Top | -66.7627 | -3.6721 | -12.0545 | -1.8501 | 23.1994 | -0.072339
L06 | B-EAST | W09 | LinStatic |  | Bottom | -66.7627 | -3.6721 | -12.0545 | -1.8501 | -12.9641 | -11.0886
L06 | B-EAST | W10 | LinStatic |  | Top | -39.5402 | -1.3473 | -7.2255 | -1.0692 | 14.0009 | -4.4517
L06 | B-EAST | W10 | LinStatic |  | Bottom | -39.5402 | -1.3473 | -7.2255 | -1.0692 | -7.6755 | -8.4937
L06 | B-EAST | W11 | LinStatic |  | Top | 39.5402 | 1.3473 | 7.2255 | 1.0692 | -14.0009 | 4.4517
L06 | B-EAST | W11 | LinStatic |  | Bottom | 39.5402 | 1.3473 | 7.2255 | 1.0692 | 7.6755 | 8.4937
L06 | B-EAST | W12 | LinStatic |  | Top | 66.7627 | 3.6721 | 12.0545 | 1.8501 | -23.1994 | 0.072339
L06 | B-EAST | W12 | LinStatic |  | Bottom | 66.7627 | 3.6721 | 12.0545 | 1.8501 | 12.9641 | 11.0886
L06 | B-EAST | W13 | LinStatic |  | Top | -8.3322 | 81.2775 | 0.34676 | 40.6674 | -2.3875 | -117.5549
L06 | B-EAST | W13 | LinStatic |  | Bottom | -8.3322 | 81.2775 | 0.34676 | 40.6674 | -1.3473 | 126.2776
L06 | B-EAST | W14 | LinStatic |  | Top | 17.8067 | 86.4285 | 0.52677 | 26.1803 | 2.1477 | -264.9377
L06 | B-EAST | W14 | LinStatic |  | Bottom | 17.8067 | 86.4285 | 0.52677 | 26.1803 | 3.728 | -5.6524
L06 | B-EAST | W15 | LinStatic |  | Top | -17.8067 | -86.4285 | -0.52677 | -26.1803 | -2.1477 | 264.9377
L06 | B-EAST | W15 | LinStatic |  | Bottom | -17.8067 | -86.4285 | -0.52677 | -26.1803 | -3.728 | 5.6524
L06 | B-EAST | W16 | LinStatic |  | Top | 8.3322 | -81.2775 | -0.34676 | -40.6674 | 2.3875 | 117.5549
L06 | B-EAST | W16 | LinStatic |  | Bottom | 8.3322 | -81.2775 | -0.34676 | -40.6674 | 1.3473 | -126.2776
L06 | B-EAST | W17 | LinStatic |  | Top | -64.5905 | 90.5334 | -11.3273 | 38.6579 | 21.7463 | -190.5581
L06 | B-EAST | W17 | LinStatic |  | Bottom | -64.5905 | 90.5334 | -11.3273 | 38.6579 | -12.2356 | 81.0421
L06 | B-EAST | W18 | LinStatic |  | Top | -44.8255 | 93.3024 | -9.4719 | 33.5811 | 20.019 | -246.7708
L06 | B-EAST | W18 | LinStatic |  | Bottom | -44.8255 | 93.3024 | -9.4719 | 33.5811 | -8.3968 | 33.1365
L06 | B-EAST | W19 | LinStatic |  | Top | 44.8255 | -93.3024 | 9.4719 | -33.5811 | -20.019 | 246.7708
L06 | B-EAST | W19 | LinStatic |  | Bottom | 44.8255 | -93.3024 | 9.4719 | -33.5811 | 8.3968 | -33.1365
L06 | B-EAST | W20 | LinStatic |  | Top | 64.5905 | -90.5334 | 11.3273 | -38.6579 | -21.7463 | 190.5581
L06 | B-EAST | W20 | LinStatic |  | Bottom | 64.5905 | -90.5334 | 11.3273 | -38.6579 | 12.2356 | -81.0421
L06 | B-EAST | W21 | LinStatic |  | Top | -75.2968 | -98.9744 | -12.3144 | -36.88 | 22.0173 | 241.6586
L06 | B-EAST | W21 | LinStatic |  | Bottom | -75.2968 | -98.9744 | -12.3144 | -36.88 | -14.9259 | -55.2644
L06 | B-EAST | W22 | LinStatic |  | Top | -55.5317 | -96.2054 | -10.459 | -41.9567 | 20.29 | 185.4459
L06 | B-EAST | W22 | LinStatic |  | Bottom | -55.5317 | -96.2054 | -10.459 | -41.9567 | -11.0871 | -103.1701
L06 | B-EAST | W23 | LinStatic |  | Top | 55.5317 | 96.2054 | 10.459 | 41.9567 | -20.29 | -185.4459
L06 | B-EAST | W23 | LinStatic |  | Bottom | 55.5317 | 96.2054 | 10.459 | 41.9567 | 11.0871 | 103.1701
L06 | B-EAST | W24 | LinStatic |  | Top | 75.2968 | 98.9744 | 12.3144 | 36.88 | -22.0173 | -241.6586
L06 | B-EAST | W24 | LinStatic |  | Bottom | 75.2968 | 98.9744 | 12.3144 | 36.88 | 14.9259 | 55.2644
L06 | C-NORTH | SW | LinStatic |  | Top | -1033.6131 | -63.3393 | -1.2186 | 1.2159 | 1.8047 | 99.7417
L06 | C-NORTH | SW | LinStatic |  | Bottom | -1102.8887 | -63.3393 | -1.2186 | 1.2159 | -1.8512 | -90.2762
L06 | C-NORTH | S | LinStatic |  | Top | -1188.2396 | -68.712 | -1.2067 | 1.312 | 1.7721 | 108.7575
L06 | C-NORTH | S | LinStatic |  | Bottom | -1257.5151 | -68.712 | -1.2067 | 1.312 | -1.8481 | -97.3785
L06 | C-NORTH | LL | LinStatic |  | Top | -1099.7171 | -84.3012 | -1.8287 | 1.6112 | 2.7444 | 131.6666
L06 | C-NORTH | LL | LinStatic |  | Bottom | -1168.9927 | -84.3012 | -1.8287 | 1.6112 | -2.7418 | -121.237
L06 | C-NORTH | SDL | LinStatic |  | Top | -1189.2617 | -83.5123 | -1.7232 | 1.5913 | 2.5677 | 131.313
L06 | C-NORTH | SDL | LinStatic |  | Bottom | -1258.5373 | -83.5123 | -1.7232 | 1.5913 | -2.6018 | -119.2239
L06 | C-NORTH | EQSTX | LinStatic |  | Top | -275.2379 | 1117.4671 | 3.2137 | -4.1985 | -2.7145 | -1963.1439
L06 | C-NORTH | EQSTX | LinStatic |  | Bottom | -275.2379 | 1117.4671 | 3.2137 | -4.1985 | 6.9265 | 1389.2573
L06 | C-NORTH | EQSTY | LinStatic |  | Top | -493.1478 | -215.3817 | 8.6485 | -1.2478 | -11.0272 | 289.5788
L06 | C-NORTH | EQSTY | LinStatic |  | Bottom | -493.1478 | -215.3817 | 8.6485 | -1.2478 | 14.9183 | -356.5662
L06 | C-NORTH | EQSTXPECC | LinStatic |  | Top | -271.1397 | 1122.5603 | 2.9035 | -4.4672 | -2.2233 | -1972.0458
L06 | C-NORTH | EQSTXPECC | LinStatic |  | Bottom | -271.1397 | 1122.5603 | 2.9035 | -4.4672 | 6.4872 | 1395.6351
L06 | C-NORTH | EQSTXNECC | LinStatic |  | Top | -279.3361 | 1112.3738 | 3.5239 | -3.9299 | -3.2058 | -1954.2419
L06 | C-NORTH | EQSTXNECC | LinStatic |  | Bottom | -279.3361 | 1112.3738 | 3.5239 | -3.9299 | 7.3659 | 1382.8796
L06 | C-NORTH | EQSTYNECC | LinStatic |  | Top | -463.1935 | -178.1548 | 6.3812 | -3.2116 | -7.4368 | 224.5135
L06 | C-NORTH | EQSTYNECC | LinStatic |  | Bottom | -463.1935 | -178.1548 | 6.3812 | -3.2116 | 11.7068 | -309.9509
L06 | C-NORTH | EQSTYPECC | LinStatic |  | Top | -523.102 | -252.6086 | 10.9158 | 0.71591 | -14.6176 | 354.6442
L06 | C-NORTH | EQSTYPECC | LinStatic |  | Bottom | -523.102 | -252.6086 | 10.9158 | 0.71591 | 18.1297 | -403.1816
L06 | C-NORTH | WX | LinStatic |  | Top | -14.082 | 48.9318 | 0.15035 | -0.19488 | -0.1178 | -89.3665
L06 | C-NORTH | WX | LinStatic |  | Bottom | -14.082 | 48.9318 | 0.15035 | -0.19488 | 0.33324 | 57.4288
L06 | C-NORTH | WY | LinStatic |  | Top | -137.8442 | -65.8868 | 2.4481 | -0.28195 | -3.152 | 87.7322
L06 | C-NORTH | WY | LinStatic |  | Bottom | -137.8442 | -65.8868 | 2.4481 | -0.28195 | 4.1923 | -109.9282
L06 | C-NORTH | WSX | LinStatic |  | Top | -9.4085 | 32.6914 | 0.10045 | -0.1302 | -0.078703 | -59.7066
L06 | C-NORTH | WSX | LinStatic |  | Bottom | -9.4085 | 32.6914 | 0.10045 | -0.1302 | 0.22264 | 38.3675
L06 | C-NORTH | WSY | LinStatic |  | Top | -95.1172 | -45.4643 | 1.6893 | -0.19455 | -2.175 | 60.5384
L06 | C-NORTH | WSY | LinStatic |  | Bottom | -95.1172 | -45.4643 | 1.6893 | -0.19455 | 2.8928 | -75.8545
L06 | C-NORTH | WSYT | LinStatic |  | Top | -183.3624 | -209.2632 | 10.7136 | 8.4464 | -16.7785 | 349.4719
L06 | C-NORTH | WSYT | LinStatic |  | Bottom | -183.3624 | -209.2632 | 10.7136 | 8.4464 | 15.3624 | -278.3175
L06 | C-NORTH | WSXT | LinStatic |  | Top | -11.4247 | 28.9737 | 0.30546 | 0.065921 | -0.41033 | -53.1494
L06 | C-NORTH | WSXT | LinStatic |  | Bottom | -11.4247 | 28.9737 | 0.30546 | 0.065921 | 0.50604 | 33.7718
L06 | C-NORTH | WXT | LinStatic |  | Top | -16.7703 | 43.975 | 0.42369 | 0.066615 | -0.55997 | -80.6236
L06 | C-NORTH | WXT | LinStatic |  | Bottom | -16.7703 | 43.975 | 0.42369 | 0.066615 | 0.7111 | 51.3013
L06 | C-NORTH | WYT | LinStatic |  | Top | -255.5045 | -284.2853 | 14.4806 | 11.2393 | -22.6234 | 472.9769
L06 | C-NORTH | WYT | LinStatic |  | Bottom | -255.5045 | -284.2853 | 14.4806 | 11.2393 | 20.8184 | -379.8789
L06 | C-NORTH | EQRSX | LinRespSpec | Max | Top | 1016.7267 | 4468.2735 | 14.0946 | 15.978 | 14.3827 | 5194.3517
L06 | C-NORTH | EQRSX | LinRespSpec | Max | Bottom | 1016.7267 | 4468.2735 | 14.0946 | 15.978 | 28.0122 | 8336.2407
L06 | C-NORTH | EQRSXECC | LinRespSpec | Max | Top | 1022.4427 | 4478.8617 | 14.7187 | 16.5375 | 15.3945 | 5212.9801
L06 | C-NORTH | EQRSXECC | LinRespSpec | Max | Bottom | 1022.4427 | 4478.8617 | 14.7187 | 16.5375 | 28.8728 | 8349.3768
L06 | C-NORTH | EQRSY | LinRespSpec | Max | Top | 4628.3545 | 862.1258 | 35.4778 | 38.8786 | 34.3477 | 1349.8503
L06 | C-NORTH | EQRSY | LinRespSpec | Max | Bottom | 4628.3545 | 862.1258 | 35.4778 | 38.8786 | 74.0821 | 1277.3809
L06 | C-NORTH | EQRSYECC | LinRespSpec | Max | Top | 4665.0489 | 921.4077 | 39.0575 | 42.0047 | 40.1211 | 1453.7893
L06 | C-NORTH | EQRSYECC | LinRespSpec | Max | Bottom | 4665.0489 | 921.4077 | 39.0575 | 42.0047 | 79.0477 | 1351.2875
L06 | C-NORTH | WS01 | LinStatic |  | Top | -9.4085 | 32.6914 | 0.10045 | -0.1302 | -0.078703 | -59.7066
L06 | C-NORTH | WS01 | LinStatic |  | Bottom | -9.4085 | 32.6914 | 0.10045 | -0.1302 | 0.22264 | 38.3675
L06 | C-NORTH | WS02 | LinStatic |  | Top | 9.4085 | -32.6914 | -0.10045 | 0.1302 | 0.078703 | 59.7066
L06 | C-NORTH | WS02 | LinStatic |  | Bottom | 9.4085 | -32.6914 | -0.10045 | 0.1302 | -0.22264 | -38.3675
L06 | C-NORTH | WS03 | LinStatic |  | Top | -95.1172 | -45.4643 | 1.6893 | -0.19455 | -2.175 | 60.5384
L06 | C-NORTH | WS03 | LinStatic |  | Bottom | -95.1172 | -45.4643 | 1.6893 | -0.19455 | 2.8928 | -75.8545
L06 | C-NORTH | WS04 | LinStatic |  | Top | 95.1172 | 45.4643 | -1.6893 | 0.19455 | 2.175 | -60.5384
L06 | C-NORTH | WS04 | LinStatic |  | Bottom | 95.1172 | 45.4643 | -1.6893 | 0.19455 | -2.8928 | 75.8545
L06 | C-NORTH | WS05 | LinStatic |  | Top | -78.3943 | -9.5797 | 1.3423 | -0.24357 | -1.6902 | 0.62388
L06 | C-NORTH | WS05 | LinStatic |  | Bottom | -78.3943 | -9.5797 | 1.3423 | -0.24357 | 2.3366 | -28.1152
L06 | C-NORTH | WS06 | LinStatic |  | Top | 64.2815 | 58.6167 | -1.1916 | 0.048265 | 1.5722 | -90.1837
L06 | C-NORTH | WS06 | LinStatic |  | Bottom | 64.2815 | 58.6167 | -1.1916 | 0.048265 | -2.0026 | 85.6665
L06 | C-NORTH | WS07 | LinStatic |  | Top | 78.3943 | 9.5797 | -1.3423 | 0.24357 | 1.6902 | -0.62388
L06 | C-NORTH | WS07 | LinStatic |  | Bottom | 78.3943 | 9.5797 | -1.3423 | 0.24357 | -2.3366 | 28.1152
L06 | C-NORTH | WS08 | LinStatic |  | Top | -64.2815 | -58.6167 | 1.1916 | -0.048265 | -1.5722 | 90.1837
L06 | C-NORTH | WS08 | LinStatic |  | Bottom | -64.2815 | -58.6167 | 1.1916 | -0.048265 | 2.0026 | -85.6665
L06 | C-NORTH | WS09 | LinStatic |  | Top | -6.1324 | 19.9674 | 0.088406 | -0.056861 | -0.090642 | -36.497
L06 | C-NORTH | WS09 | LinStatic |  | Bottom | -6.1324 | 19.9674 | 0.088406 | -0.056861 | 0.17457 | 23.4052
L06 | C-NORTH | WS10 | LinStatic |  | Top | -3.2762 | 12.724 | 0.012042 | -0.073341 | 0.01194 | -23.2096
L06 | C-NORTH | WS10 | LinStatic |  | Bottom | -3.2762 | 12.724 | 0.012042 | -0.073341 | 0.048065 | 14.9623
L06 | C-NORTH | WS11 | LinStatic |  | Top | 3.2762 | -12.724 | -0.012042 | 0.073341 | -0.01194 | 23.2096
L06 | C-NORTH | WS11 | LinStatic |  | Bottom | 3.2762 | -12.724 | -0.012042 | 0.073341 | -0.048065 | -14.9623
L06 | C-NORTH | WS12 | LinStatic |  | Top | 6.1324 | -19.9674 | -0.088406 | 0.056861 | 0.090642 | 36.497
L06 | C-NORTH | WS12 | LinStatic |  | Bottom | 6.1324 | -19.9674 | -0.088406 | 0.056861 | -0.17457 | -23.4052
L06 | C-NORTH | WS13 | LinStatic |  | Top | -70.4789 | -48.89 | 2.1838 | 0.95852 | -3.1848 | 73.9532
L06 | C-NORTH | WS13 | LinStatic |  | Bottom | -70.4789 | -48.89 | 2.1838 | 0.95852 | 3.3667 | -72.7169
L06 | C-NORTH | WS14 | LinStatic |  | Top | -24.6383 | 3.4257 | -0.49458 | -1.1531 | 1.0098 | -13.4148
L06 | C-NORTH | WS14 | LinStatic |  | Bottom | -24.6383 | 3.4257 | -0.49458 | -1.1531 | -0.4739 | -3.1376
L06 | C-NORTH | WS15 | LinStatic |  | Top | 24.6383 | -3.4257 | 0.49458 | 1.1531 | -1.0098 | 13.4148
L06 | C-NORTH | WS15 | LinStatic |  | Bottom | 24.6383 | -3.4257 | 0.49458 | 1.1531 | 0.4739 | 3.1376
L06 | C-NORTH | WS16 | LinStatic |  | Top | 70.4789 | 48.89 | -2.1838 | -0.95852 | 3.1848 | -73.9532
L06 | C-NORTH | WS16 | LinStatic |  | Bottom | 70.4789 | 48.89 | -2.1838 | -0.95852 | -3.3667 | 72.7169
L06 | C-NORTH | WS17 | LinStatic |  | Top | -68.0757 | -15.5641 | 1.5214 | 0.21063 | -2.0692 | 14.1897
L06 | C-NORTH | WS17 | LinStatic |  | Bottom | -68.0757 | -15.5641 | 1.5214 | 0.21063 | 2.4949 | -32.5026
L06 | C-NORTH | WS18 | LinStatic |  | Top | -50.0384 | 1.1307 | 0.501 | -0.57761 | -0.47748 | -13.2497
L06 | C-NORTH | WS18 | LinStatic |  | Bottom | -50.0384 | 1.1307 | 0.501 | -0.57761 | 1.0255 | -9.8577
L06 | C-NORTH | WS19 | LinStatic |  | Top | 50.0384 | -1.1307 | -0.501 | 0.57761 | 0.47748 | 13.2497
L06 | C-NORTH | WS19 | LinStatic |  | Bottom | 50.0384 | -1.1307 | -0.501 | 0.57761 | -1.0255 | 9.8577
L06 | C-NORTH | WS20 | LinStatic |  | Top | 68.0757 | 15.5641 | -1.5214 | -0.21063 | 2.0692 | -14.1897
L06 | C-NORTH | WS20 | LinStatic |  | Bottom | 68.0757 | 15.5641 | -1.5214 | -0.21063 | -2.4949 | 32.5026
L06 | C-NORTH | WS21 | LinStatic |  | Top | 39.4067 | 35.8105 | -0.38749 | 0.43048 | 0.38854 | -54.2187
L06 | C-NORTH | WS21 | LinStatic |  | Bottom | 39.4067 | 35.8105 | -0.38749 | 0.43048 | -0.77394 | 53.213
L06 | C-NORTH | WS22 | LinStatic |  | Top | 57.444 | 52.5053 | -1.4079 | -0.35776 | 1.9802 | -81.6581
L06 | C-NORTH | WS22 | LinStatic |  | Bottom | 57.444 | 52.5053 | -1.4079 | -0.35776 | -2.2434 | 75.8579
L06 | C-NORTH | WS23 | LinStatic |  | Top | -57.444 | -52.5053 | 1.4079 | 0.35776 | -1.9802 | 81.6581
L06 | C-NORTH | WS23 | LinStatic |  | Bottom | -57.444 | -52.5053 | 1.4079 | 0.35776 | 2.2434 | -75.8579
L06 | C-NORTH | WS24 | LinStatic |  | Top | -39.4067 | -35.8105 | 0.38749 | -0.43048 | -0.38854 | 54.2187
L06 | C-NORTH | WS24 | LinStatic |  | Bottom | -39.4067 | -35.8105 | 0.38749 | -0.43048 | 0.77394 | -53.213
L06 | C-NORTH | W01 | LinStatic |  | Top | -14.082 | 48.9318 | 0.15035 | -0.19488 | -0.1178 | -89.3665
L06 | C-NORTH | W01 | LinStatic |  | Bottom | -14.082 | 48.9318 | 0.15035 | -0.19488 | 0.33324 | 57.4288
L06 | C-NORTH | W02 | LinStatic |  | Top | 14.082 | -48.9318 | -0.15035 | 0.19488 | 0.1178 | 89.3665
L06 | C-NORTH | W02 | LinStatic |  | Bottom | 14.082 | -48.9318 | -0.15035 | 0.19488 | -0.33324 | -57.4288
L06 | C-NORTH | W03 | LinStatic |  | Top | -137.8442 | -65.8868 | 2.4481 | -0.28195 | -3.152 | 87.7322
L06 | C-NORTH | W03 | LinStatic |  | Bottom | -137.8442 | -65.8868 | 2.4481 | -0.28195 | 4.1923 | -109.9282
L06 | C-NORTH | W04 | LinStatic |  | Top | 137.8442 | 65.8868 | -2.4481 | 0.28195 | 3.152 | -87.7322
L06 | C-NORTH | W04 | LinStatic |  | Bottom | 137.8442 | 65.8868 | -2.4481 | 0.28195 | -4.1923 | 109.9282
L06 | C-NORTH | W05 | LinStatic |  | Top | -113.9447 | -12.7163 | 1.9488 | -0.35762 | -2.4523 | -1.2257
L06 | C-NORTH | W05 | LinStatic |  | Bottom | -113.9447 | -12.7163 | 1.9488 | -0.35762 | 3.3941 | -39.3745
L06 | C-NORTH | W06 | LinStatic |  | Top | 92.8216 | 86.1139 | -1.7233 | 0.065301 | 2.2756 | -132.824
L06 | C-NORTH | W06 | LinStatic |  | Bottom | 92.8216 | 86.1139 | -1.7233 | 0.065301 | -2.8943 | 125.5177
L06 | C-NORTH | W07 | LinStatic |  | Top | 113.9447 | 12.7163 | -1.9488 | 0.35762 | 2.4523 | 1.2257
L06 | C-NORTH | W07 | LinStatic |  | Bottom | 113.9447 | 12.7163 | -1.9488 | 0.35762 | -3.3941 | 39.3745
L06 | C-NORTH | W08 | LinStatic |  | Top | -92.8216 | -86.1139 | 1.7233 | -0.065301 | -2.2756 | 132.824
L06 | C-NORTH | W08 | LinStatic |  | Bottom | -92.8216 | -86.1139 | 1.7233 | -0.065301 | 2.8943 | -125.5177
L06 | C-NORTH | W09 | LinStatic |  | Top | -9.1373 | 29.9628 | 0.12813 | -0.089114 | -0.1289 | -54.7612
L06 | C-NORTH | W09 | LinStatic |  | Bottom | -9.1373 | 29.9628 | 0.12813 | -0.089114 | 0.25551 | 35.1271
L06 | C-NORTH | W10 | LinStatic |  | Top | -4.9447 | 18.969 | 0.022212 | -0.10577 | 0.011095 | -34.6053
L06 | C-NORTH | W10 | LinStatic |  | Bottom | -4.9447 | 18.969 | 0.022212 | -0.10577 | 0.077731 | 22.3018
L06 | C-NORTH | W11 | LinStatic |  | Top | 4.9447 | -18.969 | -0.022212 | 0.10577 | -0.011095 | 34.6053
L06 | C-NORTH | W11 | LinStatic |  | Bottom | 4.9447 | -18.969 | -0.022212 | 0.10577 | -0.077731 | -22.3018
L06 | C-NORTH | W12 | LinStatic |  | Top | 9.1373 | -29.9628 | -0.12813 | 0.089114 | 0.1289 | 54.7612
L06 | C-NORTH | W12 | LinStatic |  | Bottom | 9.1373 | -29.9628 | -0.12813 | 0.089114 | -0.25551 | -35.1271
L06 | C-NORTH | W13 | LinStatic |  | Top | -100.8602 | -68.4791 | 3.0341 | 1.2639 | -4.4039 | 102.9882
L06 | C-NORTH | W13 | LinStatic |  | Bottom | -100.8602 | -68.4791 | 3.0341 | 1.2639 | 4.6984 | -102.4489
L06 | C-NORTH | W14 | LinStatic |  | Top | -36.984 | 2.5923 | -0.58603 | -1.5459 | 1.2519 | -15.256
L06 | C-NORTH | W14 | LinStatic |  | Bottom | -36.984 | 2.5923 | -0.58603 | -1.5459 | -0.50616 | -7.4792
L06 | C-NORTH | W15 | LinStatic |  | Top | 36.984 | -2.5923 | 0.58603 | 1.5459 | -1.2519 | 15.256
L06 | C-NORTH | W15 | LinStatic |  | Bottom | 36.984 | -2.5923 | 0.58603 | 1.5459 | 0.50616 | 7.4792
L06 | C-NORTH | W16 | LinStatic |  | Top | 100.8602 | 68.4791 | -3.0341 | -1.2639 | 4.4039 | -102.9882
L06 | C-NORTH | W16 | LinStatic |  | Bottom | 100.8602 | 68.4791 | -3.0341 | -1.2639 | -4.6984 | 102.4489
L06 | C-NORTH | W17 | LinStatic |  | Top | -98.4446 | -20.7059 | 2.1582 | 0.25405 | -2.9208 | 17.2426
L06 | C-NORTH | W17 | LinStatic |  | Bottom | -98.4446 | -20.7059 | 2.1582 | 0.25405 | 3.5537 | -44.8753
L06 | C-NORTH | W18 | LinStatic |  | Top | -73.232 | 1.5468 | 0.77805 | -0.79287 | -0.77404 | -19.0893
L06 | C-NORTH | W18 | LinStatic |  | Bottom | -73.232 | 1.5468 | 0.77805 | -0.79287 | 1.5601 | -14.449
L06 | C-NORTH | W19 | LinStatic |  | Top | 73.232 | -1.5468 | -0.77805 | 0.79287 | 0.77404 | 19.0893
L06 | C-NORTH | W19 | LinStatic |  | Bottom | 73.232 | -1.5468 | -0.77805 | 0.79287 | -1.5601 | 14.449
L06 | C-NORTH | W20 | LinStatic |  | Top | 98.4446 | 20.7059 | -2.1582 | -0.25405 | 2.9208 | -17.2426
L06 | C-NORTH | W20 | LinStatic |  | Bottom | 98.4446 | 20.7059 | -2.1582 | -0.25405 | -3.5537 | 44.8753
L06 | C-NORTH | W21 | LinStatic |  | Top | 57.3193 | 53.7461 | -0.60815 | 0.57266 | 0.64092 | -81.8948
L06 | C-NORTH | W21 | LinStatic |  | Bottom | 57.3193 | 53.7461 | -0.60815 | 0.57266 | -1.1835 | 79.3436
L06 | C-NORTH | W22 | LinStatic |  | Top | 82.532 | 75.9989 | -1.9883 | -0.47427 | 2.7877 | -118.2267
L06 | C-NORTH | W22 | LinStatic |  | Bottom | 82.532 | 75.9989 | -1.9883 | -0.47427 | -3.1772 | 109.7698
L06 | C-NORTH | W23 | LinStatic |  | Top | -82.532 | -75.9989 | 1.9883 | 0.47427 | -2.7877 | 118.2267
L06 | C-NORTH | W23 | LinStatic |  | Bottom | -82.532 | -75.9989 | 1.9883 | 0.47427 | 3.1772 | -109.7698
L06 | C-NORTH | W24 | LinStatic |  | Top | -57.3193 | -53.7461 | 0.60815 | -0.57266 | -0.64092 | 81.8948
L06 | C-NORTH | W24 | LinStatic |  | Bottom | -57.3193 | -53.7461 | 0.60815 | -0.57266 | 1.1835 | -79.3436
L06 | C-EAST | SW | LinStatic |  | Top | -2754.7586 | 123.6329 | 16.6597 | 5.7751 | -25.3874 | -222.6115
L06 | C-EAST | SW | LinStatic |  | Bottom | -2935.3699 | 123.6329 | 16.6597 | 5.7751 | 24.5918 | 148.2873
L06 | C-EAST | S | LinStatic |  | Top | -3170.593 | 137.6988 | 17.9437 | 6.2883 | -27.3186 | -251.6596
L06 | C-EAST | S | LinStatic |  | Bottom | -3351.2043 | 137.6988 | 17.9437 | 6.2883 | 26.5125 | 161.4368
L06 | C-EAST | LL | LinStatic |  | Top | -2936.4781 | 157.2899 | 22.4078 | 7.6036 | -34.1892 | -281.3626
L06 | C-EAST | LL | LinStatic |  | Bottom | -3117.0894 | 157.2899 | 22.4078 | 7.6036 | 33.0341 | 190.5071
L06 | C-EAST | SDL | LinStatic |  | Top | -3176.7781 | 160.0043 | 22.0444 | 7.5589 | -33.6207 | -287.3416
L06 | C-EAST | SDL | LinStatic |  | Bottom | -3357.3894 | 160.0043 | 22.0444 | 7.5589 | 32.5125 | 192.6713
L06 | C-EAST | EQSTX | LinStatic |  | Top | 1146.6994 | -591.0227 | -71.4088 | -34.6161 | 135.1901 | 1192.3985
L06 | C-EAST | EQSTX | LinStatic |  | Bottom | 1146.6994 | -591.0227 | -71.4088 | -34.6161 | -79.0362 | -580.6696
L06 | C-EAST | EQSTY | LinStatic |  | Top | 288.1687 | 1252.0461 | 4.8531 | 7.4772 | -6.4145 | -220.1554
L06 | C-EAST | EQSTY | LinStatic |  | Bottom | 288.1687 | 1252.0461 | 4.8531 | 7.4772 | 8.1449 | 3535.9829
L06 | C-EAST | EQSTXPECC | LinStatic |  | Top | 1147.4731 | -636.2502 | -71.2937 | -35.7709 | 135.1357 | 1240.3616
L06 | C-EAST | EQSTXPECC | LinStatic |  | Bottom | 1147.4731 | -636.2502 | -71.2937 | -35.7709 | -78.7453 | -668.3889
L06 | C-EAST | EQSTXNECC | LinStatic |  | Top | 1145.9257 | -545.7953 | -71.5238 | -33.4612 | 135.2445 | 1144.4355
L06 | C-EAST | EQSTXNECC | LinStatic |  | Bottom | 1145.9257 | -545.7953 | -71.5238 | -33.4612 | -79.327 | -492.9503
L06 | C-EAST | EQSTYNECC | LinStatic |  | Top | 293.8239 | 921.4746 | 5.6943 | -0.96368 | -6.8121 | 130.4108
L06 | C-EAST | EQSTYNECC | LinStatic |  | Bottom | 293.8239 | 921.4746 | 5.6943 | -0.96368 | 10.2709 | 2894.8345
L06 | C-EAST | EQSTYPECC | LinStatic |  | Top | 282.5136 | 1582.6177 | 4.0119 | 15.918 | -6.0169 | -570.7216
L06 | C-EAST | EQSTYPECC | LinStatic |  | Bottom | 282.5136 | 1582.6177 | 4.0119 | 15.918 | 6.019 | 4177.1314
L06 | C-EAST | WX | LinStatic |  | Top | 65.4473 | -27.3967 | -3.0462 | -1.5973 | 6.0742 | 55.9193
L06 | C-EAST | WX | LinStatic |  | Bottom | 65.4473 | -27.3967 | -3.0462 | -1.5973 | -3.0643 | -26.2707
L06 | C-EAST | WY | LinStatic |  | Top | 93.1954 | 366.354 | 1.4343 | 2.5742 | -1.8671 | -83.2361
L06 | C-EAST | WY | LinStatic |  | Bottom | 93.1954 | 366.354 | 1.4343 | 2.5742 | 2.4359 | 1015.826
L06 | C-EAST | WSX | LinStatic |  | Top | 43.7287 | -18.3038 | -2.0351 | -1.0671 | 4.0582 | 37.3599
L06 | C-EAST | WSX | LinStatic |  | Bottom | 43.7287 | -18.3038 | -2.0351 | -1.0671 | -2.0472 | -17.5516
L06 | C-EAST | WSY | LinStatic |  | Top | 64.3085 | 252.7969 | 0.98975 | 1.7763 | -1.2884 | -57.4359
L06 | C-EAST | WSY | LinStatic |  | Bottom | 64.3085 | 252.7969 | 0.98975 | 1.7763 | 1.6809 | 700.9547
L06 | C-EAST | WSYT | LinStatic |  | Top | 31.0566 | 1618.3969 | -2.3773 | 38.5249 | -0.28527 | -1595.6841
L06 | C-EAST | WSYT | LinStatic |  | Bottom | 31.0566 | 1618.3969 | -2.3773 | 38.5249 | -7.4171 | 3259.5066
L06 | C-EAST | WSXT | LinStatic |  | Top | 42.9748 | 12.708 | -2.1116 | -0.23298 | 4.0811 | 2.4606
L06 | C-EAST | WSXT | LinStatic |  | Bottom | 42.9748 | 12.708 | -2.1116 | -0.23298 | -2.2537 | 40.5845
L06 | C-EAST | WXT | LinStatic |  | Top | 64.4421 | 13.9525 | -3.1481 | -0.48506 | 6.1047 | 9.3868
L06 | C-EAST | WXT | LinStatic |  | Bottom | 64.4421 | 13.9525 | -3.1481 | -0.48506 | -3.3397 | 51.2443
L06 | C-EAST | WYT | LinStatic |  | Top | 48.8597 | 2187.1541 | -3.055 | 51.5723 | -0.52964 | -2134.2337
L06 | C-EAST | WYT | LinStatic |  | Bottom | 48.8597 | 2187.1541 | -3.055 | 51.5723 | -9.6947 | 4427.2286
L06 | C-EAST | EQRSX | LinRespSpec | Max | Top | 9919.9372 | 2479.2054 | 280.0245 | 141.2646 | 336.892 | 7101.8093
L06 | C-EAST | EQRSX | LinRespSpec | Max | Bottom | 9919.9372 | 2479.2054 | 280.0245 | 141.2646 | 513.8275 | 1264.8725
L06 | C-EAST | EQRSXECC | LinRespSpec | Max | Top | 9921.7375 | 2570.8476 | 280.2555 | 143.6571 | 336.9829 | 7206.2901
L06 | C-EAST | EQRSXECC | LinRespSpec | Max | Bottom | 9921.7375 | 2570.8476 | 280.2555 | 143.6571 | 514.4297 | 1435.3182
L06 | C-EAST | EQRSY | LinRespSpec | Max | Top | 1214.9079 | 5413.6616 | 19.0497 | 141.4674 | 29.2231 | 8060.4654
L06 | C-EAST | EQRSY | LinRespSpec | Max | Bottom | 1214.9079 | 5413.6616 | 19.0497 | 141.4674 | 40.4939 | 23019.3395
L06 | C-EAST | EQRSYECC | LinRespSpec | Max | Top | 1223.6657 | 5935.473 | 20.3717 | 154.8837 | 29.8095 | 8644.7123
L06 | C-EAST | EQRSYECC | LinRespSpec | Max | Bottom | 1223.6657 | 5935.473 | 20.3717 | 154.8837 | 43.8734 | 24000.5269
L06 | C-EAST | WS01 | LinStatic |  | Top | 43.7287 | -18.3038 | -2.0351 | -1.0671 | 4.0582 | 37.3599
L06 | C-EAST | WS01 | LinStatic |  | Bottom | 43.7287 | -18.3038 | -2.0351 | -1.0671 | -2.0472 | -17.5516
L06 | C-EAST | WS02 | LinStatic |  | Top | -43.7287 | 18.3038 | 2.0351 | 1.0671 | -4.0582 | -37.3599
L06 | C-EAST | WS02 | LinStatic |  | Bottom | -43.7287 | 18.3038 | 2.0351 | 1.0671 | 2.0472 | 17.5516
L06 | C-EAST | WS03 | LinStatic |  | Top | 64.3085 | 252.7969 | 0.98975 | 1.7763 | -1.2884 | -57.4359
L06 | C-EAST | WS03 | LinStatic |  | Bottom | 64.3085 | 252.7969 | 0.98975 | 1.7763 | 1.6809 | 700.9547
L06 | C-EAST | WS04 | LinStatic |  | Top | -64.3085 | -252.7969 | -0.98975 | -1.7763 | 1.2884 | 57.4359
L06 | C-EAST | WS04 | LinStatic |  | Bottom | -64.3085 | -252.7969 | -0.98975 | -1.7763 | -1.6809 | -700.9547
L06 | C-EAST | WS05 | LinStatic |  | Top | 81.0279 | 175.8698 | -0.78404 | 0.53189 | 2.0774 | -15.057
L06 | C-EAST | WS05 | LinStatic |  | Bottom | 81.0279 | 175.8698 | -0.78404 | 0.53189 | -0.27474 | 512.5523
L06 | C-EAST | WS06 | LinStatic |  | Top | -15.4348 | -203.3255 | -2.2687 | -2.1326 | 4.01 | 71.0969
L06 | C-EAST | WS06 | LinStatic |  | Bottom | -15.4348 | -203.3255 | -2.2687 | -2.1326 | -2.796 | -538.8797
L06 | C-EAST | WS07 | LinStatic |  | Top | -81.0279 | -175.8698 | 0.78404 | -0.53189 | -2.0774 | 15.057
L06 | C-EAST | WS07 | LinStatic |  | Bottom | -81.0279 | -175.8698 | 0.78404 | -0.53189 | 0.27474 | -512.5523
L06 | C-EAST | WS08 | LinStatic |  | Top | 15.4348 | 203.3255 | 2.2687 | 2.1326 | -4.01 | -71.0969
L06 | C-EAST | WS08 | LinStatic |  | Bottom | 15.4348 | 203.3255 | 2.2687 | 2.1326 | 2.796 | 538.8797
L06 | C-EAST | WS09 | LinStatic |  | Top | 27.2362 | -7.5634 | -1.2815 | -0.56269 | 2.5393 | 18.9875
L06 | C-EAST | WS09 | LinStatic |  | Bottom | 27.2362 | -7.5634 | -1.2815 | -0.56269 | -1.3053 | -3.7027
L06 | C-EAST | WS10 | LinStatic |  | Top | 16.4925 | -10.7404 | -0.75361 | -0.50444 | 1.519 | 18.3724
L06 | C-EAST | WS10 | LinStatic |  | Bottom | 16.4925 | -10.7404 | -0.75361 | -0.50444 | -0.74188 | -13.8489
L06 | C-EAST | WS11 | LinStatic |  | Top | -16.4925 | 10.7404 | 0.75361 | 0.50444 | -1.519 | -18.3724
L06 | C-EAST | WS11 | LinStatic |  | Bottom | -16.4925 | 10.7404 | 0.75361 | 0.50444 | 0.74188 | 13.8489
L06 | C-EAST | WS12 | LinStatic |  | Top | -27.2362 | 7.5634 | 1.2815 | 0.56269 | -2.5393 | -18.9875
L06 | C-EAST | WS12 | LinStatic |  | Bottom | -27.2362 | 7.5634 | 1.2815 | 0.56269 | 1.3053 | 3.7027
L06 | C-EAST | WS13 | LinStatic |  | Top | 36.0363 | 328.698 | 0.19771 | 5.7038 | -0.67985 | -228.1785
L06 | C-EAST | WS13 | LinStatic |  | Bottom | 36.0363 | 328.698 | 0.19771 | 5.7038 | -0.086707 | 757.9157
L06 | C-EAST | WS14 | LinStatic |  | Top | 28.2722 | -75.9012 | 0.79204 | -3.9274 | -0.60854 | 170.7425
L06 | C-EAST | WS14 | LinStatic |  | Bottom | 28.2722 | -75.9012 | 0.79204 | -3.9274 | 1.7676 | -56.961
L06 | C-EAST | WS15 | LinStatic |  | Top | -28.2722 | 75.9012 | -0.79204 | 3.9274 | 0.60854 | -170.7425
L06 | C-EAST | WS15 | LinStatic |  | Bottom | -28.2722 | 75.9012 | -0.79204 | 3.9274 | -1.7676 | 56.961
L06 | C-EAST | WS16 | LinStatic |  | Top | -36.0363 | -328.698 | -0.19771 | -5.7038 | 0.67985 | 228.1785
L06 | C-EAST | WS16 | LinStatic |  | Bottom | -36.0363 | -328.698 | -0.19771 | -5.7038 | 0.086707 | -757.9157
L06 | C-EAST | WS17 | LinStatic |  | Top | 64.4687 | 208.0087 | -0.79848 | 2.1736 | 1.7407 | -85.1092
L06 | C-EAST | WS17 | LinStatic |  | Bottom | 64.4687 | 208.0087 | -0.79848 | 2.1736 | -0.65473 | 538.917
L06 | C-EAST | WS18 | LinStatic |  | Top | 57.6134 | 56.9684 | -0.38281 | -1.3722 | 1.3892 | 62.4233
L06 | C-EAST | WS18 | LinStatic |  | Bottom | 57.6134 | 56.9684 | -0.38281 | -1.3722 | 0.24079 | 233.3285
L06 | C-EAST | WS19 | LinStatic |  | Top | -57.6134 | -56.9684 | 0.38281 | 1.3722 | -1.3892 | -62.4233
L06 | C-EAST | WS19 | LinStatic |  | Bottom | -57.6134 | -56.9684 | 0.38281 | 1.3722 | -0.24079 | -233.3285
L06 | C-EAST | WS20 | LinStatic |  | Top | -64.4687 | -208.0087 | 0.79848 | -2.1736 | -1.7407 | 85.1092
L06 | C-EAST | WS20 | LinStatic |  | Bottom | -64.4687 | -208.0087 | 0.79848 | -2.1736 | 0.65473 | -538.917
L06 | C-EAST | WS21 | LinStatic |  | Top | -8.1999 | -77.6517 | -1.9169 | 0.16636 | 3.1966 | -20.2066
L06 | C-EAST | WS21 | LinStatic |  | Bottom | -8.1999 | -77.6517 | -1.9169 | 0.16636 | -2.5541 | -253.1618
L06 | C-EAST | WS22 | LinStatic |  | Top | -15.0552 | -228.6921 | -1.5012 | -3.3795 | 2.8451 | 127.3259
L06 | C-EAST | WS22 | LinStatic |  | Bottom | -15.0552 | -228.6921 | -1.5012 | -3.3795 | -1.6586 | -558.7503
L06 | C-EAST | WS23 | LinStatic |  | Top | 15.0552 | 228.6921 | 1.5012 | 3.3795 | -2.8451 | -127.3259
L06 | C-EAST | WS23 | LinStatic |  | Bottom | 15.0552 | 228.6921 | 1.5012 | 3.3795 | 1.6586 | 558.7503
L06 | C-EAST | WS24 | LinStatic |  | Top | 8.1999 | 77.6517 | 1.9169 | -0.16636 | -3.1966 | 20.2066
L06 | C-EAST | WS24 | LinStatic |  | Bottom | 8.1999 | 77.6517 | 1.9169 | -0.16636 | 2.5541 | 253.1618
L06 | C-EAST | W01 | LinStatic |  | Top | 65.4473 | -27.3967 | -3.0462 | -1.5973 | 6.0742 | 55.9193
L06 | C-EAST | W01 | LinStatic |  | Bottom | 65.4473 | -27.3967 | -3.0462 | -1.5973 | -3.0643 | -26.2707
L06 | C-EAST | W02 | LinStatic |  | Top | -65.4473 | 27.3967 | 3.0462 | 1.5973 | -6.0742 | -55.9193
L06 | C-EAST | W02 | LinStatic |  | Bottom | -65.4473 | 27.3967 | 3.0462 | 1.5973 | 3.0643 | 26.2707
L06 | C-EAST | W03 | LinStatic |  | Top | 93.1954 | 366.354 | 1.4343 | 2.5742 | -1.8671 | -83.2361
L06 | C-EAST | W03 | LinStatic |  | Bottom | 93.1954 | 366.354 | 1.4343 | 2.5742 | 2.4359 | 1015.826
L06 | C-EAST | W04 | LinStatic |  | Top | -93.1954 | -366.354 | -1.4343 | -2.5742 | 1.8671 | 83.2361
L06 | C-EAST | W04 | LinStatic |  | Bottom | -93.1954 | -366.354 | -1.4343 | -2.5742 | -2.4359 | -1015.826
L06 | C-EAST | W05 | LinStatic |  | Top | 118.9821 | 254.218 | -1.2089 | 0.73273 | 3.1553 | -20.4876
L06 | C-EAST | W05 | LinStatic |  | Bottom | 118.9821 | 254.218 | -1.2089 | 0.73273 | -0.47129 | 742.1665
L06 | C-EAST | W06 | LinStatic |  | Top | -20.8111 | -295.313 | -3.3604 | -3.1286 | 5.956 | 104.3666
L06 | C-EAST | W06 | LinStatic |  | Bottom | -20.8111 | -295.313 | -3.3604 | -3.1286 | -4.1252 | -781.5725
L06 | C-EAST | W07 | LinStatic |  | Top | -118.9821 | -254.218 | 1.2089 | -0.73273 | -3.1553 | 20.4876
L06 | C-EAST | W07 | LinStatic |  | Bottom | -118.9821 | -254.218 | 1.2089 | -0.73273 | 0.47129 | -742.1665
L06 | C-EAST | W08 | LinStatic |  | Top | 20.8111 | 295.313 | 3.3604 | 3.1286 | -5.956 | -104.3666
L06 | C-EAST | W08 | LinStatic |  | Bottom | 20.8111 | 295.313 | 3.3604 | 3.1286 | 4.1252 | 781.5725
L06 | C-EAST | W09 | LinStatic |  | Top | 40.7789 | -11.9543 | -1.9166 | -0.85926 | 3.8002 | 29.133
L06 | C-EAST | W09 | LinStatic |  | Bottom | 40.7789 | -11.9543 | -1.9166 | -0.85926 | -1.9496 | -6.7298
L06 | C-EAST | W10 | LinStatic |  | Top | 24.6684 | -15.4424 | -1.1296 | -0.738 | 2.274 | 26.7863
L06 | C-EAST | W10 | LinStatic |  | Bottom | 24.6684 | -15.4424 | -1.1296 | -0.738 | -1.1147 | -19.5409
L06 | C-EAST | W11 | LinStatic |  | Top | -24.6684 | 15.4424 | 1.1296 | 0.738 | -2.274 | -26.7863
L06 | C-EAST | W11 | LinStatic |  | Bottom | -24.6684 | 15.4424 | 1.1296 | 0.738 | 1.1147 | 19.5409
L06 | C-EAST | W12 | LinStatic |  | Top | -40.7789 | 11.9543 | 1.9166 | 0.85926 | -3.8002 | -29.133
L06 | C-EAST | W12 | LinStatic |  | Bottom | -40.7789 | 11.9543 | 1.9166 | 0.85926 | 1.9496 | 6.7298
L06 | C-EAST | W13 | LinStatic |  | Top | 52.7052 | 456.5713 | 0.33529 | 7.7337 | -0.99977 | -308.3973
L06 | C-EAST | W13 | LinStatic |  | Bottom | 52.7052 | 456.5713 | 0.33529 | 7.7337 | 0.0061127 | 1061.3165
L06 | C-EAST | W14 | LinStatic |  | Top | 40.4903 | -90.2172 | 1.0991 | -5.1594 | -0.86736 | 225.1612
L06 | C-EAST | W14 | LinStatic |  | Bottom | 40.4903 | -90.2172 | 1.0991 | -5.1594 | 2.4298 | -45.4906
L06 | C-EAST | W15 | LinStatic |  | Top | -40.4903 | 90.2172 | -1.0991 | 5.1594 | 0.86736 | -225.1612
L06 | C-EAST | W15 | LinStatic |  | Bottom | -40.4903 | 90.2172 | -1.0991 | 5.1594 | -2.4298 | 45.4906
L06 | C-EAST | W16 | LinStatic |  | Top | -52.7052 | -456.5713 | -0.33529 | -7.7337 | 0.99977 | 308.3973
L06 | C-EAST | W16 | LinStatic |  | Bottom | -52.7052 | -456.5713 | -0.33529 | -7.7337 | -0.0061127 | -1061.3165
L06 | C-EAST | W17 | LinStatic |  | Top | 94.879 | 293.4221 | -1.1979 | 2.9173 | 2.6351 | -113.8144
L06 | C-EAST | W17 | LinStatic |  | Bottom | 94.879 | 293.4221 | -1.1979 | 2.9173 | -0.95853 | 766.452
L06 | C-EAST | W18 | LinStatic |  | Top | 84.3873 | 89.5997 | -0.62346 | -1.8133 | 2.1189 | 82.9464
L06 | C-EAST | W18 | LinStatic |  | Bottom | 84.3873 | 89.5997 | -0.62346 | -1.8133 | 0.24846 | 351.7455
L06 | C-EAST | W19 | LinStatic |  | Top | -84.3873 | -89.5997 | 0.62346 | 1.8133 | -2.1189 | -82.9464
L06 | C-EAST | W19 | LinStatic |  | Bottom | -84.3873 | -89.5997 | 0.62346 | 1.8133 | -0.24846 | -351.7455
L06 | C-EAST | W20 | LinStatic |  | Top | -94.879 | -293.4221 | 1.1979 | -2.9173 | -2.6351 | 113.8144
L06 | C-EAST | W20 | LinStatic |  | Bottom | -94.879 | -293.4221 | 1.1979 | -2.9173 | 0.95853 | -766.452
L06 | C-EAST | W21 | LinStatic |  | Top | -10.4318 | -120.5579 | -2.8187 | 0.0084465 | 4.745 | -19.7576
L06 | C-EAST | W21 | LinStatic |  | Bottom | -10.4318 | -120.5579 | -2.8187 | 0.0084465 | -3.7111 | -381.4313
L06 | C-EAST | W22 | LinStatic |  | Top | -20.9236 | -324.3804 | -2.2443 | -4.7222 | 4.2287 | 177.0032
L06 | C-EAST | W22 | LinStatic |  | Bottom | -20.9236 | -324.3804 | -2.2443 | -4.7222 | -2.5041 | -796.1379
L06 | C-EAST | W23 | LinStatic |  | Top | 20.9236 | 324.3804 | 2.2443 | 4.7222 | -4.2287 | -177.0032
L06 | C-EAST | W23 | LinStatic |  | Bottom | 20.9236 | 324.3804 | 2.2443 | 4.7222 | 2.5041 | 796.1379
L06 | C-EAST | W24 | LinStatic |  | Top | 10.4318 | 120.5579 | 2.8187 | -0.0084465 | -4.745 | 19.7576
L06 | C-EAST | W24 | LinStatic |  | Bottom | 10.4318 | 120.5579 | 2.8187 | -0.0084465 | 3.7111 | 381.4313
L06 | C-WEST | SW | LinStatic |  | Top | -1965.5599 | -95.1652 | -24.6745 | 20.6503 | 37.2603 | 149.8809
L06 | C-WEST | SW | LinStatic |  | Bottom | -2099.1628 | -95.1652 | -24.6745 | 20.6503 | -36.7634 | -135.6148
L06 | C-WEST | S | LinStatic |  | Top | -2244.3184 | -103.6499 | -27.6775 | 23.1206 | 41.7635 | 175.7818
L06 | C-WEST | S | LinStatic |  | Bottom | -2377.9213 | -103.6499 | -27.6775 | 23.1206 | -41.269 | -135.1678
L06 | C-WEST | LL | LinStatic |  | Top | -2115.666 | -126.8086 | -31.9089 | 26.7003 | 48.2269 | 176.3379
L06 | C-WEST | LL | LinStatic |  | Bottom | -2249.2689 | -126.8086 | -31.9089 | 26.7003 | -47.5 | -204.0879
L06 | C-WEST | SDL | LinStatic |  | Top | -2267.9855 | -125.79 | -31.9653 | 26.7329 | 48.2881 | 189.2788
L06 | C-WEST | SDL | LinStatic |  | Bottom | -2401.5884 | -125.79 | -31.9653 | 26.7329 | -47.6076 | -188.0912
L06 | C-WEST | EQSTX | LinStatic |  | Top | -317.8233 | 838.0745 | -43.0858 | -31.2754 | 88.4093 | -22.2841
L06 | C-WEST | EQSTX | LinStatic |  | Bottom | -317.8233 | 838.0745 | -43.0858 | -31.2754 | -40.8481 | 2491.9395
L06 | C-WEST | EQSTY | LinStatic |  | Top | -534.6696 | 218.7697 | 6.0959 | 1.1997 | -8.4191 | 166.594
L06 | C-WEST | EQSTY | LinStatic |  | Bottom | -534.6696 | 218.7697 | 6.0959 | 1.1997 | 9.8687 | 822.903
L06 | C-WEST | EQSTXPECC | LinStatic |  | Top | -307.0288 | 831.6909 | -43.1545 | -31.8784 | 88.5777 | -5.295
L06 | C-WEST | EQSTXPECC | LinStatic |  | Bottom | -307.0288 | 831.6909 | -43.1545 | -31.8784 | -40.8857 | 2489.7778
L06 | C-WEST | EQSTXNECC | LinStatic |  | Top | -328.6177 | 844.4582 | -43.0171 | -30.6724 | 88.2408 | -39.2732
L06 | C-WEST | EQSTXNECC | LinStatic |  | Bottom | -328.6177 | 844.4582 | -43.0171 | -30.6724 | -40.8105 | 2494.1013
L06 | C-WEST | EQSTYNECC | LinStatic |  | Top | -455.7721 | 172.1112 | 5.5939 | -3.2077 | -7.1879 | 290.769
L06 | C-WEST | EQSTYNECC | LinStatic |  | Bottom | -455.7721 | 172.1112 | 5.5939 | -3.2077 | 9.5936 | 807.1027
L06 | C-WEST | EQSTYPECC | LinStatic |  | Top | -613.5671 | 265.4281 | 6.598 | 5.6072 | -9.6502 | 42.419
L06 | C-WEST | EQSTYPECC | LinStatic |  | Bottom | -613.5671 | 265.4281 | 6.598 | 5.6072 | 10.1437 | 838.7032
L06 | C-WEST | WX | LinStatic |  | Top | -21.8963 | 38.9939 | -1.9165 | -1.3262 | 4.1293 | 4.6038
L06 | C-WEST | WX | LinStatic |  | Bottom | -21.8963 | 38.9939 | -1.9165 | -1.3262 | -1.6203 | 121.5854
L06 | C-WEST | WY | LinStatic |  | Top | -170.2107 | 54.4474 | 1.7983 | 0.60868 | -2.4497 | 44.8536
L06 | C-WEST | WY | LinStatic |  | Bottom | -170.2107 | 54.4474 | 1.7983 | 0.60868 | 2.9451 | 208.1958
L06 | C-WEST | WSX | LinStatic |  | Top | -14.6306 | 26.052 | -1.2804 | -0.886 | 2.7588 | 3.0773
L06 | C-WEST | WSX | LinStatic |  | Bottom | -14.6306 | 26.052 | -1.2804 | -0.886 | -1.0825 | 81.2333
L06 | C-WEST | WSY | LinStatic |  | Top | -117.4519 | 37.5701 | 1.2409 | 0.42002 | -1.6904 | 30.9508
L06 | C-WEST | WSY | LinStatic |  | Bottom | -117.4519 | 37.5701 | 1.2409 | 0.42002 | 2.0322 | 143.6611
L06 | C-WEST | WSYT | LinStatic |  | Top | -463.9158 | 190.8024 | 3.4182 | 19.9269 | -7.2314 | -520.5241
L06 | C-WEST | WSYT | LinStatic |  | Bottom | -463.9158 | 190.8024 | 3.4182 | 19.9269 | 3.0232 | 51.8832
L06 | C-WEST | WSXT | LinStatic |  | Top | -22.4925 | 29.5401 | -1.231 | -0.44327 | 2.6331 | -9.4283
L06 | C-WEST | WSXT | LinStatic |  | Bottom | -22.4925 | 29.5401 | -1.231 | -0.44327 | -1.06 | 79.192
L06 | C-WEST | WXT | LinStatic |  | Top | -32.3788 | 43.6447 | -1.8506 | -0.73585 | 3.9616 | -12.0704
L06 | C-WEST | WXT | LinStatic |  | Bottom | -32.3788 | 43.6447 | -1.8506 | -0.73585 | -1.5903 | 118.8636
L06 | C-WEST | WYT | LinStatic |  | Top | -632.1626 | 258.7571 | 4.7014 | 26.6178 | -9.8378 | -690.4462
L06 | C-WEST | WYT | LinStatic |  | Bottom | -632.1626 | 258.7571 | 4.7014 | 26.6178 | 4.2664 | 85.8252
L06 | C-WEST | EQRSX | LinRespSpec | Max | Top | 8628.8215 | 3548.2112 | 185.8419 | 108.5373 | 223.8886 | 2775.1176
L06 | C-WEST | EQRSX | LinRespSpec | Max | Bottom | 8628.8215 | 3548.2112 | 185.8419 | 108.5373 | 342.8179 | 8135.7233
L06 | C-WEST | EQRSXECC | LinRespSpec | Max | Top | 8651.5976 | 3560.1219 | 185.9817 | 109.7975 | 224.2387 | 2813.9678
L06 | C-WEST | EQRSXECC | LinRespSpec | Max | Bottom | 8651.5976 | 3560.1219 | 185.9817 | 109.7975 | 342.8873 | 8138.8413
L06 | C-WEST | EQRSY | LinRespSpec | Max | Top | 1790.52 | 737.5742 | 21.0547 | 85.775 | 32.965 | 5525.2281
L06 | C-WEST | EQRSY | LinRespSpec | Max | Bottom | 1790.52 | 737.5742 | 21.0547 | 85.775 | 36.2051 | 7584.0043
L06 | C-WEST | EQRSYECC | LinRespSpec | Max | Top | 1918.4145 | 809.3979 | 21.847 | 92.8023 | 34.9129 | 5741.5307
L06 | C-WEST | EQRSYECC | LinRespSpec | Max | Bottom | 1918.4145 | 809.3979 | 21.847 | 92.8023 | 36.6343 | 7584.8357
L06 | C-WEST | WS01 | LinStatic |  | Top | -14.6306 | 26.052 | -1.2804 | -0.886 | 2.7588 | 3.0773
L06 | C-WEST | WS01 | LinStatic |  | Bottom | -14.6306 | 26.052 | -1.2804 | -0.886 | -1.0825 | 81.2333
L06 | C-WEST | WS02 | LinStatic |  | Top | 14.6306 | -26.052 | 1.2804 | 0.886 | -2.7588 | -3.0773
L06 | C-WEST | WS02 | LinStatic |  | Bottom | 14.6306 | -26.052 | 1.2804 | 0.886 | 1.0825 | -81.2333
L06 | C-WEST | WS03 | LinStatic |  | Top | -117.4519 | 37.5701 | 1.2409 | 0.42002 | -1.6904 | 30.9508
L06 | C-WEST | WS03 | LinStatic |  | Bottom | -117.4519 | 37.5701 | 1.2409 | 0.42002 | 2.0322 | 143.6611
L06 | C-WEST | WS04 | LinStatic |  | Top | 117.4519 | -37.5701 | -1.2409 | -0.42002 | 1.6904 | -30.9508
L06 | C-WEST | WS04 | LinStatic |  | Bottom | 117.4519 | -37.5701 | -1.2409 | -0.42002 | -2.0322 | -143.6611
L06 | C-WEST | WS05 | LinStatic |  | Top | -99.0619 | 47.7166 | -0.029684 | -0.34948 | 0.80134 | 25.521
L06 | C-WEST | WS05 | LinStatic |  | Bottom | -99.0619 | 47.7166 | -0.029684 | -0.34948 | 0.71228 | 168.6708
L06 | C-WEST | WS06 | LinStatic |  | Top | 77.1159 | -8.6386 | -1.891 | -0.97951 | 3.3369 | -20.9051
L06 | C-WEST | WS06 | LinStatic |  | Bottom | 77.1159 | -8.6386 | -1.891 | -0.97951 | -2.336 | -46.8209
L06 | C-WEST | WS07 | LinStatic |  | Top | 99.0619 | -47.7166 | 0.029684 | 0.34948 | -0.80134 | -25.521
L06 | C-WEST | WS07 | LinStatic |  | Bottom | 99.0619 | -47.7166 | 0.029684 | 0.34948 | -0.71228 | -168.6708
L06 | C-WEST | WS08 | LinStatic |  | Top | -77.1159 | 8.6386 | 1.891 | 0.97951 | -3.3369 | 20.9051
L06 | C-WEST | WS08 | LinStatic |  | Bottom | -77.1159 | 8.6386 | 1.891 | 0.97951 | 2.336 | 46.8209
L06 | C-WEST | WS09 | LinStatic |  | Top | -10.1269 | 16.7185 | -0.7941 | -0.49841 | 1.7086 | 0.3601
L06 | C-WEST | WS09 | LinStatic |  | Bottom | -10.1269 | 16.7185 | -0.7941 | -0.49841 | -0.67375 | 50.5156
L06 | C-WEST | WS10 | LinStatic |  | Top | -4.5037 | 9.3335 | -0.48634 | -0.38759 | 1.0503 | 2.7172
L06 | C-WEST | WS10 | LinStatic |  | Bottom | -4.5037 | 9.3335 | -0.48634 | -0.38759 | -0.40875 | 30.7176
L06 | C-WEST | WS11 | LinStatic |  | Top | 4.5037 | -9.3335 | 0.48634 | 0.38759 | -1.0503 | -2.7172
L06 | C-WEST | WS11 | LinStatic |  | Bottom | 4.5037 | -9.3335 | 0.48634 | 0.38759 | 0.40875 | -30.7176
L06 | C-WEST | WS12 | LinStatic |  | Top | 10.1269 | -16.7185 | 0.7941 | 0.49841 | -1.7086 | -0.3601
L06 | C-WEST | WS12 | LinStatic |  | Bottom | 10.1269 | -16.7185 | 0.7941 | 0.49841 | 0.67375 | -50.5156
L06 | C-WEST | WS13 | LinStatic |  | Top | -116.7154 | 42.6354 | 1.0477 | 2.7009 | -1.7491 | -49.5901
L06 | C-WEST | WS13 | LinStatic |  | Bottom | -116.7154 | 42.6354 | 1.0477 | 2.7009 | 1.394 | 78.3159
L06 | C-WEST | WS14 | LinStatic |  | Top | -0.73647 | -5.0652 | 0.19316 | -2.2808 | 0.058738 | 80.5409
L06 | C-WEST | WS14 | LinStatic |  | Bottom | -0.73647 | -5.0652 | 0.19316 | -2.2808 | 0.63821 | 65.3452
L06 | C-WEST | WS15 | LinStatic |  | Top | 0.73647 | 5.0652 | -0.19316 | 2.2808 | -0.058738 | -80.5409
L06 | C-WEST | WS15 | LinStatic |  | Bottom | 0.73647 | 5.0652 | -0.19316 | 2.2808 | -0.63821 | -65.3452
L06 | C-WEST | WS16 | LinStatic |  | Top | 116.7154 | -42.6354 | -1.0477 | -2.7009 | 1.7491 | 49.5901
L06 | C-WEST | WS16 | LinStatic |  | Bottom | 116.7154 | -42.6354 | -1.0477 | -2.7009 | -1.394 | -78.3159
L06 | C-WEST | WS17 | LinStatic |  | Top | -97.1473 | 46.1484 | 0.078905 | 0.63881 | 0.39077 | -5.311
L06 | C-WEST | WS17 | LinStatic |  | Bottom | -97.1473 | 46.1484 | 0.078905 | 0.63881 | 0.62748 | 133.1341
L06 | C-WEST | WS18 | LinStatic |  | Top | -52.1059 | 25.7446 | -0.12363 | -1.1654 | 0.81658 | 43.7626
L06 | C-WEST | WS18 | LinStatic |  | Bottom | -52.1059 | 25.7446 | -0.12363 | -1.1654 | 0.44569 | 120.9966
L06 | C-WEST | WS19 | LinStatic |  | Top | 52.1059 | -25.7446 | 0.12363 | 1.1654 | -0.81658 | -43.7626
L06 | C-WEST | WS19 | LinStatic |  | Bottom | 52.1059 | -25.7446 | 0.12363 | 1.1654 | -0.44569 | -120.9966
L06 | C-WEST | WS20 | LinStatic |  | Top | 97.1473 | -46.1484 | -0.078905 | -0.63881 | -0.39077 | 5.311
L06 | C-WEST | WS20 | LinStatic |  | Bottom | 97.1473 | -46.1484 | -0.078905 | -0.63881 | -0.62748 | -133.1341
L06 | C-WEST | WS21 | LinStatic |  | Top | 35.5733 | 3.6941 | -1.3233 | 0.16419 | 2.3009 | -40.2853
L06 | C-WEST | WS21 | LinStatic |  | Bottom | 35.5733 | 3.6941 | -1.3233 | 0.16419 | -1.6689 | -29.2029
L06 | C-WEST | WS22 | LinStatic |  | Top | 80.6147 | -16.7096 | -1.5258 | -1.64 | 2.7267 | 8.7883
L06 | C-WEST | WS22 | LinStatic |  | Bottom | 80.6147 | -16.7096 | -1.5258 | -1.64 | -1.8507 | -41.3405
L06 | C-WEST | WS23 | LinStatic |  | Top | -80.6147 | 16.7096 | 1.5258 | 1.64 | -2.7267 | -8.7883
L06 | C-WEST | WS23 | LinStatic |  | Bottom | -80.6147 | 16.7096 | 1.5258 | 1.64 | 1.8507 | 41.3405
L06 | C-WEST | WS24 | LinStatic |  | Top | -35.5733 | -3.6941 | 1.3233 | -0.16419 | -2.3009 | 40.2853
L06 | C-WEST | WS24 | LinStatic |  | Bottom | -35.5733 | -3.6941 | 1.3233 | -0.16419 | 1.6689 | 29.2029
L06 | C-WEST | W01 | LinStatic |  | Top | -21.8963 | 38.9939 | -1.9165 | -1.3262 | 4.1293 | 4.6038
L06 | C-WEST | W01 | LinStatic |  | Bottom | -21.8963 | 38.9939 | -1.9165 | -1.3262 | -1.6203 | 121.5854
L06 | C-WEST | W02 | LinStatic |  | Top | 21.8963 | -38.9939 | 1.9165 | 1.3262 | -4.1293 | -4.6038
L06 | C-WEST | W02 | LinStatic |  | Bottom | 21.8963 | -38.9939 | 1.9165 | 1.3262 | 1.6203 | -121.5854
L06 | C-WEST | W03 | LinStatic |  | Top | -170.2107 | 54.4474 | 1.7983 | 0.60868 | -2.4497 | 44.8536
L06 | C-WEST | W03 | LinStatic |  | Bottom | -170.2107 | 54.4474 | 1.7983 | 0.60868 | 2.9451 | 208.1958
L06 | C-WEST | W04 | LinStatic |  | Top | 170.2107 | -54.4474 | -1.7983 | -0.60868 | 2.4497 | -44.8536
L06 | C-WEST | W04 | LinStatic |  | Bottom | 170.2107 | -54.4474 | -1.7983 | -0.60868 | -2.9451 | -208.1958
L06 | C-WEST | W05 | LinStatic |  | Top | -144.0802 | 70.0809 | -0.0887 | -0.5381 | 1.2597 | 37.0931
L06 | C-WEST | W05 | LinStatic |  | Bottom | -144.0802 | 70.0809 | -0.0887 | -0.5381 | 0.99356 | 247.3359
L06 | C-WEST | W06 | LinStatic |  | Top | 111.2358 | -11.5901 | -2.7861 | -1.4511 | 4.9342 | -30.1874
L06 | C-WEST | W06 | LinStatic |  | Bottom | 111.2358 | -11.5901 | -2.7861 | -1.4511 | -3.4241 | -64.9578
L06 | C-WEST | W07 | LinStatic |  | Top | 144.0802 | -70.0809 | 0.0887 | 0.5381 | -1.2597 | -37.0931
L06 | C-WEST | W07 | LinStatic |  | Bottom | 144.0802 | -70.0809 | 0.0887 | 0.5381 | -0.99356 | -247.3359
L06 | C-WEST | W08 | LinStatic |  | Top | -111.2358 | 11.5901 | 2.7861 | 1.4511 | -4.9342 | 30.1874
L06 | C-WEST | W08 | LinStatic |  | Bottom | -111.2358 | 11.5901 | 2.7861 | 1.4511 | 3.4241 | 64.9578
L06 | C-WEST | W09 | LinStatic |  | Top | -14.9955 | 24.9525 | -1.1896 | -0.75506 | 2.5598 | 0.79308
L06 | C-WEST | W09 | LinStatic |  | Bottom | -14.9955 | 24.9525 | -1.1896 | -0.75506 | -1.009 | 75.6506
L06 | C-WEST | W10 | LinStatic |  | Top | -6.9008 | 14.0413 | -0.72694 | -0.57109 | 1.5694 | 3.8107
L06 | C-WEST | W10 | LinStatic |  | Bottom | -6.9008 | 14.0413 | -0.72694 | -0.57109 | -0.61138 | 45.9347
L06 | C-WEST | W11 | LinStatic |  | Top | 6.9008 | -14.0413 | 0.72694 | 0.57109 | -1.5694 | -3.8107
L06 | C-WEST | W11 | LinStatic |  | Bottom | 6.9008 | -14.0413 | 0.72694 | 0.57109 | 0.61138 | -45.9347
L06 | C-WEST | W12 | LinStatic |  | Top | 14.9955 | -24.9525 | 1.1896 | 0.75506 | -2.5598 | -0.79308
L06 | C-WEST | W12 | LinStatic |  | Bottom | 14.9955 | -24.9525 | 1.1896 | 0.75506 | 1.009 | -75.6506
L06 | C-WEST | W13 | LinStatic |  | Top | -164.1257 | 59.5683 | 1.4868 | 3.6316 | -2.4546 | -63.879
L06 | C-WEST | W13 | LinStatic |  | Bottom | -164.1257 | 59.5683 | 1.4868 | 3.6316 | 2.0058 | 114.826
L06 | C-WEST | W14 | LinStatic |  | Top | -6.085 | -5.121 | 0.31146 | -3.0229 | 0.0048684 | 108.7326
L06 | C-WEST | W14 | LinStatic |  | Bottom | -6.085 | -5.121 | 0.31146 | -3.0229 | 0.93924 | 93.3697
L06 | C-WEST | W15 | LinStatic |  | Top | 6.085 | 5.121 | -0.31146 | 3.0229 | -0.0048684 | -108.7326
L06 | C-WEST | W15 | LinStatic |  | Bottom | 6.085 | 5.121 | -0.31146 | 3.0229 | -0.93924 | -93.3697
L06 | C-WEST | W16 | LinStatic |  | Top | 164.1257 | -59.5683 | -1.4868 | -3.6316 | 2.4546 | 63.879
L06 | C-WEST | W16 | LinStatic |  | Bottom | 164.1257 | -59.5683 | -1.4868 | -3.6316 | -2.0058 | -114.826
L06 | C-WEST | W17 | LinStatic |  | Top | -139.3087 | 66.7955 | 0.06517 | 0.79296 | 0.67688 | -4.5831
L06 | C-WEST | W17 | LinStatic |  | Bottom | -139.3087 | 66.7955 | 0.06517 | 0.79296 | 0.87239 | 195.8034
L06 | C-WEST | W18 | LinStatic |  | Top | -77.7722 | 38.7931 | -0.19881 | -1.6037 | 1.221 | 60.47
L06 | C-WEST | W18 | LinStatic |  | Bottom | -77.7722 | 38.7931 | -0.19881 | -1.6037 | 0.62458 | 176.8493
L06 | C-WEST | W19 | LinStatic |  | Top | 77.7722 | -38.7931 | 0.19881 | 1.6037 | -1.221 | -60.47
L06 | C-WEST | W19 | LinStatic |  | Bottom | 77.7722 | -38.7931 | 0.19881 | 1.6037 | -0.62458 | -176.8493
L06 | C-WEST | W20 | LinStatic |  | Top | 139.3087 | -66.7955 | -0.06517 | -0.79296 | -0.67688 | 4.5831
L06 | C-WEST | W20 | LinStatic |  | Bottom | 139.3087 | -66.7955 | -0.06517 | -0.79296 | -0.87239 | -195.8034
L06 | C-WEST | W21 | LinStatic |  | Top | 53.0294 | 5.27 | -1.9669 | 0.10515 | 3.4451 | -55.2677
L06 | C-WEST | W21 | LinStatic |  | Bottom | 53.0294 | 5.27 | -1.9669 | 0.10515 | -2.4556 | -39.4578
L06 | C-WEST | W22 | LinStatic |  | Top | 114.5659 | -22.7324 | -2.2309 | -2.2915 | 3.9892 | 9.7853
L06 | C-WEST | W22 | LinStatic |  | Bottom | 114.5659 | -22.7324 | -2.2309 | -2.2915 | -2.7034 | -58.412
L06 | C-WEST | W23 | LinStatic |  | Top | -114.5659 | 22.7324 | 2.2309 | 2.2915 | -3.9892 | -9.7853
L06 | C-WEST | W23 | LinStatic |  | Bottom | -114.5659 | 22.7324 | 2.2309 | 2.2915 | 2.7034 | 58.412
L06 | C-WEST | W24 | LinStatic |  | Top | -53.0294 | -5.27 | 1.9669 | -0.10515 | -3.4451 | 55.2677
L06 | C-WEST | W24 | LinStatic |  | Bottom | -53.0294 | -5.27 | 1.9669 | -0.10515 | 2.4556 | 39.4578
L06 | C-SOUTH | SW | LinStatic |  | Top | -1220.9848 | 27.9001 | 30.4841 | -31.3684 | -45.3716 | -37.5671
L06 | C-SOUTH | SW | LinStatic |  | Bottom | -1300.7754 | 27.9001 | 30.4841 | -31.3684 | 46.0806 | 46.1334
L06 | C-SOUTH | S | LinStatic |  | Top | -1407.996 | 31.2516 | 29.1276 | -29.7803 | -42.2922 | -44.283
L06 | C-SOUTH | S | LinStatic |  | Bottom | -1487.7866 | 31.2516 | 29.1276 | -29.7803 | 45.0906 | 49.4719
L06 | C-SOUTH | LL | LinStatic |  | Top | -1299.0343 | 35.4954 | 47.0653 | -48.8044 | -71.6519 | -44.416
L06 | C-SOUTH | LL | LinStatic |  | Bottom | -1378.8249 | 35.4954 | 47.0653 | -48.8044 | 69.544 | 62.0703
L06 | C-SOUTH | SDL | LinStatic |  | Top | -1407.2938 | 36.12 | 42.802 | -44.1707 | -64.5336 | -47.0098
L06 | C-SOUTH | SDL | LinStatic |  | Bottom | -1487.0844 | 36.12 | 42.802 | -44.1707 | 63.8723 | 61.3502
L06 | C-SOUTH | EQSTX | LinStatic |  | Top | -597.4925 | 491.6286 | -23.3902 | 33.6226 | 63.2413 | -1338.0844
L06 | C-SOUTH | EQSTX | LinStatic |  | Bottom | -597.4925 | 491.6286 | -23.3902 | 33.6226 | -6.9293 | 136.8015
L06 | C-SOUTH | EQSTY | LinStatic |  | Top | 736.4643 | 114.2253 | 19.0539 | -10.5132 | -23.7617 | -177.2261
L06 | C-SOUTH | EQSTY | LinStatic |  | Bottom | 736.4643 | 114.2253 | 19.0539 | -10.5132 | 33.3999 | 165.4497
L06 | C-SOUTH | EQSTXPECC | LinStatic |  | Top | -612.9594 | 483.5952 | -23.6518 | 33.049 | 63.8336 | -1330.0684
L06 | C-SOUTH | EQSTXPECC | LinStatic |  | Bottom | -612.9594 | 483.5952 | -23.6518 | 33.049 | -7.1219 | 120.7172
L06 | C-SOUTH | EQSTXNECC | LinStatic |  | Top | -582.0257 | 499.6621 | -23.1286 | 34.1962 | 62.649 | -1346.1003
L06 | C-SOUTH | EQSTXNECC | LinStatic |  | Bottom | -582.0257 | 499.6621 | -23.1286 | 34.1962 | -6.7367 | 152.8858
L06 | C-SOUTH | EQSTYNECC | LinStatic |  | Top | 623.4156 | 55.5082 | 17.1416 | -14.7057 | -19.4326 | -118.6367
L06 | C-SOUTH | EQSTYNECC | LinStatic |  | Bottom | 623.4156 | 55.5082 | 17.1416 | -14.7057 | 31.9923 | 47.8879
L06 | C-SOUTH | EQSTYPECC | LinStatic |  | Top | 849.513 | 172.9423 | 20.9661 | -6.3207 | -28.0909 | -235.8155
L06 | C-SOUTH | EQSTYPECC | LinStatic |  | Bottom | 849.513 | 172.9423 | 20.9661 | -6.3207 | 34.8074 | 283.0115
L06 | C-SOUTH | WX | LinStatic |  | Top | -31.6151 | 19.9471 | -0.98202 | 1.371 | 2.999 | -62.4729
L06 | C-SOUTH | WX | LinStatic |  | Bottom | -31.6151 | 19.9471 | -0.98202 | 1.371 | 0.052948 | -2.6317
L06 | C-SOUTH | WY | LinStatic |  | Top | 213.8403 | 35.6106 | 5.6281 | -3.03 | -7.0884 | -54.5188
L06 | C-SOUTH | WY | LinStatic |  | Bottom | 213.8403 | 35.6106 | 5.6281 | -3.03 | 9.7959 | 52.313
L06 | C-SOUTH | WSX | LinStatic |  | Top | -21.1234 | 13.3265 | -0.65608 | 0.91593 | 2.0037 | -41.7394
L06 | C-SOUTH | WSX | LinStatic |  | Bottom | -21.1234 | 13.3265 | -0.65608 | 0.91593 | 0.035443 | -1.7597
L06 | C-SOUTH | WSY | LinStatic |  | Top | 147.5573 | 24.5726 | 3.8836 | -2.0908 | -4.8913 | -37.62
L06 | C-SOUTH | WSY | LinStatic |  | Bottom | 147.5573 | 24.5726 | 3.8836 | -2.0908 | 6.7595 | 36.0979
L06 | C-SOUTH | WSYT | LinStatic |  | Top | 608.9409 | 275.0154 | 11.7226 | 15.9172 | -23.6695 | -276.0242
L06 | C-SOUTH | WSYT | LinStatic |  | Bottom | 608.9409 | 275.0154 | 11.7226 | 15.9172 | 11.4985 | 549.022
L06 | C-SOUTH | WSXT | LinStatic |  | Top | -10.6406 | 19.0123 | -0.4781 | 1.3248 | 1.5777 | -47.1547
L06 | C-SOUTH | WSXT | LinStatic |  | Bottom | -10.6406 | 19.0123 | -0.4781 | 1.3248 | 0.14337 | 9.8822
L06 | C-SOUTH | WXT | LinStatic |  | Top | -17.638 | 27.5281 | -0.74472 | 1.9161 | 2.431 | -69.6933
L06 | C-SOUTH | WXT | LinStatic |  | Bottom | -17.638 | 27.5281 | -0.74472 | 1.9161 | 0.19685 | 12.891
L06 | C-SOUTH | WYT | LinStatic |  | Top | 829.0184 | 369.5343 | 16.0802 | 20.9806 | -32.126 | -372.3912
L06 | C-SOUTH | WYT | LinStatic |  | Bottom | 829.0184 | 369.5343 | 16.0802 | 20.9806 | 16.1145 | 736.2118
L06 | C-SOUTH | EQRSX | LinRespSpec | Max | Top | 1838.4134 | 1840.9269 | 87.8578 | 125.4281 | 84.3633 | 1632.6848
L06 | C-SOUTH | EQRSX | LinRespSpec | Max | Bottom | 1838.4134 | 1840.9269 | 87.8578 | 125.4281 | 219.5106 | 4986.348
L06 | C-SOUTH | EQRSXECC | LinRespSpec | Max | Top | 1868.2855 | 1857.409 | 88.4278 | 126.5686 | 85.6923 | 1648.5822
L06 | C-SOUTH | EQRSXECC | LinRespSpec | Max | Bottom | 1868.2855 | 1857.409 | 88.4278 | 126.5686 | 219.8915 | 5019.8969
L06 | C-SOUTH | EQRSY | LinRespSpec | Max | Top | 5726.309 | 821.5539 | 69.741 | 97.9674 | 59.6134 | 1220.4211
L06 | C-SOUTH | EQRSY | LinRespSpec | Max | Bottom | 5726.309 | 821.5539 | 69.741 | 97.9674 | 154.3966 | 1510.0138
L06 | C-SOUTH | EQRSYECC | LinRespSpec | Max | Top | 5897.3299 | 914.5744 | 72.9168 | 104.4588 | 66.9912 | 1311.4533
L06 | C-SOUTH | EQRSYECC | LinRespSpec | Max | Bottom | 5897.3299 | 914.5744 | 72.9168 | 104.4588 | 156.5462 | 1698.0428
L06 | C-SOUTH | WS01 | LinStatic |  | Top | -21.1234 | 13.3265 | -0.65608 | 0.91593 | 2.0037 | -41.7394
L06 | C-SOUTH | WS01 | LinStatic |  | Bottom | -21.1234 | 13.3265 | -0.65608 | 0.91593 | 0.035443 | -1.7597
L06 | C-SOUTH | WS02 | LinStatic |  | Top | 21.1234 | -13.3265 | 0.65608 | -0.91593 | -2.0037 | 41.7394
L06 | C-SOUTH | WS02 | LinStatic |  | Bottom | 21.1234 | -13.3265 | 0.65608 | -0.91593 | -0.035443 | 1.7597
L06 | C-SOUTH | WS03 | LinStatic |  | Top | 147.5573 | 24.5726 | 3.8836 | -2.0908 | -4.8913 | -37.62
L06 | C-SOUTH | WS03 | LinStatic |  | Bottom | 147.5573 | 24.5726 | 3.8836 | -2.0908 | 6.7595 | 36.0979
L06 | C-SOUTH | WS04 | LinStatic |  | Top | -147.5573 | -24.5726 | -3.8836 | 2.0908 | 4.8913 | 37.62
L06 | C-SOUTH | WS04 | LinStatic |  | Bottom | -147.5573 | -24.5726 | -3.8836 | 2.0908 | -6.7595 | -36.0979
L06 | C-SOUTH | WS05 | LinStatic |  | Top | 94.8255 | 28.4244 | 2.4206 | -0.88114 | -2.1657 | -59.5195
L06 | C-SOUTH | WS05 | LinStatic |  | Bottom | 94.8255 | 28.4244 | 2.4206 | -0.88114 | 5.0962 | 25.7536
L06 | C-SOUTH | WS06 | LinStatic |  | Top | -126.5105 | -8.4346 | -3.4048 | 2.255 | 5.1712 | -3.0895
L06 | C-SOUTH | WS06 | LinStatic |  | Bottom | -126.5105 | -8.4346 | -3.4048 | 2.255 | -5.0431 | -28.3932
L06 | C-SOUTH | WS07 | LinStatic |  | Top | -94.8255 | -28.4244 | -2.4206 | 0.88114 | 2.1657 | 59.5195
L06 | C-SOUTH | WS07 | LinStatic |  | Bottom | -94.8255 | -28.4244 | -2.4206 | 0.88114 | -5.0962 | -25.7536
L06 | C-SOUTH | WS08 | LinStatic |  | Top | 126.5105 | 8.4346 | 3.4048 | -2.255 | -5.1712 | 3.0895
L06 | C-SOUTH | WS08 | LinStatic |  | Bottom | 126.5105 | 8.4346 | 3.4048 | -2.255 | 5.0431 | 28.3932
L06 | C-SOUTH | WS09 | LinStatic |  | Top | -11.8918 | 9.0398 | -0.3878 | 0.62356 | 1.1991 | -26.764
L06 | C-SOUTH | WS09 | LinStatic |  | Bottom | -11.8918 | 9.0398 | -0.3878 | 0.62356 | 0.035642 | 0.3554
L06 | C-SOUTH | WS10 | LinStatic |  | Top | -9.2316 | 4.2867 | -0.26828 | 0.29236 | 0.80464 | -14.9753
L06 | C-SOUTH | WS10 | LinStatic |  | Bottom | -9.2316 | 4.2867 | -0.26828 | 0.29236 | -0.00019913 | -2.1152
L06 | C-SOUTH | WS11 | LinStatic |  | Top | 9.2316 | -4.2867 | 0.26828 | -0.29236 | -0.80464 | 14.9753
L06 | C-SOUTH | WS11 | LinStatic |  | Bottom | 9.2316 | -4.2867 | 0.26828 | -0.29236 | 0.00019913 | 2.1152
L06 | C-SOUTH | WS12 | LinStatic |  | Top | 11.8918 | -9.0398 | 0.3878 | -0.62356 | -1.1991 | 26.764
L06 | C-SOUTH | WS12 | LinStatic |  | Bottom | 11.8918 | -9.0398 | 0.3878 | -0.62356 | -0.035642 | -0.3554
L06 | C-SOUTH | WS13 | LinStatic |  | Top | 149.8963 | 46.6632 | 3.4071 | 0.94426 | -5.4043 | -53.313
L06 | C-SOUTH | WS13 | LinStatic |  | Bottom | 149.8963 | 46.6632 | 3.4071 | 0.94426 | 4.8171 | 86.6767
L06 | C-SOUTH | WS14 | LinStatic |  | Top | -2.339 | -22.0906 | 0.47647 | -3.035 | 0.51305 | 15.693
L06 | C-SOUTH | WS14 | LinStatic |  | Bottom | -2.339 | -22.0906 | 0.47647 | -3.035 | 1.9425 | -50.5788
L06 | C-SOUTH | WS15 | LinStatic |  | Top | 2.339 | 22.0906 | -0.47647 | 3.035 | -0.51305 | -15.693
L06 | C-SOUTH | WS15 | LinStatic |  | Bottom | 2.339 | 22.0906 | -0.47647 | 3.035 | -1.9425 | 50.5788
L06 | C-SOUTH | WS16 | LinStatic |  | Top | -149.8963 | -46.6632 | -3.4071 | -0.94426 | 5.4043 | 53.313
L06 | C-SOUTH | WS16 | LinStatic |  | Bottom | -149.8963 | -46.6632 | -3.4071 | -0.94426 | -4.8171 | -86.6767
L06 | C-SOUTH | WS17 | LinStatic |  | Top | 99.1365 | 35.0265 | 2.3442 | 0.13451 | -2.6543 | -59.8012
L06 | C-SOUTH | WS17 | LinStatic |  | Bottom | 99.1365 | 35.0265 | 2.3442 | 0.13451 | 4.3782 | 45.2783
L06 | C-SOUTH | WS18 | LinStatic |  | Top | 43.7339 | 7.7995 | 1.3029 | -1.4621 | -0.60863 | -29.8748
L06 | C-SOUTH | WS18 | LinStatic |  | Bottom | 43.7339 | 7.7995 | 1.3029 | -1.4621 | 3.3001 | -6.4762
L06 | C-SOUTH | WS19 | LinStatic |  | Top | -43.7339 | -7.7995 | -1.3029 | 1.4621 | 0.60863 | 29.8748
L06 | C-SOUTH | WS19 | LinStatic |  | Bottom | -43.7339 | -7.7995 | -1.3029 | 1.4621 | -3.3001 | 6.4762
L06 | C-SOUTH | WS20 | LinStatic |  | Top | -99.1365 | -35.0265 | -2.3442 | -0.13451 | 2.6543 | 59.8012
L06 | C-SOUTH | WS20 | LinStatic |  | Bottom | -99.1365 | -35.0265 | -2.3442 | -0.13451 | -4.3782 | -45.2783
L06 | C-SOUTH | WS21 | LinStatic |  | Top | -67.6033 | 7.2594 | -2.0443 | 2.4971 | 2.8728 | -17.2906
L06 | C-SOUTH | WS21 | LinStatic |  | Bottom | -67.6033 | 7.2594 | -2.0443 | 2.4971 | -3.2601 | 4.4877
L06 | C-SOUTH | WS22 | LinStatic |  | Top | -123.0059 | -19.9675 | -3.0855 | 0.90049 | 4.9185 | 12.6357
L06 | C-SOUTH | WS22 | LinStatic |  | Bottom | -123.0059 | -19.9675 | -3.0855 | 0.90049 | -4.3381 | -47.2668
L06 | C-SOUTH | WS23 | LinStatic |  | Top | 123.0059 | 19.9675 | 3.0855 | -0.90049 | -4.9185 | -12.6357
L06 | C-SOUTH | WS23 | LinStatic |  | Bottom | 123.0059 | 19.9675 | 3.0855 | -0.90049 | 4.3381 | 47.2668
L06 | C-SOUTH | WS24 | LinStatic |  | Top | 67.6033 | -7.2594 | 2.0443 | -2.4971 | -2.8728 | 17.2906
L06 | C-SOUTH | WS24 | LinStatic |  | Bottom | 67.6033 | -7.2594 | 2.0443 | -2.4971 | 3.2601 | -4.4877
L06 | C-SOUTH | W01 | LinStatic |  | Top | -31.6151 | 19.9471 | -0.98202 | 1.371 | 2.999 | -62.4729
L06 | C-SOUTH | W01 | LinStatic |  | Bottom | -31.6151 | 19.9471 | -0.98202 | 1.371 | 0.052948 | -2.6317
L06 | C-SOUTH | W02 | LinStatic |  | Top | 31.6151 | -19.9471 | 0.98202 | -1.371 | -2.999 | 62.4729
L06 | C-SOUTH | W02 | LinStatic |  | Bottom | 31.6151 | -19.9471 | 0.98202 | -1.371 | -0.052948 | 2.6317
L06 | C-SOUTH | W03 | LinStatic |  | Top | 213.8403 | 35.6106 | 5.6281 | -3.03 | -7.0884 | -54.5188
L06 | C-SOUTH | W03 | LinStatic |  | Bottom | 213.8403 | 35.6106 | 5.6281 | -3.03 | 9.7959 | 52.313
L06 | C-SOUTH | W04 | LinStatic |  | Top | -213.8403 | -35.6106 | -5.6281 | 3.03 | 7.0884 | 54.5188
L06 | C-SOUTH | W04 | LinStatic |  | Bottom | -213.8403 | -35.6106 | -5.6281 | 3.03 | -9.7959 | -52.313
L06 | C-SOUTH | W05 | LinStatic |  | Top | 136.6689 | 41.6683 | 3.4846 | -1.2443 | -3.0671 | -87.7438
L06 | C-SOUTH | W05 | LinStatic |  | Bottom | 136.6689 | 41.6683 | 3.4846 | -1.2443 | 7.3866 | 37.261
L06 | C-SOUTH | W06 | LinStatic |  | Top | -184.0915 | -11.7476 | -4.9576 | 3.3007 | 7.5656 | -5.9655
L06 | C-SOUTH | W06 | LinStatic |  | Bottom | -184.0915 | -11.7476 | -4.9576 | 3.3007 | -7.3072 | -41.2085
L06 | C-SOUTH | W07 | LinStatic |  | Top | -136.6689 | -41.6683 | -3.4846 | 1.2443 | 3.0671 | 87.7438
L06 | C-SOUTH | W07 | LinStatic |  | Bottom | -136.6689 | -41.6683 | -3.4846 | 1.2443 | -7.3866 | -37.261
L06 | C-SOUTH | W08 | LinStatic |  | Top | 184.0915 | 11.7476 | 4.9576 | -3.3007 | -7.5656 | 5.9655
L06 | C-SOUTH | W08 | LinStatic |  | Bottom | 184.0915 | 11.7476 | 4.9576 | -3.3007 | 7.3072 | 41.2085
L06 | C-SOUTH | W09 | LinStatic |  | Top | -18.0123 | 13.4146 | -0.5841 | 0.92499 | 1.8034 | -39.9481
L06 | C-SOUTH | W09 | LinStatic |  | Bottom | -18.0123 | 13.4146 | -0.5841 | 0.92499 | 0.05108 | 0.29554
L06 | C-SOUTH | W10 | LinStatic |  | Top | -13.6028 | 6.5325 | -0.39792 | 0.44596 | 1.1956 | -22.5248
L06 | C-SOUTH | W10 | LinStatic |  | Bottom | -13.6028 | 6.5325 | -0.39792 | 0.44596 | 0.0018685 | -2.9272
L06 | C-SOUTH | W11 | LinStatic |  | Top | 13.6028 | -6.5325 | 0.39792 | -0.44596 | -1.1956 | 22.5248
L06 | C-SOUTH | W11 | LinStatic |  | Bottom | 13.6028 | -6.5325 | 0.39792 | -0.44596 | -0.0018685 | 2.9272
L06 | C-SOUTH | W12 | LinStatic |  | Top | 18.0123 | -13.4146 | 0.5841 | -0.92499 | -1.8034 | 39.9481
L06 | C-SOUTH | W12 | LinStatic |  | Bottom | 18.0123 | -13.4146 | 0.5841 | -0.92499 | -0.05108 | -0.29554
L06 | C-SOUTH | W13 | LinStatic |  | Top | 210.5475 | 63.9971 | 4.8241 | 1.1076 | -7.56 | -73.8083
L06 | C-SOUTH | W13 | LinStatic |  | Bottom | 210.5475 | 63.9971 | 4.8241 | 1.1076 | 6.9123 | 118.183
L06 | C-SOUTH | W14 | LinStatic |  | Top | 3.2928 | -28.3865 | 0.80404 | -4.1376 | 0.47154 | 19.2895
L06 | C-SOUTH | W14 | LinStatic |  | Bottom | 3.2928 | -28.3865 | 0.80404 | -4.1376 | 2.8836 | -65.87
L06 | C-SOUTH | W15 | LinStatic |  | Top | -3.2928 | 28.3865 | -0.80404 | 4.1376 | -0.47154 | -19.2895
L06 | C-SOUTH | W15 | LinStatic |  | Bottom | -3.2928 | 28.3865 | -0.80404 | 4.1376 | -2.8836 | 65.87
L06 | C-SOUTH | W16 | LinStatic |  | Top | -210.5475 | -63.9971 | -4.8241 | -1.1076 | 7.56 | 73.8083
L06 | C-SOUTH | W16 | LinStatic |  | Bottom | -210.5475 | -63.9971 | -4.8241 | -1.1076 | -6.9123 | -118.183
L06 | C-SOUTH | W17 | LinStatic |  | Top | 140.5241 | 49.7741 | 3.3351 | 0.12278 | -3.6854 | -86.5688
L06 | C-SOUTH | W17 | LinStatic |  | Bottom | 140.5241 | 49.7741 | 3.3351 | 0.12278 | 6.3198 | 62.7534
L06 | C-SOUTH | W18 | LinStatic |  | Top | 65.3903 | 13.0061 | 1.915 | -1.9975 | -0.93564 | -45.6318
L06 | C-SOUTH | W18 | LinStatic |  | Bottom | 65.3903 | 13.0061 | 1.915 | -1.9975 | 4.8094 | -6.6135
L06 | C-SOUTH | W19 | LinStatic |  | Top | -65.3903 | -13.0061 | -1.915 | 1.9975 | 0.93564 | 45.6318
L06 | C-SOUTH | W19 | LinStatic |  | Bottom | -65.3903 | -13.0061 | -1.915 | 1.9975 | -4.8094 | 6.6135
L06 | C-SOUTH | W20 | LinStatic |  | Top | -140.5241 | -49.7741 | -3.3351 | -0.12278 | 3.6854 | 86.5688
L06 | C-SOUTH | W20 | LinStatic |  | Bottom | -140.5241 | -49.7741 | -3.3351 | -0.12278 | -6.3198 | -62.7534
L06 | C-SOUTH | W21 | LinStatic |  | Top | -101.1154 | 9.5341 | -3.0247 | 3.5466 | 4.3245 | -24.9626
L06 | C-SOUTH | W21 | LinStatic |  | Bottom | -101.1154 | 9.5341 | -3.0247 | 3.5466 | -4.7496 | 3.6397
L06 | C-SOUTH | W22 | LinStatic |  | Top | -176.2492 | -27.2339 | -4.4448 | 1.4264 | 7.0743 | 15.9745
L06 | C-SOUTH | W22 | LinStatic |  | Bottom | -176.2492 | -27.2339 | -4.4448 | 1.4264 | -6.26 | -65.7272
L06 | C-SOUTH | W23 | LinStatic |  | Top | 176.2492 | 27.2339 | 4.4448 | -1.4264 | -7.0743 | -15.9745
L06 | C-SOUTH | W23 | LinStatic |  | Bottom | 176.2492 | 27.2339 | 4.4448 | -1.4264 | 6.26 | 65.7272
L06 | C-SOUTH | W24 | LinStatic |  | Top | 101.1154 | -9.5341 | 3.0247 | -3.5466 | -4.3245 | 24.9626
L06 | C-SOUTH | W24 | LinStatic |  | Bottom | 101.1154 | -9.5341 | 3.0247 | -3.5466 | 4.7496 | -3.6397
L06 | B-MIDWEST | SW | LinStatic |  | Top | -2630.4636 | -55.3886 | 8.2645 | 24.5125 | -12.9371 | -34.3689
L06 | B-MIDWEST | SW | LinStatic |  | Bottom | -2828.3938 | -55.3886 | 8.2645 | 24.5125 | 11.8565 | -200.5346
L06 | B-MIDWEST | S | LinStatic |  | Top | -2972.2478 | -59.2158 | 6.0709 | 23.9985 | -9.3147 | -35.5069
L06 | B-MIDWEST | S | LinStatic |  | Bottom | -3170.178 | -59.2158 | 6.0709 | 23.9985 | 8.8981 | -213.1543
L06 | B-MIDWEST | LL | LinStatic |  | Top | -2826.6292 | -73.5459 | 12.6813 | 35.596 | -20.3803 | -46.0067
L06 | B-MIDWEST | LL | LinStatic |  | Bottom | -3024.5594 | -73.5459 | 12.6813 | 35.596 | 17.6636 | -266.6445
L06 | B-MIDWEST | SDL | LinStatic |  | Top | -3009.7986 | -72.8062 | 10.9366 | 33.4767 | -17.5177 | -39.6967
L06 | B-MIDWEST | SDL | LinStatic |  | Bottom | -3207.7288 | -72.8062 | 10.9366 | 33.4767 | 15.2922 | -258.1154
L06 | B-MIDWEST | EQSTX | LinStatic |  | Top | 503.0428 | -131.6055 | -818.5304 | -56.89 | 1408.3312 | -171.7667
L06 | B-MIDWEST | EQSTX | LinStatic |  | Bottom | 503.0428 | -131.6055 | -818.5304 | -56.89 | -1047.2601 | -566.583
L06 | B-MIDWEST | EQSTY | LinStatic |  | Top | 14.7812 | 876.8139 | 17.6722 | -148.1391 | -22.7919 | -1419.9254
L06 | B-MIDWEST | EQSTY | LinStatic |  | Bottom | 14.7812 | 876.8139 | 17.6722 | -148.1391 | 30.2248 | 1210.5162
L06 | B-MIDWEST | EQSTXPECC | LinStatic |  | Top | 503.4992 | -123.4024 | -818.3721 | -61.756 | 1408.6079 | -201.0019
L06 | B-MIDWEST | EQSTXPECC | LinStatic |  | Bottom | 503.4992 | -123.4024 | -818.3721 | -61.756 | -1046.5085 | -571.2091
L06 | B-MIDWEST | EQSTXNECC | LinStatic |  | Top | 502.5863 | -139.8085 | -818.6887 | -52.0239 | 1408.0544 | -142.5314
L06 | B-MIDWEST | EQSTXNECC | LinStatic |  | Bottom | 502.5863 | -139.8085 | -818.6887 | -52.0239 | -1048.0117 | -561.9569
L06 | B-MIDWEST | EQSTYNECC | LinStatic |  | Top | 18.1171 | 936.7709 | 18.8292 | -183.7057 | -20.7692 | -1633.6088
L06 | B-MIDWEST | EQSTYNECC | LinStatic |  | Bottom | 18.1171 | 936.7709 | 18.8292 | -183.7057 | 35.7183 | 1176.7038
L06 | B-MIDWEST | EQSTYPECC | LinStatic |  | Top | 11.4452 | 816.8569 | 16.5153 | -112.5726 | -24.8146 | -1206.242
L06 | B-MIDWEST | EQSTYPECC | LinStatic |  | Bottom | 11.4452 | 816.8569 | 16.5153 | -112.5726 | 24.7312 | 1244.3287
L06 | B-MIDWEST | WX | LinStatic |  | Top | 25.6841 | -6.2315 | -38.4908 | -2.7024 | 67.1883 | -10.7954
L06 | B-MIDWEST | WX | LinStatic |  | Bottom | 25.6841 | -6.2315 | -38.4908 | -2.7024 | -48.2843 | -29.4899
L06 | B-MIDWEST | WY | LinStatic |  | Top | 4.662 | 228.9807 | 4.4527 | -43.8984 | -5.3896 | -459.3543
L06 | B-MIDWEST | WY | LinStatic |  | Bottom | 4.662 | 228.9807 | 4.4527 | -43.8984 | 7.9684 | 227.5879
L06 | B-MIDWEST | WSX | LinStatic |  | Top | 17.1599 | -4.1633 | -25.7161 | -1.8055 | 44.8895 | -7.2125
L06 | B-MIDWEST | WSX | LinStatic |  | Bottom | 17.1599 | -4.1633 | -25.7161 | -1.8055 | -32.2587 | -19.7024
L06 | B-MIDWEST | WSY | LinStatic |  | Top | 3.2169 | 158.0039 | 3.0725 | -30.2916 | -3.719 | -316.9729
L06 | B-MIDWEST | WSY | LinStatic |  | Bottom | 3.2169 | 158.0039 | 3.0725 | -30.2916 | 5.4985 | 157.0389
L06 | B-MIDWEST | WSYT | LinStatic |  | Top | -12.9736 | -74.5772 | -2.2274 | 129.0222 | -13.7356 | 692.933
L06 | B-MIDWEST | WSYT | LinStatic |  | Bottom | -12.9736 | -74.5772 | -2.2274 | 129.0222 | -20.4177 | 469.2015
L06 | B-MIDWEST | WSXT | LinStatic |  | Top | 16.7927 | -9.448 | -25.8364 | 1.8099 | 44.6623 | 15.6864
L06 | B-MIDWEST | WSXT | LinStatic |  | Bottom | 16.7927 | -9.448 | -25.8364 | 1.8099 | -32.8468 | -12.6577
L06 | B-MIDWEST | WXT | LinStatic |  | Top | 25.1945 | -13.2778 | -38.6512 | 2.1181 | 66.8854 | 19.7364
L06 | B-MIDWEST | WXT | LinStatic |  | Bottom | 25.1945 | -13.2778 | -38.6512 | 2.1181 | -49.0683 | -20.0971
L06 | B-MIDWEST | WYT | LinStatic |  | Top | -16.9254 | -81.1274 | -2.6138 | 168.5199 | -18.7451 | 887.1869
L06 | B-MIDWEST | WYT | LinStatic |  | Bottom | -16.9254 | -81.1274 | -2.6138 | 168.5199 | -26.5865 | 643.8048
L06 | B-MIDWEST | EQRSX | LinRespSpec | Max | Top | 2128.5876 | 536.4136 | 3909.0417 | 229.1114 | 5468.0203 | 2536.2513
L06 | B-MIDWEST | EQRSX | LinRespSpec | Max | Bottom | 2128.5876 | 536.4136 | 3909.0417 | 229.1114 | 6281.8709 | 3827.6455
L06 | B-MIDWEST | EQRSXECC | LinRespSpec | Max | Top | 2129.5941 | 552.4725 | 3909.3985 | 239.3615 | 5468.5931 | 2602.2523
L06 | B-MIDWEST | EQRSXECC | LinRespSpec | Max | Bottom | 2129.5941 | 552.4725 | 3909.3985 | 239.3615 | 6283.514 | 3845.4696
L06 | B-MIDWEST | EQRSY | LinRespSpec | Max | Top | 171.8119 | 3302.7977 | 189.7684 | 1096.0155 | 307.9371 | 16490.6294
L06 | B-MIDWEST | EQRSY | LinRespSpec | Max | Bottom | 171.8119 | 3302.7977 | 189.7684 | 1096.0155 | 296.2194 | 25816.7776
L06 | B-MIDWEST | EQRSYECC | LinRespSpec | Max | Top | 177.2328 | 3396.2434 | 191.6661 | 1152.9155 | 311.0761 | 16851.6554
L06 | B-MIDWEST | EQRSYECC | LinRespSpec | Max | Bottom | 177.2328 | 3396.2434 | 191.6661 | 1152.9155 | 305.0513 | 25897.4667
L06 | B-MIDWEST | WS01 | LinStatic |  | Top | 17.1599 | -4.1633 | -25.7161 | -1.8055 | 44.8895 | -7.2125
L06 | B-MIDWEST | WS01 | LinStatic |  | Bottom | 17.1599 | -4.1633 | -25.7161 | -1.8055 | -32.2587 | -19.7024
L06 | B-MIDWEST | WS02 | LinStatic |  | Top | -17.1599 | 4.1633 | 25.7161 | 1.8055 | -44.8895 | 7.2125
L06 | B-MIDWEST | WS02 | LinStatic |  | Bottom | -17.1599 | 4.1633 | 25.7161 | 1.8055 | 32.2587 | 19.7024
L06 | B-MIDWEST | WS03 | LinStatic |  | Top | 3.2169 | 158.0039 | 3.0725 | -30.2916 | -3.719 | -316.9729
L06 | B-MIDWEST | WS03 | LinStatic |  | Bottom | 3.2169 | 158.0039 | 3.0725 | -30.2916 | 5.4985 | 157.0389
L06 | B-MIDWEST | WS04 | LinStatic |  | Top | -3.2169 | -158.0039 | -3.0725 | 30.2916 | 3.719 | 316.9729
L06 | B-MIDWEST | WS04 | LinStatic |  | Bottom | -3.2169 | -158.0039 | -3.0725 | 30.2916 | -5.4985 | -157.0389
L06 | B-MIDWEST | WS05 | LinStatic |  | Top | 15.2827 | 115.3805 | -16.9827 | -24.0728 | 30.8779 | -243.139
L06 | B-MIDWEST | WS05 | LinStatic |  | Bottom | 15.2827 | 115.3805 | -16.9827 | -24.0728 | -20.0702 | 103.0024
L06 | B-MIDWEST | WS06 | LinStatic |  | Top | 10.4573 | -121.6254 | -21.5914 | 21.3645 | 36.4564 | 232.3203
L06 | B-MIDWEST | WS06 | LinStatic |  | Bottom | 10.4573 | -121.6254 | -21.5914 | 21.3645 | -28.3179 | -132.5559
L06 | B-MIDWEST | WS07 | LinStatic |  | Top | -15.2827 | -115.3805 | 16.9827 | 24.0728 | -30.8779 | 243.139
L06 | B-MIDWEST | WS07 | LinStatic |  | Bottom | -15.2827 | -115.3805 | 16.9827 | 24.0728 | 20.0702 | -103.0024
L06 | B-MIDWEST | WS08 | LinStatic |  | Top | -10.4573 | 121.6254 | 21.5914 | -21.3645 | -36.4564 | -232.3203
L06 | B-MIDWEST | WS08 | LinStatic |  | Bottom | -10.4573 | 121.6254 | 21.5914 | -21.3645 | 28.3179 | 132.5559
L06 | B-MIDWEST | WS09 | LinStatic |  | Top | 10.6791 | -3.2627 | -16.0876 | -0.67652 | 28.0275 | -1.6454
L06 | B-MIDWEST | WS09 | LinStatic |  | Bottom | 10.6791 | -3.2627 | -16.0876 | -0.67652 | -20.2352 | -11.4334
L06 | B-MIDWEST | WS10 | LinStatic |  | Top | 6.4809 | -0.90065 | -9.6285 | -1.129 | 16.862 | -5.567
L06 | B-MIDWEST | WS10 | LinStatic |  | Bottom | 6.4809 | -0.90065 | -9.6285 | -1.129 | -12.0235 | -8.269
L06 | B-MIDWEST | WS11 | LinStatic |  | Top | -6.4809 | 0.90065 | 9.6285 | 1.129 | -16.862 | 5.567
L06 | B-MIDWEST | WS11 | LinStatic |  | Bottom | -6.4809 | 0.90065 | 9.6285 | 1.129 | 12.0235 | 8.269
L06 | B-MIDWEST | WS12 | LinStatic |  | Top | -10.6791 | 3.2627 | 16.0876 | 0.67652 | -28.0275 | 1.6454
L06 | B-MIDWEST | WS12 | LinStatic |  | Bottom | -10.6791 | 3.2627 | 16.0876 | 0.67652 | 20.2352 | 11.4334
L06 | B-MIDWEST | WS13 | LinStatic |  | Top | -0.013238 | 69.6798 | 1.2578 | 0.98199 | -3.5764 | -71.8698
L06 | B-MIDWEST | WS13 | LinStatic |  | Bottom | -0.013238 | 69.6798 | 1.2578 | 0.98199 | 0.19702 | 137.1696
L06 | B-MIDWEST | WS14 | LinStatic |  | Top | 3.2302 | 88.3241 | 1.8147 | -31.2736 | -0.14253 | -245.1031
L06 | B-MIDWEST | WS14 | LinStatic |  | Bottom | 3.2302 | 88.3241 | 1.8147 | -31.2736 | 5.3014 | 19.8692
L06 | B-MIDWEST | WS15 | LinStatic |  | Top | -3.2302 | -88.3241 | -1.8147 | 31.2736 | 0.14253 | 245.1031
L06 | B-MIDWEST | WS15 | LinStatic |  | Bottom | -3.2302 | -88.3241 | -1.8147 | 31.2736 | -5.3014 | -19.8692
L06 | B-MIDWEST | WS16 | LinStatic |  | Top | 0.013238 | -69.6798 | -1.2578 | -0.98199 | 3.5764 | 71.8698
L06 | B-MIDWEST | WS16 | LinStatic |  | Bottom | 0.013238 | -69.6798 | -1.2578 | -0.98199 | -0.19702 | -137.1696
L06 | B-MIDWEST | WS17 | LinStatic |  | Top | 11.6898 | 83.0296 | -14.093 | -12.0773 | 24.6933 | -150.3557
L06 | B-MIDWEST | WS17 | LinStatic |  | Bottom | 11.6898 | 83.0296 | -14.093 | -12.0773 | -17.5857 | 98.7331
L06 | B-MIDWEST | WS18 | LinStatic |  | Top | 11.3361 | 90.8103 | -11.4943 | -24.1924 | 21.8294 | -215.9738
L06 | B-MIDWEST | WS18 | LinStatic |  | Bottom | 11.3361 | 90.8103 | -11.4943 | -24.1924 | -12.6534 | 56.4571
L06 | B-MIDWEST | WS19 | LinStatic |  | Top | -11.3361 | -90.8103 | 11.4943 | 24.1924 | -21.8294 | 215.9738
L06 | B-MIDWEST | WS19 | LinStatic |  | Bottom | -11.3361 | -90.8103 | 11.4943 | 24.1924 | 12.6534 | -56.4571
L06 | B-MIDWEST | WS20 | LinStatic |  | Top | -11.6898 | -83.0296 | 14.093 | 12.0773 | -24.6933 | 150.3557
L06 | B-MIDWEST | WS20 | LinStatic |  | Bottom | -11.6898 | -83.0296 | 14.093 | 12.0773 | 17.5857 | -98.7331
L06 | B-MIDWEST | WS21 | LinStatic |  | Top | 8.0546 | -95.5149 | -17.5649 | 22.1521 | 28.8957 | 207.8237
L06 | B-MIDWEST | WS21 | LinStatic |  | Bottom | 8.0546 | -95.5149 | -17.5649 | 22.1521 | -23.799 | -78.7208
L06 | B-MIDWEST | WS22 | LinStatic |  | Top | 7.701 | -87.7341 | -14.9662 | 10.0371 | 26.0319 | 142.2056
L06 | B-MIDWEST | WS22 | LinStatic |  | Bottom | 7.701 | -87.7341 | -14.9662 | 10.0371 | -18.8667 | -120.9968
L06 | B-MIDWEST | WS23 | LinStatic |  | Top | -7.701 | 87.7341 | 14.9662 | -10.0371 | -26.0319 | -142.2056
L06 | B-MIDWEST | WS23 | LinStatic |  | Bottom | -7.701 | 87.7341 | 14.9662 | -10.0371 | 18.8667 | 120.9968
L06 | B-MIDWEST | WS24 | LinStatic |  | Top | -8.0546 | 95.5149 | 17.5649 | -22.1521 | -28.8957 | -207.8237
L06 | B-MIDWEST | WS24 | LinStatic |  | Bottom | -8.0546 | 95.5149 | 17.5649 | -22.1521 | 23.799 | 78.7208
L06 | B-MIDWEST | W01 | LinStatic |  | Top | 25.6841 | -6.2315 | -38.4908 | -2.7024 | 67.1883 | -10.7954
L06 | B-MIDWEST | W01 | LinStatic |  | Bottom | 25.6841 | -6.2315 | -38.4908 | -2.7024 | -48.2843 | -29.4899
L06 | B-MIDWEST | W02 | LinStatic |  | Top | -25.6841 | 6.2315 | 38.4908 | 2.7024 | -67.1883 | 10.7954
L06 | B-MIDWEST | W02 | LinStatic |  | Bottom | -25.6841 | 6.2315 | 38.4908 | 2.7024 | 48.2843 | 29.4899
L06 | B-MIDWEST | W03 | LinStatic |  | Top | 4.662 | 228.9807 | 4.4527 | -43.8984 | -5.3896 | -459.3543
L06 | B-MIDWEST | W03 | LinStatic |  | Bottom | 4.662 | 228.9807 | 4.4527 | -43.8984 | 7.9684 | 227.5879
L06 | B-MIDWEST | W04 | LinStatic |  | Top | -4.662 | -228.9807 | -4.4527 | 43.8984 | 5.3896 | 459.3543
L06 | B-MIDWEST | W04 | LinStatic |  | Bottom | -4.662 | -228.9807 | -4.4527 | 43.8984 | -7.9684 | -227.5879
L06 | B-MIDWEST | W05 | LinStatic |  | Top | 22.7596 | 167.0619 | -25.5286 | -34.9506 | 46.349 | -352.6123
L06 | B-MIDWEST | W05 | LinStatic |  | Bottom | 22.7596 | 167.0619 | -25.5286 | -34.9506 | -30.2369 | 148.5735
L06 | B-MIDWEST | W06 | LinStatic |  | Top | 15.7666 | -176.4092 | -32.2076 | 30.897 | 54.4334 | 336.4192
L06 | B-MIDWEST | W06 | LinStatic |  | Bottom | 15.7666 | -176.4092 | -32.2076 | 30.897 | -42.1895 | -192.8084
L06 | B-MIDWEST | W07 | LinStatic |  | Top | -22.7596 | -167.0619 | 25.5286 | 34.9506 | -46.349 | 352.6123
L06 | B-MIDWEST | W07 | LinStatic |  | Bottom | -22.7596 | -167.0619 | 25.5286 | 34.9506 | 30.2369 | -148.5735
L06 | B-MIDWEST | W08 | LinStatic |  | Top | -15.7666 | 176.4092 | 32.2076 | -30.897 | -54.4334 | -336.4192
L06 | B-MIDWEST | W08 | LinStatic |  | Bottom | -15.7666 | 176.4092 | 32.2076 | -30.897 | 42.1895 | 192.8084
L06 | B-MIDWEST | W09 | LinStatic |  | Top | 15.9914 | -4.7755 | -24.0768 | -1.0864 | 41.9548 | -2.9307
L06 | B-MIDWEST | W09 | LinStatic |  | Bottom | 15.9914 | -4.7755 | -24.0768 | -1.0864 | -30.2757 | -17.2571
L06 | B-MIDWEST | W10 | LinStatic |  | Top | 9.6927 | -1.456 | -14.414 | -1.616 | 25.2335 | -7.8648
L06 | B-MIDWEST | W10 | LinStatic |  | Bottom | 9.6927 | -1.456 | -14.414 | -1.616 | -18.0086 | -12.2328
L06 | B-MIDWEST | W11 | LinStatic |  | Top | -9.6927 | 1.456 | 14.414 | 1.616 | -25.2335 | 7.8648
L06 | B-MIDWEST | W11 | LinStatic |  | Bottom | -9.6927 | 1.456 | 14.414 | 1.616 | 18.0086 | 12.2328
L06 | B-MIDWEST | W12 | LinStatic |  | Top | -15.9914 | 4.7755 | 24.0768 | 1.0864 | -41.9548 | 2.9307
L06 | B-MIDWEST | W12 | LinStatic |  | Bottom | -15.9914 | 4.7755 | 24.0768 | 1.0864 | 30.2757 | 17.2571
L06 | B-MIDWEST | W13 | LinStatic |  | Top | 0.2153 | 104.3494 | 1.8996 | -0.8842 | -5.0379 | -118.7788
L06 | B-MIDWEST | W13 | LinStatic |  | Bottom | 0.2153 | 104.3494 | 1.8996 | -0.8842 | 0.66091 | 194.2696
L06 | B-MIDWEST | W14 | LinStatic |  | Top | 4.4467 | 124.6313 | 2.5531 | -43.0142 | -0.35166 | -340.5755
L06 | B-MIDWEST | W14 | LinStatic |  | Bottom | 4.4467 | 124.6313 | 2.5531 | -43.0142 | 7.3075 | 33.3184
L06 | B-MIDWEST | W15 | LinStatic |  | Top | -4.4467 | -124.6313 | -2.5531 | 43.0142 | 0.35166 | 340.5755
L06 | B-MIDWEST | W15 | LinStatic |  | Bottom | -4.4467 | -124.6313 | -2.5531 | 43.0142 | -7.3075 | -33.3184
L06 | B-MIDWEST | W16 | LinStatic |  | Top | -0.2153 | -104.3494 | -1.8996 | 0.8842 | 5.0379 | 118.7788
L06 | B-MIDWEST | W16 | LinStatic |  | Bottom | -0.2153 | -104.3494 | -1.8996 | 0.8842 | -0.66091 | -194.2696
L06 | B-MIDWEST | W17 | LinStatic |  | Top | 17.5284 | 121.4824 | -21.1421 | -18.4289 | 37.1451 | -223.644
L06 | B-MIDWEST | W17 | LinStatic |  | Bottom | 17.5284 | 121.4824 | -21.1421 | -18.4289 | -26.2813 | 140.803
L06 | B-MIDWEST | W18 | LinStatic |  | Top | 16.7627 | 130.2243 | -17.321 | -34.23 | 32.6874 | -307.6251
L06 | B-MIDWEST | W18 | LinStatic |  | Bottom | 16.7627 | 130.2243 | -17.321 | -34.23 | -19.2756 | 83.0477
L06 | B-MIDWEST | W19 | LinStatic |  | Top | -16.7627 | -130.2243 | 17.321 | 34.23 | -32.6874 | 307.6251
L06 | B-MIDWEST | W19 | LinStatic |  | Bottom | -16.7627 | -130.2243 | 17.321 | 34.23 | 19.2756 | -83.0477
L06 | B-MIDWEST | W20 | LinStatic |  | Top | -17.5284 | -121.4824 | 21.1421 | 18.4289 | -37.1451 | 223.644
L06 | B-MIDWEST | W20 | LinStatic |  | Bottom | -17.5284 | -121.4824 | 21.1421 | 18.4289 | 26.2813 | -140.803
L06 | B-MIDWEST | W21 | LinStatic |  | Top | 12.2604 | -137.2659 | -26.1737 | 31.1763 | 43.2354 | 295.4263
L06 | B-MIDWEST | W21 | LinStatic |  | Bottom | 12.2604 | -137.2659 | -26.1737 | 31.1763 | -35.2856 | -116.3713
L06 | B-MIDWEST | W22 | LinStatic |  | Top | 11.4947 | -128.524 | -22.3525 | 15.3752 | 38.7776 | 211.4452
L06 | B-MIDWEST | W22 | LinStatic |  | Bottom | 11.4947 | -128.524 | -22.3525 | 15.3752 | -28.28 | -174.1266
L06 | B-MIDWEST | W23 | LinStatic |  | Top | -11.4947 | 128.524 | 22.3525 | -15.3752 | -38.7776 | -211.4452
L06 | B-MIDWEST | W23 | LinStatic |  | Bottom | -11.4947 | 128.524 | 22.3525 | -15.3752 | 28.28 | 174.1266
L06 | B-MIDWEST | W24 | LinStatic |  | Top | -12.2604 | 137.2659 | 26.1737 | -31.1763 | -43.2354 | -295.4263
L06 | B-MIDWEST | W24 | LinStatic |  | Bottom | -12.2604 | 137.2659 | 26.1737 | -31.1763 | 35.2856 | 116.3713
L06 | B-MIDNORTH | SW | LinStatic |  | Top | -315.078 | -12.3753 | -20.7814 | -0.1948 | 30.9787 | 18.6843
L06 | B-MIDNORTH | SW | LinStatic |  | Bottom | -337.6986 | -12.3753 | -20.7814 | -0.1948 | -31.3655 | -18.4415
L06 | B-MIDNORTH | S | LinStatic |  | Top | -365.5407 | -13.1625 | -20.348 | -0.18378 | 29.8003 | 19.8192
L06 | B-MIDNORTH | S | LinStatic |  | Bottom | -388.1613 | -13.1625 | -20.348 | -0.18378 | -31.2439 | -19.6683
L06 | B-MIDNORTH | LL | LinStatic |  | Top | -322.7336 | -17.2404 | -30.94 | -0.30387 | 46.9805 | 26.1125
L06 | B-MIDNORTH | LL | LinStatic |  | Bottom | -345.3542 | -17.2404 | -30.94 | -0.30387 | -45.8394 | -25.6087
L06 | B-MIDNORTH | SDL | LinStatic |  | Top | -355.772 | -16.8479 | -28.9405 | -0.28173 | 43.5163 | 25.476
L06 | B-MIDNORTH | SDL | LinStatic |  | Bottom | -378.3926 | -16.8479 | -28.9405 | -0.28173 | -43.3051 | -25.0678
L06 | B-MIDNORTH | EQSTX | LinStatic |  | Top | -57.043 | 284.0816 | 1.0809 | -1.3995 | -1.6824 | -437.1367
L06 | B-MIDNORTH | EQSTX | LinStatic |  | Bottom | -57.043 | 284.0816 | 1.0809 | -1.3995 | 1.5603 | 415.1081
L06 | B-MIDNORTH | EQSTY | LinStatic |  | Top | -181.2914 | 15.4386 | 4.5575 | -1.4698 | -8.4767 | -23.5907
L06 | B-MIDNORTH | EQSTY | LinStatic |  | Bottom | -181.2914 | 15.4386 | 4.5575 | -1.4698 | 5.1958 | 22.7252
L06 | B-MIDNORTH | EQSTXPECC | LinStatic |  | Top | -57.4061 | 284.5969 | 1.1246 | -1.4744 | -1.7836 | -437.9501
L06 | B-MIDNORTH | EQSTXPECC | LinStatic |  | Bottom | -57.4061 | 284.5969 | 1.1246 | -1.4744 | 1.5902 | 415.8406
L06 | B-MIDNORTH | EQSTXNECC | LinStatic |  | Top | -56.6799 | 283.5663 | 1.0372 | -1.3246 | -1.5812 | -436.3232
L06 | B-MIDNORTH | EQSTXNECC | LinStatic |  | Bottom | -56.6799 | 283.5663 | 1.0372 | -1.3246 | 1.5303 | 414.3756
L06 | B-MIDNORTH | EQSTYNECC | LinStatic |  | Top | -183.9454 | 19.2052 | 4.8771 | -2.0172 | -9.2163 | -29.5363
L06 | B-MIDNORTH | EQSTYNECC | LinStatic |  | Bottom | -183.9454 | 19.2052 | 4.8771 | -2.0172 | 5.4149 | 28.0794
L06 | B-MIDNORTH | EQSTYPECC | LinStatic |  | Top | -178.6373 | 11.672 | 4.2379 | -0.92233 | -7.737 | -17.6451
L06 | B-MIDNORTH | EQSTYPECC | LinStatic |  | Bottom | -178.6373 | 11.672 | 4.2379 | -0.92233 | 4.9768 | 17.371
L06 | B-MIDNORTH | WX | LinStatic |  | Top | -2.4027 | 13.6371 | 0.053831 | -0.067707 | -0.086038 | -21.0305
L06 | B-MIDNORTH | WX | LinStatic |  | Bottom | -2.4027 | 13.6371 | 0.053831 | -0.067707 | 0.075456 | 19.8807
L06 | B-MIDNORTH | WY | LinStatic |  | Top | -49.2321 | 4.4914 | 1.2784 | -0.41055 | -2.4676 | -6.8838
L06 | B-MIDNORTH | WY | LinStatic |  | Bottom | -49.2321 | 4.4914 | 1.2784 | -0.41055 | 1.3677 | 6.5905
L06 | B-MIDNORTH | WSX | LinStatic |  | Top | -1.6052 | 9.111 | 0.035965 | -0.045236 | -0.057482 | -14.0507
L06 | B-MIDNORTH | WSX | LinStatic |  | Bottom | -1.6052 | 9.111 | 0.035965 | -0.045236 | 0.050414 | 13.2825
L06 | B-MIDNORTH | WSY | LinStatic |  | Top | -33.9718 | 3.0993 | 0.88217 | -0.28329 | -1.7027 | -4.7501
L06 | B-MIDNORTH | WSY | LinStatic |  | Bottom | -33.9718 | 3.0993 | 0.88217 | -0.28329 | 0.94378 | 4.5477
L06 | B-MIDNORTH | WSYT | LinStatic |  | Top | -28.2302 | -13.4827 | -0.46225 | 2.1424 | 1.5678 | 21.5386
L06 | B-MIDNORTH | WSYT | LinStatic |  | Bottom | -28.2302 | -13.4827 | -0.46225 | 2.1424 | 0.18107 | -18.9095
L06 | B-MIDNORTH | WSXT | LinStatic |  | Top | -1.4735 | 8.7347 | 0.0054396 | 0.009818 | 0.016726 | -13.454
L06 | B-MIDNORTH | WSXT | LinStatic |  | Bottom | -1.4735 | 8.7347 | 0.0054396 | 0.009818 | 0.033045 | 12.75
L06 | B-MIDNORTH | WXT | LinStatic |  | Top | -2.2271 | 13.1353 | 0.01313 | 0.005698 | 0.012907 | -20.2349
L06 | B-MIDNORTH | WXT | LinStatic |  | Bottom | -2.2271 | 13.1353 | 0.01313 | 0.005698 | 0.052298 | 19.1708
L06 | B-MIDNORTH | WYT | LinStatic |  | Top | -41.5766 | -17.6179 | -0.51412 | 2.8237 | 1.8931 | 28.1678
L06 | B-MIDNORTH | WYT | LinStatic |  | Bottom | -41.5766 | -17.6179 | -0.51412 | 2.8237 | 0.3508 | -24.6858
L06 | B-MIDNORTH | EQRSX | LinRespSpec | Max | Top | 1024.3004 | 1397.8312 | 5.7482 | 6.3405 | 10.2475 | 2059.955
L06 | B-MIDNORTH | EQRSX | LinRespSpec | Max | Bottom | 1024.3004 | 1397.8312 | 5.7482 | 6.3405 | 7.5811 | 2133.8681
L06 | B-MIDNORTH | EQRSXECC | LinRespSpec | Max | Top | 1024.7648 | 1398.9028 | 5.8383 | 6.4971 | 10.4652 | 2061.6503
L06 | B-MIDNORTH | EQRSXECC | LinRespSpec | Max | Bottom | 1024.7648 | 1398.9028 | 5.8383 | 6.4971 | 7.6337 | 2135.3877
L06 | B-MIDNORTH | EQRSY | LinRespSpec | Max | Top | 1979.4238 | 158.7719 | 20.7074 | 14.3551 | 18.1023 | 241.926
L06 | B-MIDNORTH | EQRSY | LinRespSpec | Max | Bottom | 1979.4238 | 158.7719 | 20.7074 | 14.3551 | 45.4231 | 234.5479
L06 | B-MIDNORTH | EQRSYECC | LinRespSpec | Max | Top | 1982.7809 | 164.7686 | 21.2162 | 15.2274 | 19.3163 | 251.3969
L06 | B-MIDNORTH | EQRSYECC | LinRespSpec | Max | Bottom | 1982.7809 | 164.7686 | 21.2162 | 15.2274 | 45.7354 | 243.0672
L06 | B-MIDNORTH | WS01 | LinStatic |  | Top | -1.6052 | 9.111 | 0.035965 | -0.045236 | -0.057482 | -14.0507
L06 | B-MIDNORTH | WS01 | LinStatic |  | Bottom | -1.6052 | 9.111 | 0.035965 | -0.045236 | 0.050414 | 13.2825
L06 | B-MIDNORTH | WS02 | LinStatic |  | Top | 1.6052 | -9.111 | -0.035965 | 0.045236 | 0.057482 | 14.0507
L06 | B-MIDNORTH | WS02 | LinStatic |  | Bottom | 1.6052 | -9.111 | -0.035965 | 0.045236 | -0.050414 | -13.2825
L06 | B-MIDNORTH | WS03 | LinStatic |  | Top | -33.9718 | 3.0993 | 0.88217 | -0.28329 | -1.7027 | -4.7501
L06 | B-MIDNORTH | WS03 | LinStatic |  | Bottom | -33.9718 | 3.0993 | 0.88217 | -0.28329 | 0.94378 | 4.5477
L06 | B-MIDNORTH | WS04 | LinStatic |  | Top | 33.9718 | -3.0993 | -0.88217 | 0.28329 | 1.7027 | 4.7501
L06 | B-MIDNORTH | WS04 | LinStatic |  | Bottom | 33.9718 | -3.0993 | -0.88217 | 0.28329 | -0.94378 | -4.5477
L06 | B-MIDNORTH | WS05 | LinStatic |  | Top | -26.6827 | 9.1577 | 0.6886 | -0.2464 | -1.3202 | -14.1006
L06 | B-MIDNORTH | WS05 | LinStatic |  | Bottom | -26.6827 | 9.1577 | 0.6886 | -0.2464 | 0.74565 | 13.3726
L06 | B-MIDNORTH | WS06 | LinStatic |  | Top | 24.275 | 4.5088 | -0.63465 | 0.17854 | 1.2339 | -6.9754
L06 | B-MIDNORTH | WS06 | LinStatic |  | Bottom | 24.275 | 4.5088 | -0.63465 | 0.17854 | -0.67003 | 6.5511
L06 | B-MIDNORTH | WS07 | LinStatic |  | Top | 26.6827 | -9.1577 | -0.6886 | 0.2464 | 1.3202 | 14.1006
L06 | B-MIDNORTH | WS07 | LinStatic |  | Bottom | 26.6827 | -9.1577 | -0.6886 | 0.2464 | -0.74565 | -13.3726
L06 | B-MIDNORTH | WS08 | LinStatic |  | Top | -24.275 | -4.5088 | 0.63465 | -0.17854 | -1.2339 | 6.9754
L06 | B-MIDNORTH | WS08 | LinStatic |  | Bottom | -24.275 | -4.5088 | 0.63465 | -0.17854 | 0.67003 | -6.5511
L06 | B-MIDNORTH | WS09 | LinStatic |  | Top | -0.98677 | 5.6474 | 0.018663 | -0.021391 | -0.02665 | -8.7071
L06 | B-MIDNORTH | WS09 | LinStatic |  | Bottom | -0.98677 | 5.6474 | 0.018663 | -0.021391 | 0.029337 | 8.235
L06 | B-MIDNORTH | WS10 | LinStatic |  | Top | -0.6184 | 3.4637 | 0.017303 | -0.023845 | -0.030832 | -5.3436
L06 | B-MIDNORTH | WS10 | LinStatic |  | Bottom | -0.6184 | 3.4637 | 0.017303 | -0.023845 | 0.021076 | 5.0475
L06 | B-MIDNORTH | WS11 | LinStatic |  | Top | 0.6184 | -3.4637 | -0.017303 | 0.023845 | 0.030832 | 5.3436
L06 | B-MIDNORTH | WS11 | LinStatic |  | Bottom | 0.6184 | -3.4637 | -0.017303 | 0.023845 | -0.021076 | -5.0475
L06 | B-MIDNORTH | WS12 | LinStatic |  | Top | 0.98677 | -5.6474 | -0.018663 | 0.021391 | 0.02665 | 8.7071
L06 | B-MIDNORTH | WS12 | LinStatic |  | Bottom | 0.98677 | -5.6474 | -0.018663 | 0.021391 | -0.029337 | -8.235
L06 | B-MIDNORTH | WS13 | LinStatic |  | Top | -20.5147 | -0.13571 | 0.3833 | 0.12616 | -0.65539 | 0.31729
L06 | B-MIDNORTH | WS13 | LinStatic |  | Bottom | -20.5147 | -0.13571 | 0.3833 | 0.12616 | 0.49453 | -0.089835
L06 | B-MIDNORTH | WS14 | LinStatic |  | Top | -13.4571 | 3.235 | 0.49887 | -0.40945 | -1.0473 | -5.0674
L06 | B-MIDNORTH | WS14 | LinStatic |  | Bottom | -13.4571 | 3.235 | 0.49887 | -0.40945 | 0.44926 | 4.6375
L06 | B-MIDNORTH | WS15 | LinStatic |  | Top | 13.4571 | -3.235 | -0.49887 | 0.40945 | 1.0473 | 5.0674
L06 | B-MIDNORTH | WS15 | LinStatic |  | Bottom | 13.4571 | -3.235 | -0.49887 | 0.40945 | -0.44926 | -4.6375
L06 | B-MIDNORTH | WS16 | LinStatic |  | Top | 20.5147 | 0.13571 | -0.3833 | -0.12616 | 0.65539 | -0.31729
L06 | B-MIDNORTH | WS16 | LinStatic |  | Bottom | 20.5147 | 0.13571 | -0.3833 | -0.12616 | -0.49453 | 0.089835
L06 | B-MIDNORTH | WS17 | LinStatic |  | Top | -21.4763 | 6.679 | 0.4976 | -0.08597 | -0.92115 | -10.2481
L06 | B-MIDNORTH | WS17 | LinStatic |  | Bottom | -21.4763 | 6.679 | 0.4976 | -0.08597 | 0.57164 | 9.7889
L06 | B-MIDNORTH | WS18 | LinStatic |  | Top | -18.7257 | 7.1187 | 0.5399 | -0.28527 | -1.0679 | -10.9967
L06 | B-MIDNORTH | WS18 | LinStatic |  | Bottom | -18.7257 | 7.1187 | 0.5399 | -0.28527 | 0.55181 | 10.3592
L06 | B-MIDNORTH | WS19 | LinStatic |  | Top | 18.7257 | -7.1187 | -0.5399 | 0.28527 | 1.0679 | 10.9967
L06 | B-MIDNORTH | WS19 | LinStatic |  | Bottom | 18.7257 | -7.1187 | -0.5399 | 0.28527 | -0.55181 | -10.3592
L06 | B-MIDNORTH | WS20 | LinStatic |  | Top | 21.4763 | -6.679 | -0.4976 | 0.08597 | 0.92115 | 10.2481
L06 | B-MIDNORTH | WS20 | LinStatic |  | Bottom | 21.4763 | -6.679 | -0.4976 | 0.08597 | -0.57164 | -9.7889
L06 | B-MIDNORTH | WS21 | LinStatic |  | Top | 16.9119 | 3.1768 | -0.49926 | 0.23415 | 1.0029 | -4.8805
L06 | B-MIDNORTH | WS21 | LinStatic |  | Bottom | 16.9119 | 3.1768 | -0.49926 | 0.23415 | -0.49484 | 4.6499
L06 | B-MIDNORTH | WS22 | LinStatic |  | Top | 19.6624 | 3.6165 | -0.45696 | 0.034853 | 0.8562 | -5.6292
L06 | B-MIDNORTH | WS22 | LinStatic |  | Bottom | 19.6624 | 3.6165 | -0.45696 | 0.034853 | -0.51467 | 5.2203
L06 | B-MIDNORTH | WS23 | LinStatic |  | Top | -19.6624 | -3.6165 | 0.45696 | -0.034853 | -0.8562 | 5.6292
L06 | B-MIDNORTH | WS23 | LinStatic |  | Bottom | -19.6624 | -3.6165 | 0.45696 | -0.034853 | 0.51467 | -5.2203
L06 | B-MIDNORTH | WS24 | LinStatic |  | Top | -16.9119 | -3.1768 | 0.49926 | -0.23415 | -1.0029 | 4.8805
L06 | B-MIDNORTH | WS24 | LinStatic |  | Bottom | -16.9119 | -3.1768 | 0.49926 | -0.23415 | 0.49484 | -4.6499
L06 | B-MIDNORTH | W01 | LinStatic |  | Top | -2.4027 | 13.6371 | 0.053831 | -0.067707 | -0.086038 | -21.0305
L06 | B-MIDNORTH | W01 | LinStatic |  | Bottom | -2.4027 | 13.6371 | 0.053831 | -0.067707 | 0.075456 | 19.8807
L06 | B-MIDNORTH | W02 | LinStatic |  | Top | 2.4027 | -13.6371 | -0.053831 | 0.067707 | 0.086038 | 21.0305
L06 | B-MIDNORTH | W02 | LinStatic |  | Bottom | 2.4027 | -13.6371 | -0.053831 | 0.067707 | -0.075456 | -19.8807
L06 | B-MIDNORTH | W03 | LinStatic |  | Top | -49.2321 | 4.4914 | 1.2784 | -0.41055 | -2.4676 | -6.8838
L06 | B-MIDNORTH | W03 | LinStatic |  | Bottom | -49.2321 | 4.4914 | 1.2784 | -0.41055 | 1.3677 | 6.5905
L06 | B-MIDNORTH | W04 | LinStatic |  | Top | 49.2321 | -4.4914 | -1.2784 | 0.41055 | 2.4676 | 6.8838
L06 | B-MIDNORTH | W04 | LinStatic |  | Bottom | 49.2321 | -4.4914 | -1.2784 | 0.41055 | -1.3677 | -6.5905
L06 | B-MIDNORTH | W05 | LinStatic |  | Top | -38.7261 | 13.5964 | 0.99921 | -0.35869 | -1.9152 | -20.9357
L06 | B-MIDNORTH | W05 | LinStatic |  | Bottom | -38.7261 | 13.5964 | 0.99921 | -0.35869 | 1.0824 | 19.8534
L06 | B-MIDNORTH | W06 | LinStatic |  | Top | 35.1221 | 6.8592 | -0.91846 | 0.25713 | 1.7862 | -10.61
L06 | B-MIDNORTH | W06 | LinStatic |  | Bottom | 35.1221 | 6.8592 | -0.91846 | 0.25713 | -0.96922 | 9.9676
L06 | B-MIDNORTH | W07 | LinStatic |  | Top | 38.7261 | -13.5964 | -0.99921 | 0.35869 | 1.9152 | 20.9357
L06 | B-MIDNORTH | W07 | LinStatic |  | Bottom | 38.7261 | -13.5964 | -0.99921 | 0.35869 | -1.0824 | -19.8534
L06 | B-MIDNORTH | W08 | LinStatic |  | Top | -35.1221 | -6.8592 | 0.91846 | -0.25713 | -1.7862 | 10.61
L06 | B-MIDNORTH | W08 | LinStatic |  | Bottom | -35.1221 | -6.8592 | 0.91846 | -0.25713 | 0.96922 | -9.9676
L06 | B-MIDNORTH | W09 | LinStatic |  | Top | -1.4797 | 8.4604 | 0.028557 | -0.033141 | -0.041406 | -13.0446
L06 | B-MIDNORTH | W09 | LinStatic |  | Bottom | -1.4797 | 8.4604 | 0.028557 | -0.033141 | 0.044265 | 12.3367
L06 | B-MIDNORTH | W10 | LinStatic |  | Top | -0.92295 | 5.1766 | 0.025274 | -0.034566 | -0.044632 | -7.9859
L06 | B-MIDNORTH | W10 | LinStatic |  | Bottom | -0.92295 | 5.1766 | 0.025274 | -0.034566 | 0.031191 | 7.544
L06 | B-MIDNORTH | W11 | LinStatic |  | Top | 0.92295 | -5.1766 | -0.025274 | 0.034566 | 0.044632 | 7.9859
L06 | B-MIDNORTH | W11 | LinStatic |  | Bottom | 0.92295 | -5.1766 | -0.025274 | 0.034566 | -0.031191 | -7.544
L06 | B-MIDNORTH | W12 | LinStatic |  | Top | 1.4797 | -8.4604 | -0.028557 | 0.033141 | 0.041406 | 13.0446
L06 | B-MIDNORTH | W12 | LinStatic |  | Bottom | 1.4797 | -8.4604 | -0.028557 | 0.033141 | -0.044265 | -12.3367
L06 | B-MIDNORTH | W13 | LinStatic |  | Top | -29.8131 | 0.043489 | 0.57496 | 0.14769 | -0.99715 | 0.079075
L06 | B-MIDNORTH | W13 | LinStatic |  | Bottom | -29.8131 | 0.043489 | 0.57496 | 0.14769 | 0.72772 | 0.20954
L06 | B-MIDNORTH | W14 | LinStatic |  | Top | -19.419 | 4.448 | 0.70349 | -0.55824 | -1.4704 | -6.9629
L06 | B-MIDNORTH | W14 | LinStatic |  | Bottom | -19.419 | 4.448 | 0.70349 | -0.55824 | 0.64002 | 6.381
L06 | B-MIDNORTH | W15 | LinStatic |  | Top | 19.419 | -4.448 | -0.70349 | 0.55824 | 1.4704 | 6.9629
L06 | B-MIDNORTH | W15 | LinStatic |  | Bottom | 19.419 | -4.448 | -0.70349 | 0.55824 | -0.64002 | -6.381
L06 | B-MIDNORTH | W16 | LinStatic |  | Top | 29.8131 | -0.043489 | -0.57496 | -0.14769 | 0.99715 | -0.079075
L06 | B-MIDNORTH | W16 | LinStatic |  | Bottom | 29.8131 | -0.043489 | -0.57496 | -0.14769 | -0.72772 | -0.20954
L06 | B-MIDNORTH | W17 | LinStatic |  | Top | -31.2018 | 10.0351 | 0.72954 | -0.13921 | -1.3546 | -15.4043
L06 | B-MIDNORTH | W17 | LinStatic |  | Bottom | -31.2018 | 10.0351 | 0.72954 | -0.13921 | 0.83407 | 14.7009
L06 | B-MIDNORTH | W18 | LinStatic |  | Top | -27.1456 | 10.4501 | 0.77593 | -0.40122 | -1.5311 | -16.1388
L06 | B-MIDNORTH | W18 | LinStatic |  | Bottom | -27.1456 | 10.4501 | 0.77593 | -0.40122 | 0.79675 | 15.2116
L06 | B-MIDNORTH | W19 | LinStatic |  | Top | 27.1456 | -10.4501 | -0.77593 | 0.40122 | 1.5311 | 16.1388
L06 | B-MIDNORTH | W19 | LinStatic |  | Bottom | 27.1456 | -10.4501 | -0.77593 | 0.40122 | -0.79675 | -15.2116
L06 | B-MIDNORTH | W20 | LinStatic |  | Top | 31.2018 | -10.0351 | -0.72954 | 0.13921 | 1.3546 | 15.4043
L06 | B-MIDNORTH | W20 | LinStatic |  | Bottom | 31.2018 | -10.0351 | -0.72954 | 0.13921 | -0.83407 | -14.7009
L06 | B-MIDNORTH | W21 | LinStatic |  | Top | 24.4305 | 4.9597 | -0.7151 | 0.32471 | 1.4338 | -7.6256
L06 | B-MIDNORTH | W21 | LinStatic |  | Bottom | 24.4305 | 4.9597 | -0.7151 | 0.32471 | -0.71148 | 7.2536
L06 | B-MIDNORTH | W22 | LinStatic |  | Top | 28.4868 | 5.3748 | -0.66871 | 0.062702 | 1.2573 | -8.3602
L06 | B-MIDNORTH | W22 | LinStatic |  | Bottom | 28.4868 | 5.3748 | -0.66871 | 0.062702 | -0.74881 | 7.7643
L06 | B-MIDNORTH | W23 | LinStatic |  | Top | -28.4868 | -5.3748 | 0.66871 | -0.062702 | -1.2573 | 8.3602
L06 | B-MIDNORTH | W23 | LinStatic |  | Bottom | -28.4868 | -5.3748 | 0.66871 | -0.062702 | 0.74881 | -7.7643
L06 | B-MIDNORTH | W24 | LinStatic |  | Top | -24.4305 | -4.9597 | 0.7151 | -0.32471 | -1.4338 | 7.6256
L06 | B-MIDNORTH | W24 | LinStatic |  | Bottom | -24.4305 | -4.9597 | 0.7151 | -0.32471 | 0.71148 | -7.2536
L06 | B-MIDSOUTH | SW | LinStatic |  | Top | -330.5086 | -6.3847 | 10.775 | 0.058195 | -16.5522 | 9.6998
L06 | B-MIDSOUTH | SW | LinStatic |  | Bottom | -353.1292 | -6.3847 | 10.775 | 0.058195 | 15.7727 | -9.4541
L06 | B-MIDSOUTH | S | LinStatic |  | Top | -376.2397 | -7.1858 | 12.0737 | 0.081906 | -18.5345 | 10.9021
L06 | B-MIDSOUTH | S | LinStatic |  | Bottom | -398.8603 | -7.1858 | 12.0737 | 0.081906 | 17.6866 | -10.6553
L06 | B-MIDSOUTH | LL | LinStatic |  | Top | -353.2292 | -8.6293 | 13.896 | 0.04253 | -21.342 | 13.1203
L06 | B-MIDSOUTH | LL | LinStatic |  | Bottom | -375.8497 | -8.6293 | 13.896 | 0.04253 | 20.3462 | -12.7677
L06 | B-MIDSOUTH | SDL | LinStatic |  | Top | -378.6869 | -8.7161 | 14.0085 | 0.055048 | -21.5155 | 13.2445
L06 | B-MIDSOUTH | SDL | LinStatic |  | Bottom | -401.3075 | -8.7161 | 14.0085 | 0.055048 | 20.5101 | -12.9037
L06 | B-MIDSOUTH | EQSTX | LinStatic |  | Top | -108.5073 | 273.7642 | -4.7937 | 2.6792 | 6.9361 | -421.5066
L06 | B-MIDSOUTH | EQSTX | LinStatic |  | Bottom | -108.5073 | 273.7642 | -4.7937 | 2.6792 | -7.445 | 399.7861
L06 | B-MIDSOUTH | EQSTY | LinStatic |  | Top | 195.8113 | -23.7825 | 6.5138 | -1.6188 | -11.3793 | 35.3519
L06 | B-MIDSOUTH | EQSTY | LinStatic |  | Bottom | 195.8113 | -23.7825 | 6.5138 | -1.6188 | 8.1621 | -35.9955
L06 | B-MIDSOUTH | EQSTXPECC | LinStatic |  | Top | -107.4634 | 273.1719 | -4.7333 | 2.6025 | 6.8099 | -420.6578
L06 | B-MIDSOUTH | EQSTXPECC | LinStatic |  | Bottom | -107.4634 | 273.1719 | -4.7333 | 2.6025 | -7.39 | 398.858
L06 | B-MIDSOUTH | EQSTXNECC | LinStatic |  | Top | -109.5513 | 274.3566 | -4.8541 | 2.7559 | 7.0622 | -422.3555
L06 | B-MIDSOUTH | EQSTXNECC | LinStatic |  | Bottom | -109.5513 | 274.3566 | -4.8541 | 2.7559 | -7.5 | 400.7142
L06 | B-MIDSOUTH | EQSTYNECC | LinStatic |  | Top | 203.4417 | -28.1118 | 6.9551 | -2.1793 | -12.3013 | 41.5562
L06 | B-MIDSOUTH | EQSTYNECC | LinStatic |  | Bottom | 203.4417 | -28.1118 | 6.9551 | -2.1793 | 8.564 | -42.7791
L06 | B-MIDSOUTH | EQSTYPECC | LinStatic |  | Top | 188.1808 | -19.4532 | 6.0725 | -1.0583 | -10.4574 | 29.1476
L06 | B-MIDSOUTH | EQSTYPECC | LinStatic |  | Bottom | 188.1808 | -19.4532 | 6.0725 | -1.0583 | 7.7602 | -29.212
L06 | B-MIDSOUTH | WX | LinStatic |  | Top | -5.1431 | 13.1468 | -0.22956 | 0.12962 | 0.32926 | -20.2867
L06 | B-MIDSOUTH | WX | LinStatic |  | Bottom | -5.1431 | 13.1468 | -0.22956 | 0.12962 | -0.35943 | 19.1539
L06 | B-MIDSOUTH | WY | LinStatic |  | Top | 53.786 | -6.5446 | 1.8495 | -0.4507 | -3.314 | 9.7109
L06 | B-MIDSOUTH | WY | LinStatic |  | Bottom | 53.786 | -6.5446 | 1.8495 | -0.4507 | 2.2343 | -9.923
L06 | B-MIDSOUTH | WSX | LinStatic |  | Top | -3.4361 | 8.7835 | -0.15337 | 0.086601 | 0.21998 | -13.5537
L06 | B-MIDSOUTH | WSX | LinStatic |  | Bottom | -3.4361 | 8.7835 | -0.15337 | 0.086601 | -0.24014 | 12.7968
L06 | B-MIDSOUTH | WSY | LinStatic |  | Top | 37.1141 | -4.516 | 1.2762 | -0.311 | -2.2868 | 6.7009
L06 | B-MIDSOUTH | WSY | LinStatic |  | Bottom | 37.1141 | -4.516 | 1.2762 | -0.311 | 1.5418 | -6.8472
L06 | B-MIDSOUTH | WSYT | LinStatic |  | Top | 7.7826 | 14.539 | -0.60198 | 2.171 | 1.7831 | -20.5091
L06 | B-MIDSOUTH | WSYT | LinStatic |  | Bottom | 7.7826 | 14.539 | -0.60198 | 2.171 | -0.022889 | 23.1078
L06 | B-MIDSOUTH | WSXT | LinStatic |  | Top | -4.1028 | 9.216 | -0.19601 | 0.14293 | 0.31233 | -14.1713
L06 | B-MIDSOUTH | WSXT | LinStatic |  | Bottom | -4.1028 | 9.216 | -0.19601 | 0.14293 | -0.27571 | 13.4767
L06 | B-MIDSOUTH | WXT | LinStatic |  | Top | -6.0321 | 13.7235 | -0.28642 | 0.20473 | 0.45239 | -21.1101
L06 | B-MIDSOUTH | WXT | LinStatic |  | Bottom | -6.0321 | 13.7235 | -0.28642 | 0.20473 | -0.40686 | 20.0604
L06 | B-MIDSOUTH | WYT | LinStatic |  | Top | 14.6772 | 18.862 | -0.65477 | 2.8587 | 2.1124 | -26.569
L06 | B-MIDSOUTH | WYT | LinStatic |  | Bottom | 14.6772 | 18.862 | -0.65477 | 2.8587 | 0.14813 | 30.0171
L06 | B-MIDSOUTH | EQRSX | LinRespSpec | Max | Top | 1227.8996 | 1355.8169 | 24.1035 | 13.976 | 34.6983 | 1996.2521
L06 | B-MIDSOUTH | EQRSX | LinRespSpec | Max | Bottom | 1227.8996 | 1355.8169 | 24.1035 | 13.976 | 37.7348 | 2071.5377
L06 | B-MIDSOUTH | EQRSXECC | LinRespSpec | Max | Top | 1229.8458 | 1357.0566 | 24.2282 | 14.1362 | 34.9676 | 1998.0277
L06 | B-MIDSOUTH | EQRSXECC | LinRespSpec | Max | Bottom | 1229.8458 | 1357.0566 | 24.2282 | 14.1362 | 37.8396 | 2073.4813
L06 | B-MIDSOUTH | EQRSY | LinRespSpec | Max | Top | 2016.5532 | 131.1161 | 29.5446 | 14.4961 | 31.0863 | 191.5909
L06 | B-MIDSOUTH | EQRSY | LinRespSpec | Max | Bottom | 2016.5532 | 131.1161 | 29.5446 | 14.4961 | 58.4 | 201.9472
L06 | B-MIDSOUTH | EQRSYECC | LinRespSpec | Max | Top | 2027.9588 | 138.023 | 30.2469 | 15.389 | 32.5895 | 201.4969
L06 | B-MIDSOUTH | EQRSYECC | LinRespSpec | Max | Bottom | 2027.9588 | 138.023 | 30.2469 | 15.389 | 59.0036 | 212.7619
L06 | B-MIDSOUTH | WS01 | LinStatic |  | Top | -3.4361 | 8.7835 | -0.15337 | 0.086601 | 0.21998 | -13.5537
L06 | B-MIDSOUTH | WS01 | LinStatic |  | Bottom | -3.4361 | 8.7835 | -0.15337 | 0.086601 | -0.24014 | 12.7968
L06 | B-MIDSOUTH | WS02 | LinStatic |  | Top | 3.4361 | -8.7835 | 0.15337 | -0.086601 | -0.21998 | 13.5537
L06 | B-MIDSOUTH | WS02 | LinStatic |  | Bottom | 3.4361 | -8.7835 | 0.15337 | -0.086601 | 0.24014 | -12.7968
L06 | B-MIDSOUTH | WS03 | LinStatic |  | Top | 37.1141 | -4.516 | 1.2762 | -0.311 | -2.2868 | 6.7009
L06 | B-MIDSOUTH | WS03 | LinStatic |  | Bottom | 37.1141 | -4.516 | 1.2762 | -0.311 | 1.5418 | -6.8472
L06 | B-MIDSOUTH | WS04 | LinStatic |  | Top | -37.1141 | 4.516 | -1.2762 | 0.311 | 2.2868 | -6.7009
L06 | B-MIDSOUTH | WS04 | LinStatic |  | Bottom | -37.1141 | 4.516 | -1.2762 | 0.311 | -1.5418 | 6.8472
L06 | B-MIDSOUTH | WS05 | LinStatic |  | Top | 25.2586 | 3.2006 | 0.84211 | -0.1683 | -1.5501 | -5.1396
L06 | B-MIDSOUTH | WS05 | LinStatic |  | Bottom | 25.2586 | 3.2006 | 0.84211 | -0.1683 | 0.97621 | 4.4622
L06 | B-MIDSOUTH | WS06 | LinStatic |  | Top | -30.4126 | 9.9747 | -1.0722 | 0.2982 | 1.8801 | -15.191
L06 | B-MIDSOUTH | WS06 | LinStatic |  | Bottom | -30.4126 | 9.9747 | -1.0722 | 0.2982 | -1.3364 | 14.733
L06 | B-MIDSOUTH | WS07 | LinStatic |  | Top | -25.2586 | -3.2006 | -0.84211 | 0.1683 | 1.5501 | 5.1396
L06 | B-MIDSOUTH | WS07 | LinStatic |  | Bottom | -25.2586 | -3.2006 | -0.84211 | 0.1683 | -0.97621 | -4.4622
L06 | B-MIDSOUTH | WS08 | LinStatic |  | Top | 30.4126 | -9.9747 | 1.0722 | -0.2982 | -1.8801 | 15.191
L06 | B-MIDSOUTH | WS08 | LinStatic |  | Bottom | 30.4126 | -9.9747 | 1.0722 | -0.2982 | 1.3364 | -14.733
L06 | B-MIDSOUTH | WS09 | LinStatic |  | Top | -2.2309 | 5.5438 | -0.10119 | 0.061167 | 0.14903 | -8.5483
L06 | B-MIDSOUTH | WS09 | LinStatic |  | Bottom | -2.2309 | 5.5438 | -0.10119 | 0.061167 | -0.15453 | 8.083
L06 | B-MIDSOUTH | WS10 | LinStatic |  | Top | -1.2052 | 3.2398 | -0.052185 | 0.025434 | 0.070948 | -5.0055
L06 | B-MIDSOUTH | WS10 | LinStatic |  | Bottom | -1.2052 | 3.2398 | -0.052185 | 0.025434 | -0.085607 | 4.7138
L06 | B-MIDSOUTH | WS11 | LinStatic |  | Top | 1.2052 | -3.2398 | 0.052185 | -0.025434 | -0.070948 | 5.0055
L06 | B-MIDSOUTH | WS11 | LinStatic |  | Bottom | 1.2052 | -3.2398 | 0.052185 | -0.025434 | 0.085607 | -4.7138
L06 | B-MIDSOUTH | WS12 | LinStatic |  | Top | 2.2309 | -5.5438 | 0.10119 | -0.061167 | -0.14903 | 8.5483
L06 | B-MIDSOUTH | WS12 | LinStatic |  | Bottom | 2.2309 | -5.5438 | 0.10119 | -0.061167 | 0.15453 | -8.083
L06 | B-MIDSOUTH | WS13 | LinStatic |  | Top | 19.5299 | -0.44064 | 0.56284 | 0.11588 | -0.92052 | 0.78681
L06 | B-MIDSOUTH | WS13 | LinStatic |  | Bottom | 19.5299 | -0.44064 | 0.56284 | 0.11588 | 0.76802 | -0.53511
L06 | B-MIDSOUTH | WS14 | LinStatic |  | Top | 17.5843 | -4.0754 | 0.71334 | -0.42688 | -1.3663 | 5.9141
L06 | B-MIDSOUTH | WS14 | LinStatic |  | Bottom | 17.5843 | -4.0754 | 0.71334 | -0.42688 | 0.77374 | -6.3121
L06 | B-MIDSOUTH | WS15 | LinStatic |  | Top | -17.5843 | 4.0754 | -0.71334 | 0.42688 | 1.3663 | -5.9141
L06 | B-MIDSOUTH | WS15 | LinStatic |  | Bottom | -17.5843 | 4.0754 | -0.71334 | 0.42688 | -0.77374 | 6.3121
L06 | B-MIDSOUTH | WS16 | LinStatic |  | Top | -19.5299 | 0.44064 | -0.56284 | -0.11588 | 0.92052 | -0.78681
L06 | B-MIDSOUTH | WS16 | LinStatic |  | Bottom | -19.5299 | 0.44064 | -0.56284 | -0.11588 | -0.76802 | 0.53511
L06 | B-MIDSOUTH | WS17 | LinStatic |  | Top | 19.1985 | 3.511 | 0.59744 | -0.019647 | -1.0707 | -5.4776
L06 | B-MIDSOUTH | WS17 | LinStatic |  | Bottom | 19.1985 | 3.511 | 0.59744 | -0.019647 | 0.72159 | 5.0554
L06 | B-MIDSOUTH | WS18 | LinStatic |  | Top | 18.8578 | 1.3113 | 0.67134 | -0.23392 | -1.2648 | -2.2662
L06 | B-MIDSOUTH | WS18 | LinStatic |  | Bottom | 18.8578 | 1.3113 | 0.67134 | -0.23392 | 0.74924 | 1.6677
L06 | B-MIDSOUTH | WS19 | LinStatic |  | Top | -18.8578 | -1.3113 | -0.67134 | 0.23392 | 1.2648 | 2.2662
L06 | B-MIDSOUTH | WS19 | LinStatic |  | Bottom | -18.8578 | -1.3113 | -0.67134 | 0.23392 | -0.74924 | -1.6677
L06 | B-MIDSOUTH | WS20 | LinStatic |  | Top | -19.1985 | -3.511 | -0.59744 | 0.019647 | 1.0707 | 5.4776
L06 | B-MIDSOUTH | WS20 | LinStatic |  | Bottom | -19.1985 | -3.511 | -0.59744 | 0.019647 | -0.72159 | -5.0554
L06 | B-MIDSOUTH | WS21 | LinStatic |  | Top | -22.7405 | 8.6141 | -0.84465 | 0.33178 | 1.5133 | -13.0496
L06 | B-MIDSOUTH | WS21 | LinStatic |  | Bottom | -22.7405 | 8.6141 | -0.84465 | 0.33178 | -1.0206 | 12.7927
L06 | B-MIDSOUTH | WS22 | LinStatic |  | Top | -23.0812 | 6.4144 | -0.77075 | 0.11751 | 1.3193 | -9.8382
L06 | B-MIDSOUTH | WS22 | LinStatic |  | Bottom | -23.0812 | 6.4144 | -0.77075 | 0.11751 | -0.99295 | 9.405
L06 | B-MIDSOUTH | WS23 | LinStatic |  | Top | 23.0812 | -6.4144 | 0.77075 | -0.11751 | -1.3193 | 9.8382
L06 | B-MIDSOUTH | WS23 | LinStatic |  | Bottom | 23.0812 | -6.4144 | 0.77075 | -0.11751 | 0.99295 | -9.405
L06 | B-MIDSOUTH | WS24 | LinStatic |  | Top | 22.7405 | -8.6141 | 0.84465 | -0.33178 | -1.5133 | 13.0496
L06 | B-MIDSOUTH | WS24 | LinStatic |  | Bottom | 22.7405 | -8.6141 | 0.84465 | -0.33178 | 1.0206 | -12.7927
L06 | B-MIDSOUTH | W01 | LinStatic |  | Top | -5.1431 | 13.1468 | -0.22956 | 0.12962 | 0.32926 | -20.2867
L06 | B-MIDSOUTH | W01 | LinStatic |  | Bottom | -5.1431 | 13.1468 | -0.22956 | 0.12962 | -0.35943 | 19.1539
L06 | B-MIDSOUTH | W02 | LinStatic |  | Top | 5.1431 | -13.1468 | 0.22956 | -0.12962 | -0.32926 | 20.2867
L06 | B-MIDSOUTH | W02 | LinStatic |  | Bottom | 5.1431 | -13.1468 | 0.22956 | -0.12962 | 0.35943 | -19.1539
L06 | B-MIDSOUTH | W03 | LinStatic |  | Top | 53.786 | -6.5446 | 1.8495 | -0.4507 | -3.314 | 9.7109
L06 | B-MIDSOUTH | W03 | LinStatic |  | Bottom | 53.786 | -6.5446 | 1.8495 | -0.4507 | 2.2343 | -9.923
L06 | B-MIDSOUTH | W04 | LinStatic |  | Top | -53.786 | 6.5446 | -1.8495 | 0.4507 | 3.314 | -9.7109
L06 | B-MIDSOUTH | W04 | LinStatic |  | Bottom | -53.786 | 6.5446 | -1.8495 | 0.4507 | -2.2343 | 9.923
L06 | B-MIDSOUTH | W05 | LinStatic |  | Top | 36.4822 | 4.9517 | 1.2149 | -0.24081 | -2.2386 | -7.9318
L06 | B-MIDSOUTH | W05 | LinStatic |  | Bottom | 36.4822 | 4.9517 | 1.2149 | -0.24081 | 1.4062 | 6.9232
L06 | B-MIDSOUTH | W06 | LinStatic |  | Top | -44.1968 | 14.7686 | -1.5593 | 0.43524 | 2.7325 | -22.4982
L06 | B-MIDSOUTH | W06 | LinStatic |  | Bottom | -44.1968 | 14.7686 | -1.5593 | 0.43524 | -1.9453 | 21.8076
L06 | B-MIDSOUTH | W07 | LinStatic |  | Top | -36.4822 | -4.9517 | -1.2149 | 0.24081 | 2.2386 | 7.9318
L06 | B-MIDSOUTH | W07 | LinStatic |  | Bottom | -36.4822 | -4.9517 | -1.2149 | 0.24081 | -1.4062 | -6.9232
L06 | B-MIDSOUTH | W08 | LinStatic |  | Top | 44.1968 | -14.7686 | 1.5593 | -0.43524 | -2.7325 | 22.4982
L06 | B-MIDSOUTH | W08 | LinStatic |  | Bottom | 44.1968 | -14.7686 | 1.5593 | -0.43524 | 1.9453 | -21.8076
L06 | B-MIDSOUTH | W09 | LinStatic |  | Top | -3.3255 | 8.2889 | -0.15058 | 0.090402 | 0.22118 | -12.7821
L06 | B-MIDSOUTH | W09 | LinStatic |  | Bottom | -3.3255 | 8.2889 | -0.15058 | 0.090402 | -0.23058 | 12.0845
L06 | B-MIDSOUTH | W10 | LinStatic |  | Top | -1.8175 | 4.858 | -0.078979 | 0.039219 | 0.10808 | -7.5046
L06 | B-MIDSOUTH | W10 | LinStatic |  | Bottom | -1.8175 | 4.858 | -0.078979 | 0.039219 | -0.12886 | 7.0694
L06 | B-MIDSOUTH | W11 | LinStatic |  | Top | 1.8175 | -4.858 | 0.078979 | -0.039219 | -0.10808 | 7.5046
L06 | B-MIDSOUTH | W11 | LinStatic |  | Bottom | 1.8175 | -4.858 | 0.078979 | -0.039219 | 0.12886 | -7.0694
L06 | B-MIDSOUTH | W12 | LinStatic |  | Top | 3.3255 | -8.2889 | 0.15058 | -0.090402 | -0.22118 | 12.7821
L06 | B-MIDSOUTH | W12 | LinStatic |  | Bottom | 3.3255 | -8.2889 | 0.15058 | -0.090402 | 0.23058 | -12.0845
L06 | B-MIDSOUTH | W13 | LinStatic |  | Top | 28.7276 | -0.91456 | 0.84288 | 0.13199 | -1.393 | 1.5343
L06 | B-MIDSOUTH | W13 | LinStatic |  | Bottom | 28.7276 | -0.91456 | 0.84288 | 0.13199 | 1.1357 | -1.2093
L06 | B-MIDSOUTH | W14 | LinStatic |  | Top | 25.0583 | -5.6301 | 1.0066 | -0.58268 | -1.9211 | 8.1766
L06 | B-MIDSOUTH | W14 | LinStatic |  | Bottom | 25.0583 | -5.6301 | 1.0066 | -0.58268 | 1.0986 | -8.7136
L06 | B-MIDSOUTH | W15 | LinStatic |  | Top | -25.0583 | 5.6301 | -1.0066 | 0.58268 | 1.9211 | -8.1766
L06 | B-MIDSOUTH | W15 | LinStatic |  | Bottom | -25.0583 | 5.6301 | -1.0066 | 0.58268 | -1.0986 | 8.7136
L06 | B-MIDSOUTH | W16 | LinStatic |  | Top | -28.7276 | 0.91456 | -0.84288 | -0.13199 | 1.393 | -1.5343
L06 | B-MIDSOUTH | W16 | LinStatic |  | Bottom | -28.7276 | 0.91456 | -0.84288 | -0.13199 | -1.1357 | 1.2093
L06 | B-MIDSOUTH | W17 | LinStatic |  | Top | 27.8835 | 5.239 | 0.87166 | -0.039572 | -1.5676 | -8.1828
L06 | B-MIDSOUTH | W17 | LinStatic |  | Bottom | 27.8835 | 5.239 | 0.87166 | -0.039572 | 1.0473 | 7.5341
L06 | B-MIDSOUTH | W18 | LinStatic |  | Top | 27.083 | 2.2215 | 0.95881 | -0.32324 | -1.8051 | -3.7677
L06 | B-MIDSOUTH | W18 | LinStatic |  | Bottom | 27.083 | 2.2215 | 0.95881 | -0.32324 | 1.0713 | 2.8969
L06 | B-MIDSOUTH | W19 | LinStatic |  | Top | -27.083 | -2.2215 | -0.95881 | 0.32324 | 1.8051 | 3.7677
L06 | B-MIDSOUTH | W19 | LinStatic |  | Bottom | -27.083 | -2.2215 | -0.95881 | 0.32324 | -1.0713 | -2.8969
L06 | B-MIDSOUTH | W20 | LinStatic |  | Top | -27.8835 | -5.239 | -0.87166 | 0.039572 | 1.5676 | 8.1828
L06 | B-MIDSOUTH | W20 | LinStatic |  | Bottom | -27.8835 | -5.239 | -0.87166 | 0.039572 | -1.0473 | -7.5341
L06 | B-MIDSOUTH | W21 | LinStatic |  | Top | -32.8946 | 12.6344 | -1.2182 | 0.46972 | 2.1772 | -19.1562
L06 | B-MIDSOUTH | W21 | LinStatic |  | Bottom | -32.8946 | 12.6344 | -1.2182 | 0.46972 | -1.4775 | 18.747
L06 | B-MIDSOUTH | W22 | LinStatic |  | Top | -33.6952 | 9.617 | -1.1311 | 0.18604 | 1.9397 | -14.7411
L06 | B-MIDSOUTH | W22 | LinStatic |  | Bottom | -33.6952 | 9.617 | -1.1311 | 0.18604 | -1.4535 | 14.1098
L06 | B-MIDSOUTH | W23 | LinStatic |  | Top | 33.6952 | -9.617 | 1.1311 | -0.18604 | -1.9397 | 14.7411
L06 | B-MIDSOUTH | W23 | LinStatic |  | Bottom | 33.6952 | -9.617 | 1.1311 | -0.18604 | 1.4535 | -14.1098
L06 | B-MIDSOUTH | W24 | LinStatic |  | Top | 32.8946 | -12.6344 | 1.2182 | -0.46972 | -2.1772 | 19.1562
L06 | B-MIDSOUTH | W24 | LinStatic |  | Bottom | 32.8946 | -12.6344 | 1.2182 | -0.46972 | 1.4775 | -18.747
L05 | A-NE | SW | LinStatic |  | Top | -2950.1739 | -65.6761 | 97.103 | 16.1926 | -123.5251 | 42.8958
L05 | A-NE | SW | LinStatic |  | Bottom | -3109.9318 | -65.6761 | 97.103 | 16.1926 | 167.7838 | -154.1326
L05 | A-NE | S | LinStatic |  | Top | -3321.625 | -69.7428 | 105.3291 | 18.6296 | -134.6211 | 42.9105
L05 | A-NE | S | LinStatic |  | Bottom | -3481.383 | -69.7428 | 105.3291 | 18.6296 | 181.3662 | -166.3181
L05 | A-NE | LL | LinStatic |  | Top | -3213.1254 | -86.3413 | 121.2237 | 16.4949 | -157.9071 | 64.732
L05 | A-NE | LL | LinStatic |  | Bottom | -3372.8833 | -86.3413 | 121.2237 | 16.4949 | 205.764 | -194.2921
L05 | A-NE | SDL | LinStatic |  | Top | -3412.4998 | -85.4945 | 122.11 | 17.9601 | -158.3136 | 61.4573
L05 | A-NE | SDL | LinStatic |  | Bottom | -3572.2577 | -85.4945 | 122.11 | 17.9601 | 208.0163 | -195.0263
L05 | A-NE | EQSTX | LinStatic |  | Top | -799.7477 | -45.5988 | -220.052 | -138.9265 | 240.9839 | -196.3046
L05 | A-NE | EQSTX | LinStatic |  | Bottom | -799.7477 | -45.5988 | -220.052 | -138.9265 | -419.172 | -333.1011
L05 | A-NE | EQSTY | LinStatic |  | Top | -521.4127 | 388.8504 | 258.0511 | 282.5442 | -246.5485 | -408.7193
L05 | A-NE | EQSTY | LinStatic |  | Bottom | -521.4127 | 388.8504 | 258.0511 | 282.5442 | 527.6047 | 757.8319
L05 | A-NE | EQSTXPECC | LinStatic |  | Top | -809.5572 | -37.8737 | -215.007 | -133.4051 | 235.6826 | -205.8165
L05 | A-NE | EQSTXPECC | LinStatic |  | Bottom | -809.5572 | -37.8737 | -215.007 | -133.4051 | -409.3384 | -319.4375
L05 | A-NE | EQSTXNECC | LinStatic |  | Top | -789.9382 | -53.324 | -225.097 | -144.4479 | 246.2853 | -186.7927
L05 | A-NE | EQSTXNECC | LinStatic |  | Bottom | -789.9382 | -53.324 | -225.097 | -144.4479 | -429.0056 | -346.7647
L05 | A-NE | EQSTYNECC | LinStatic |  | Top | -593.1112 | 445.3143 | 294.9253 | 322.9008 | -285.2965 | -478.2426
L05 | A-NE | EQSTYNECC | LinStatic |  | Bottom | -593.1112 | 445.3143 | 294.9253 | 322.9008 | 599.4794 | 857.7004
L05 | A-NE | EQSTYPECC | LinStatic |  | Top | -449.7143 | 332.3865 | 221.1768 | 242.1876 | -207.8005 | -339.1961
L05 | A-NE | EQSTYPECC | LinStatic |  | Bottom | -449.7143 | 332.3865 | 221.1768 | 242.1876 | 455.73 | 657.9633
L05 | A-NE | WX | LinStatic |  | Top | -35.1628 | -2.3066 | -10.1236 | -6.4572 | 11.5736 | -10.7761
L05 | A-NE | WX | LinStatic |  | Bottom | -35.1628 | -2.3066 | -10.1236 | -6.4572 | -18.7974 | -17.696
L05 | A-NE | WY | LinStatic |  | Top | -160.9524 | 110.1929 | 71.4629 | 79.0653 | -80.263 | -136.4823
L05 | A-NE | WY | LinStatic |  | Bottom | -160.9524 | 110.1929 | 71.4629 | 79.0653 | 134.1257 | 194.0964
L05 | A-NE | WSX | LinStatic |  | Top | -23.4921 | -1.5411 | -6.7637 | -4.3141 | 7.7326 | -7.1997
L05 | A-NE | WSX | LinStatic |  | Bottom | -23.4921 | -1.5411 | -6.7637 | -4.3141 | -12.5586 | -11.823
L05 | A-NE | WSY | LinStatic |  | Top | -111.0633 | 76.0371 | 49.312 | 54.5579 | -55.3849 | -94.1786
L05 | A-NE | WSY | LinStatic |  | Bottom | -111.0633 | 76.0371 | 49.312 | 54.5579 | 92.5511 | 133.9328
L05 | A-NE | WSYT | LinStatic |  | Top | 223.6524 | -166.3465 | -105.8285 | -116.6451 | 136.5539 | 256.3922
L05 | A-NE | WSYT | LinStatic |  | Bottom | 223.6524 | -166.3465 | -105.8285 | -116.6451 | -180.9316 | -242.6474
L05 | A-NE | WSXT | LinStatic |  | Top | -15.8985 | -7.0415 | -10.2848 | -8.1995 | 12.0817 | 0.74388
L05 | A-NE | WSXT | LinStatic |  | Bottom | -15.8985 | -7.0415 | -10.2848 | -8.1995 | -18.7726 | -20.3806
L05 | A-NE | WXT | LinStatic |  | Top | -25.038 | -9.6405 | -14.8184 | -11.6377 | 17.3724 | -0.18461
L05 | A-NE | WXT | LinStatic |  | Bottom | -25.038 | -9.6405 | -14.8184 | -11.6377 | -27.0828 | -29.106
L05 | A-NE | WYT | LinStatic |  | Top | 285.3353 | -212.9853 | -135.3911 | -149.2055 | 175.6553 | 330.9454
L05 | A-NE | WYT | LinStatic |  | Bottom | 285.3353 | -212.9853 | -135.3911 | -149.2055 | -230.5179 | -308.0106
L05 | A-NE | EQRSX | LinRespSpec | Max | Top | 8351.8963 | 224.6394 | 891.65 | 563.8198 | 460.0586 | 678.0447
L05 | A-NE | EQRSX | LinRespSpec | Max | Bottom | 8351.8963 | 224.6394 | 891.65 | 563.8198 | 2265.8737 | 1227.4481
L05 | A-NE | EQRSXECC | LinRespSpec | Max | Top | 8373.0457 | 240.7631 | 902.0797 | 575.2835 | 472.3836 | 700.2349
L05 | A-NE | EQRSXECC | LinRespSpec | Max | Bottom | 8373.0457 | 240.7631 | 902.0797 | 575.2835 | 2284.8381 | 1253.6292
L05 | A-NE | EQRSY | LinRespSpec | Max | Top | 2892.4334 | 1669.7011 | 1166.2941 | 1234.6039 | 767.5684 | 1182.9382
L05 | A-NE | EQRSY | LinRespSpec | Max | Bottom | 2892.4334 | 1669.7011 | 1166.2941 | 1234.6039 | 4050.6006 | 5841.4504
L05 | A-NE | EQRSYECC | LinRespSpec | Max | Top | 3008.0474 | 1761.33 | 1225.9914 | 1300.0372 | 834.7312 | 1302.8571
L05 | A-NE | EQRSYECC | LinRespSpec | Max | Bottom | 3008.0474 | 1761.33 | 1225.9914 | 1300.0372 | 4162.5296 | 5996.418
L05 | A-NE | WS01 | LinStatic |  | Top | -23.4921 | -1.5411 | -6.7637 | -4.3141 | 7.7326 | -7.1997
L05 | A-NE | WS01 | LinStatic |  | Bottom | -23.4921 | -1.5411 | -6.7637 | -4.3141 | -12.5586 | -11.823
L05 | A-NE | WS02 | LinStatic |  | Top | 23.4921 | 1.5411 | 6.7637 | 4.3141 | -7.7326 | 7.1997
L05 | A-NE | WS02 | LinStatic |  | Bottom | 23.4921 | 1.5411 | 6.7637 | 4.3141 | 12.5586 | 11.823
L05 | A-NE | WS03 | LinStatic |  | Top | -111.0633 | 76.0371 | 49.312 | 54.5579 | -55.3849 | -94.1786
L05 | A-NE | WS03 | LinStatic |  | Bottom | -111.0633 | 76.0371 | 49.312 | 54.5579 | 92.5511 | 133.9328
L05 | A-NE | WS04 | LinStatic |  | Top | 111.0633 | -76.0371 | -49.312 | -54.5579 | 55.3849 | 94.1786
L05 | A-NE | WS04 | LinStatic |  | Bottom | 111.0633 | -76.0371 | -49.312 | -54.5579 | -92.5511 | -133.9328
L05 | A-NE | WS05 | LinStatic |  | Top | -100.9165 | 55.872 | 31.9112 | 37.6828 | -35.7392 | -76.0337
L05 | A-NE | WS05 | LinStatic |  | Bottom | -100.9165 | 55.872 | 31.9112 | 37.6828 | 59.9944 | 91.5823
L05 | A-NE | WS06 | LinStatic |  | Top | 65.6784 | -58.1837 | -42.0568 | -44.154 | 47.3381 | 65.2342
L05 | A-NE | WS06 | LinStatic |  | Bottom | 65.6784 | -58.1837 | -42.0568 | -44.154 | -78.8323 | -109.3169
L05 | A-NE | WS07 | LinStatic |  | Top | 100.9165 | -55.872 | -31.9112 | -37.6828 | 35.7392 | 76.0337
L05 | A-NE | WS07 | LinStatic |  | Bottom | 100.9165 | -55.872 | -31.9112 | -37.6828 | -59.9944 | -91.5823
L05 | A-NE | WS08 | LinStatic |  | Top | -65.6784 | 58.1837 | 42.0568 | 44.154 | -47.3381 | -65.2342
L05 | A-NE | WS08 | LinStatic |  | Bottom | -65.6784 | 58.1837 | 42.0568 | 44.154 | 78.8323 | 109.3169
L05 | A-NE | WS09 | LinStatic |  | Top | -13.7334 | -1.6507 | -4.6675 | -3.182 | 5.3765 | -3.5069
L05 | A-NE | WS09 | LinStatic |  | Bottom | -13.7334 | -1.6507 | -4.6675 | -3.182 | -8.6259 | -8.4591
L05 | A-NE | WS10 | LinStatic |  | Top | -9.7587 | 0.10963 | -2.0963 | -1.1321 | 2.3561 | -3.6928
L05 | A-NE | WS10 | LinStatic |  | Bottom | -9.7587 | 0.10963 | -2.0963 | -1.1321 | -3.9327 | -3.3639
L05 | A-NE | WS11 | LinStatic |  | Top | 9.7587 | -0.10963 | 2.0963 | 1.1321 | -2.3561 | 3.6928
L05 | A-NE | WS11 | LinStatic |  | Bottom | 9.7587 | -0.10963 | 2.0963 | 1.1321 | 3.9327 | 3.3639
L05 | A-NE | WS12 | LinStatic |  | Top | 13.7334 | 1.6507 | 4.6675 | 3.182 | -5.3765 | 3.5069
L05 | A-NE | WS12 | LinStatic |  | Bottom | 13.7334 | 1.6507 | 4.6675 | 3.182 | 8.6259 | 8.4591
L05 | A-NE | WS13 | LinStatic |  | Top | -27.5751 | 17.2252 | 11.4274 | 12.6983 | -10.6232 | -15.0403
L05 | A-NE | WS13 | LinStatic |  | Bottom | -27.5751 | 17.2252 | 11.4274 | 12.6983 | 23.6591 | 36.6355
L05 | A-NE | WS14 | LinStatic |  | Top | -83.4882 | 58.8119 | 37.8846 | 41.8596 | -44.7617 | -79.1383
L05 | A-NE | WS14 | LinStatic |  | Bottom | -83.4882 | 58.8119 | 37.8846 | 41.8596 | 68.892 | 97.2973
L05 | A-NE | WS15 | LinStatic |  | Top | 83.4882 | -58.8119 | -37.8846 | -41.8596 | 44.7617 | 79.1383
L05 | A-NE | WS15 | LinStatic |  | Bottom | 83.4882 | -58.8119 | -37.8846 | -41.8596 | -68.892 | -97.2973
L05 | A-NE | WS16 | LinStatic |  | Top | 27.5751 | -17.2252 | -11.4274 | -12.6983 | 10.6232 | 15.0403
L05 | A-NE | WS16 | LinStatic |  | Bottom | 27.5751 | -17.2252 | -11.4274 | -12.6983 | -23.6591 | -36.6355
L05 | A-NE | WS17 | LinStatic |  | Top | -66.4048 | 34.0624 | 18.6637 | 22.6074 | -20.0417 | -45.3733
L05 | A-NE | WS17 | LinStatic |  | Bottom | -66.4048 | 34.0624 | 18.6637 | 22.6074 | 35.9495 | 56.8138
L05 | A-NE | WS18 | LinStatic |  | Top | -85.6428 | 50.1181 | 29.4158 | 34.168 | -33.8054 | -69.1841
L05 | A-NE | WS18 | LinStatic |  | Bottom | -85.6428 | 50.1181 | 29.4158 | 34.168 | 54.4421 | 81.1702
L05 | A-NE | WS19 | LinStatic |  | Top | 85.6428 | -50.1181 | -29.4158 | -34.168 | 33.8054 | 69.1841
L05 | A-NE | WS19 | LinStatic |  | Bottom | 85.6428 | -50.1181 | -29.4158 | -34.168 | -54.4421 | -81.1702
L05 | A-NE | WS20 | LinStatic |  | Top | 66.4048 | -34.0624 | -18.6637 | -22.6074 | 20.0417 | 45.3733
L05 | A-NE | WS20 | LinStatic |  | Bottom | 66.4048 | -34.0624 | -18.6637 | -22.6074 | -35.9495 | -56.8138
L05 | A-NE | WS21 | LinStatic |  | Top | 59.0967 | -51.8596 | -37.0588 | -39.043 | 42.5432 | 61.0485
L05 | A-NE | WS21 | LinStatic |  | Bottom | 59.0967 | -51.8596 | -37.0588 | -39.043 | -68.6333 | -94.5302
L05 | A-NE | WS22 | LinStatic |  | Top | 39.8587 | -35.8038 | -26.3067 | -27.4824 | 28.7795 | 37.2377
L05 | A-NE | WS22 | LinStatic |  | Bottom | 39.8587 | -35.8038 | -26.3067 | -27.4824 | -50.1407 | -70.1739
L05 | A-NE | WS23 | LinStatic |  | Top | -39.8587 | 35.8038 | 26.3067 | 27.4824 | -28.7795 | -37.2377
L05 | A-NE | WS23 | LinStatic |  | Bottom | -39.8587 | 35.8038 | 26.3067 | 27.4824 | 50.1407 | 70.1739
L05 | A-NE | WS24 | LinStatic |  | Top | -59.0967 | 51.8596 | 37.0588 | 39.043 | -42.5432 | -61.0485
L05 | A-NE | WS24 | LinStatic |  | Bottom | -59.0967 | 51.8596 | 37.0588 | 39.043 | 68.6333 | 94.5302
L05 | A-NE | W01 | LinStatic |  | Top | -35.1628 | -2.3066 | -10.1236 | -6.4572 | 11.5736 | -10.7761
L05 | A-NE | W01 | LinStatic |  | Bottom | -35.1628 | -2.3066 | -10.1236 | -6.4572 | -18.7974 | -17.696
L05 | A-NE | W02 | LinStatic |  | Top | 35.1628 | 2.3066 | 10.1236 | 6.4572 | -11.5736 | 10.7761
L05 | A-NE | W02 | LinStatic |  | Bottom | 35.1628 | 2.3066 | 10.1236 | 6.4572 | 18.7974 | 17.696
L05 | A-NE | W03 | LinStatic |  | Top | -160.9524 | 110.1929 | 71.4629 | 79.0653 | -80.263 | -136.4823
L05 | A-NE | W03 | LinStatic |  | Bottom | -160.9524 | 110.1929 | 71.4629 | 79.0653 | 134.1257 | 194.0964
L05 | A-NE | W04 | LinStatic |  | Top | 160.9524 | -110.1929 | -71.4629 | -79.0653 | 80.263 | 136.4823
L05 | A-NE | W04 | LinStatic |  | Bottom | 160.9524 | -110.1929 | -71.4629 | -79.0653 | -134.1257 | -194.0964
L05 | A-NE | W05 | LinStatic |  | Top | -147.0864 | 80.9147 | 46.0045 | 54.4561 | -51.5171 | -110.4437
L05 | A-NE | W05 | LinStatic |  | Bottom | -147.0864 | 80.9147 | 46.0045 | 54.4561 | 86.4963 | 132.3003
L05 | A-NE | W06 | LinStatic |  | Top | 94.3421 | -84.3746 | -61.1899 | -64.1418 | 68.8774 | 94.2796
L05 | A-NE | W06 | LinStatic |  | Bottom | 94.3421 | -84.3746 | -61.1899 | -64.1418 | -114.6923 | -158.8442
L05 | A-NE | W07 | LinStatic |  | Top | 147.0864 | -80.9147 | -46.0045 | -54.4561 | 51.5171 | 110.4437
L05 | A-NE | W07 | LinStatic |  | Bottom | 147.0864 | -80.9147 | -46.0045 | -54.4561 | -86.4963 | -132.3003
L05 | A-NE | W08 | LinStatic |  | Top | -94.3421 | 84.3746 | 61.1899 | 64.1418 | -68.8774 | -94.2796
L05 | A-NE | W08 | LinStatic |  | Bottom | -94.3421 | 84.3746 | 61.1899 | 64.1418 | 114.6923 | 158.8442
L05 | A-NE | W09 | LinStatic |  | Top | -20.7112 | -2.3584 | -6.9141 | -4.6833 | 7.9583 | -5.4111
L05 | A-NE | W09 | LinStatic |  | Bottom | -20.7112 | -2.3584 | -6.9141 | -4.6833 | -12.784 | -12.4862
L05 | A-NE | W10 | LinStatic |  | Top | -14.4517 | 0.051743 | -3.2095 | -1.7739 | 3.6152 | -5.365
L05 | A-NE | W10 | LinStatic |  | Bottom | -14.4517 | 0.051743 | -3.2095 | -1.7739 | -6.0133 | -5.2097
L05 | A-NE | W11 | LinStatic |  | Top | 14.4517 | -0.051743 | 3.2095 | 1.7739 | -3.6152 | 5.365
L05 | A-NE | W11 | LinStatic |  | Bottom | 14.4517 | -0.051743 | 3.2095 | 1.7739 | 6.0133 | 5.2097
L05 | A-NE | W12 | LinStatic |  | Top | 20.7112 | 2.3584 | 6.9141 | 4.6833 | -7.9583 | 5.4111
L05 | A-NE | W12 | LinStatic |  | Bottom | 20.7112 | 2.3584 | 6.9141 | 4.6833 | 12.784 | 12.4862
L05 | A-NE | W13 | LinStatic |  | Top | -44.8093 | 28.4733 | 18.8076 | 20.8819 | -18.1746 | -26.873
L05 | A-NE | W13 | LinStatic |  | Bottom | -44.8093 | 28.4733 | 18.8076 | 20.8819 | 38.2481 | 58.5469
L05 | A-NE | W14 | LinStatic |  | Top | -116.1431 | 81.7196 | 52.6553 | 58.1833 | -62.0884 | -109.6093
L05 | A-NE | W14 | LinStatic |  | Bottom | -116.1431 | 81.7196 | 52.6553 | 58.1833 | 95.8776 | 135.5495
L05 | A-NE | W15 | LinStatic |  | Top | 116.1431 | -81.7196 | -52.6553 | -58.1833 | 62.0884 | 109.6093
L05 | A-NE | W15 | LinStatic |  | Bottom | 116.1431 | -81.7196 | -52.6553 | -58.1833 | -95.8776 | -135.5495
L05 | A-NE | W16 | LinStatic |  | Top | 44.8093 | -28.4733 | -18.8076 | -20.8819 | 18.1746 | 26.873
L05 | A-NE | W16 | LinStatic |  | Bottom | 44.8093 | -28.4733 | -18.8076 | -20.8819 | -38.2481 | -58.5469
L05 | A-NE | W17 | LinStatic |  | Top | -98.7533 | 50.6481 | 27.702 | 33.5765 | -29.8724 | -67.8867
L05 | A-NE | W17 | LinStatic |  | Bottom | -98.7533 | 50.6481 | 27.702 | 33.5765 | 53.2336 | 84.0577
L05 | A-NE | W18 | LinStatic |  | Top | -122.8568 | 71.2633 | 41.6114 | 48.4706 | -47.7467 | -98.5152
L05 | A-NE | W18 | LinStatic |  | Bottom | -122.8568 | 71.2633 | 41.6114 | 48.4706 | 77.0874 | 115.2747
L05 | A-NE | W19 | LinStatic |  | Top | 122.8568 | -71.2633 | -41.6114 | -48.4706 | 47.7467 | 98.5152
L05 | A-NE | W19 | LinStatic |  | Bottom | 122.8568 | -71.2633 | -41.6114 | -48.4706 | -77.0874 | -115.2747
L05 | A-NE | W20 | LinStatic |  | Top | 98.7533 | -50.6481 | -27.702 | -33.5765 | 29.8724 | 67.8867
L05 | A-NE | W20 | LinStatic |  | Bottom | 98.7533 | -50.6481 | -27.702 | -33.5765 | -53.2336 | -84.0577
L05 | A-NE | W21 | LinStatic |  | Top | 83.1228 | -73.8698 | -53.0511 | -55.7672 | 60.8249 | 86.3382
L05 | A-NE | W21 | LinStatic |  | Bottom | 83.1228 | -73.8698 | -53.0511 | -55.7672 | -98.3284 | -135.2712
L05 | A-NE | W22 | LinStatic |  | Top | 59.0193 | -53.2546 | -39.1417 | -40.8731 | 42.9505 | 55.7098
L05 | A-NE | W22 | LinStatic |  | Bottom | 59.0193 | -53.2546 | -39.1417 | -40.8731 | -74.4746 | -104.0542
L05 | A-NE | W23 | LinStatic |  | Top | -59.0193 | 53.2546 | 39.1417 | 40.8731 | -42.9505 | -55.7098
L05 | A-NE | W23 | LinStatic |  | Bottom | -59.0193 | 53.2546 | 39.1417 | 40.8731 | 74.4746 | 104.0542
L05 | A-NE | W24 | LinStatic |  | Top | -83.1228 | 73.8698 | 53.0511 | 55.7672 | -60.8249 | -86.3382
L05 | A-NE | W24 | LinStatic |  | Bottom | -83.1228 | 73.8698 | 53.0511 | 55.7672 | 98.3284 | 135.2712
L05 | A-NW | SW | LinStatic |  | Top | -3301.5797 | -46.5193 | -118.4422 | -38.5831 | 139.1234 | 9.9409
L05 | A-NW | SW | LinStatic |  | Bottom | -3491.0272 | -46.5193 | -118.4422 | -38.5831 | -216.2033 | -129.617
L05 | A-NW | S | LinStatic |  | Top | -3716.1017 | -48.3925 | -124.3174 | -42.7258 | 144.862 | 5.9748
L05 | A-NW | S | LinStatic |  | Bottom | -3905.5492 | -48.3925 | -124.3174 | -42.7258 | -228.0903 | -139.2028
L05 | A-NW | LL | LinStatic |  | Top | -3569.8398 | -64.3344 | -156.0356 | -43.6554 | 190.2254 | 26.3616
L05 | A-NW | LL | LinStatic |  | Bottom | -3759.2873 | -64.3344 | -156.0356 | -43.6554 | -277.8813 | -166.6416
L05 | A-NW | SDL | LinStatic |  | Top | -3800.7724 | -62.7543 | -153.8222 | -45.5721 | 185.4949 | 22.0427
L05 | A-NW | SDL | LinStatic |  | Bottom | -3990.2199 | -62.7543 | -153.8222 | -45.5721 | -275.9717 | -166.2202
L05 | A-NW | EQSTX | LinStatic |  | Top | 126.0635 | 460.0045 | -343.7546 | -429.5372 | 516.5004 | -745.5071
L05 | A-NW | EQSTX | LinStatic |  | Bottom | 126.0635 | 460.0045 | -343.7546 | -429.5372 | -514.7635 | 634.5064
L05 | A-NW | EQSTY | LinStatic |  | Top | -1294.1812 | 358.5417 | 28.0357 | -96.8003 | -75.0913 | -478.3797
L05 | A-NW | EQSTY | LinStatic |  | Bottom | -1294.1812 | 358.5417 | 28.0357 | -96.8003 | 9.0157 | 597.2455
L05 | A-NW | EQSTXPECC | LinStatic |  | Top | 99.6132 | 468.1077 | -343.5081 | -432.0891 | 516.363 | -759.1156
L05 | A-NW | EQSTXPECC | LinStatic |  | Bottom | 99.6132 | 468.1077 | -343.5081 | -432.0891 | -514.1613 | 645.2075
L05 | A-NW | EQSTXNECC | LinStatic |  | Top | 152.5139 | 451.9013 | -344.0012 | -426.9853 | 516.6378 | -731.8985
L05 | A-NW | EQSTXNECC | LinStatic |  | Bottom | 152.5139 | 451.9013 | -344.0012 | -426.9853 | -515.3658 | 623.8052
L05 | A-NW | EQSTYNECC | LinStatic |  | Top | -1487.5094 | 417.7689 | 29.8378 | -115.4524 | -76.0956 | -577.8457
L05 | A-NW | EQSTYNECC | LinStatic |  | Bottom | -1487.5094 | 417.7689 | 29.8378 | -115.4524 | 13.4177 | 675.461
L05 | A-NW | EQSTYPECC | LinStatic |  | Top | -1100.853 | 299.3146 | 26.2336 | -78.1483 | -74.0871 | -378.9137
L05 | A-NW | EQSTYPECC | LinStatic |  | Bottom | -1100.853 | 299.3146 | 26.2336 | -78.1483 | 4.6138 | 519.03
L05 | A-NW | WX | LinStatic |  | Top | 2.5598 | 21.4817 | -15.6645 | -19.7103 | 27.1518 | -41.7046
L05 | A-NW | WX | LinStatic |  | Bottom | 2.5598 | 21.4817 | -15.6645 | -19.7103 | -19.8416 | 22.7404
L05 | A-NW | WY | LinStatic |  | Top | -365.3271 | 99.7432 | 7.7789 | -27.0589 | -15.1013 | -166.6433
L05 | A-NW | WY | LinStatic |  | Bottom | -365.3271 | 99.7432 | 7.7789 | -27.0589 | 8.2354 | 132.5861
L05 | A-NW | WSX | LinStatic |  | Top | 1.7098 | 14.3523 | -10.4656 | -13.1687 | 18.141 | -27.8644
L05 | A-NW | WSX | LinStatic |  | Bottom | 1.7098 | 14.3523 | -10.4656 | -13.1687 | -13.2559 | 15.1924
L05 | A-NW | WSY | LinStatic |  | Top | -252.0887 | 68.8264 | 5.3677 | -18.6717 | -10.4203 | -114.9912
L05 | A-NW | WSY | LinStatic |  | Bottom | -252.0887 | 68.8264 | 5.3677 | -18.6717 | 5.6829 | 91.488
L05 | A-NW | WSYT | LinStatic |  | Top | 583.4918 | -181.2456 | -2.7964 | 60.0399 | -24.964 | 399.1998
L05 | A-NW | WSYT | LinStatic |  | Bottom | 583.4918 | -181.2456 | -2.7964 | 60.0399 | -33.3531 | -144.5369
L05 | A-NW | WSXT | LinStatic |  | Top | 20.6787 | 8.6771 | -10.6509 | -11.3824 | 17.8146 | -16.2148
L05 | A-NW | WSXT | LinStatic |  | Bottom | 20.6787 | 8.6771 | -10.6509 | -11.3824 | -14.1381 | 9.8165
L05 | A-NW | WXT | LinStatic |  | Top | 27.8517 | 13.9148 | -15.9115 | -17.3286 | 26.7167 | -26.1718
L05 | A-NW | WXT | LinStatic |  | Bottom | 27.8517 | 13.9148 | -15.9115 | -17.3286 | -21.0179 | 15.5725
L05 | A-NW | WYT | LinStatic |  | Top | 748.7803 | -233.6862 | -3.1065 | 77.8898 | -34.493 | 518.9447
L05 | A-NW | WYT | LinStatic |  | Bottom | 748.7803 | -233.6862 | -3.1065 | 77.8898 | -43.8126 | -182.1138
L05 | A-NW | EQRSX | LinRespSpec | Max | Top | 3883.8804 | 1635.1921 | 1361.6191 | 1634.4398 | 754.0991 | 1559.2151
L05 | A-NW | EQRSX | LinRespSpec | Max | Bottom | 3883.8804 | 1635.1921 | 1361.6191 | 1634.4398 | 3826.3428 | 5463.622
L05 | A-NW | EQRSXECC | LinRespSpec | Max | Top | 3938.067 | 1651.9881 | 1362.0982 | 1639.7657 | 754.7014 | 1591.4012
L05 | A-NW | EQRSXECC | LinRespSpec | Max | Bottom | 3938.067 | 1651.9881 | 1362.0982 | 1639.7657 | 3828.3823 | 5481.824
L05 | A-NW | EQRSY | LinRespSpec | Max | Top | 11459.336 | 1654.4731 | 115.5984 | 500.5446 | 1099.4379 | 2101.3408
L05 | A-NW | EQRSY | LinRespSpec | Max | Bottom | 11459.336 | 1654.4731 | 115.5984 | 500.5446 | 874.042 | 6748.9235
L05 | A-NW | EQRSYECC | LinRespSpec | Max | Top | 11764.1042 | 1750.6378 | 118.3227 | 530.9717 | 1100.1841 | 2273.5629
L05 | A-NW | EQRSYECC | LinRespSpec | Max | Bottom | 11764.1042 | 1750.6378 | 118.3227 | 530.9717 | 882.9611 | 6865.1954
L05 | A-NW | WS01 | LinStatic |  | Top | 1.7098 | 14.3523 | -10.4656 | -13.1687 | 18.141 | -27.8644
L05 | A-NW | WS01 | LinStatic |  | Bottom | 1.7098 | 14.3523 | -10.4656 | -13.1687 | -13.2559 | 15.1924
L05 | A-NW | WS02 | LinStatic |  | Top | -1.7098 | -14.3523 | 10.4656 | 13.1687 | -18.141 | 27.8644
L05 | A-NW | WS02 | LinStatic |  | Bottom | -1.7098 | -14.3523 | 10.4656 | 13.1687 | 13.2559 | -15.1924
L05 | A-NW | WS03 | LinStatic |  | Top | -252.0887 | 68.8264 | 5.3677 | -18.6717 | -10.4203 | -114.9912
L05 | A-NW | WS03 | LinStatic |  | Bottom | -252.0887 | 68.8264 | 5.3677 | -18.6717 | 5.6829 | 91.488
L05 | A-NW | WS04 | LinStatic |  | Top | 252.0887 | -68.8264 | -5.3677 | 18.6717 | 10.4203 | 114.9912
L05 | A-NW | WS04 | LinStatic |  | Bottom | 252.0887 | -68.8264 | -5.3677 | 18.6717 | -5.6829 | -91.488
L05 | A-NW | WS05 | LinStatic |  | Top | -187.7842 | 62.384 | -3.8234 | -23.8803 | 5.7905 | -107.1417
L05 | A-NW | WS05 | LinStatic |  | Bottom | -187.7842 | 62.384 | -3.8234 | -23.8803 | -5.6798 | 80.0103
L05 | A-NW | WS06 | LinStatic |  | Top | 190.3489 | -40.8556 | -11.875 | 4.1272 | 21.4209 | 65.3451
L05 | A-NW | WS06 | LinStatic |  | Bottom | 190.3489 | -40.8556 | -11.875 | 4.1272 | -14.2041 | -57.2217
L05 | A-NW | WS07 | LinStatic |  | Top | 187.7842 | -62.384 | 3.8234 | 23.8803 | -5.7905 | 107.1417
L05 | A-NW | WS07 | LinStatic |  | Bottom | 187.7842 | -62.384 | 3.8234 | 23.8803 | 5.6798 | -80.0103
L05 | A-NW | WS08 | LinStatic |  | Top | -190.3489 | 40.8556 | 11.875 | -4.1272 | -21.4209 | -65.3451
L05 | A-NW | WS08 | LinStatic |  | Bottom | -190.3489 | 40.8556 | 11.875 | -4.1272 | 14.2041 | 57.2217
L05 | A-NW | WS09 | LinStatic |  | Top | 3.4397 | 8.2608 | -6.5642 | -8.0072 | 11.2973 | -15.959
L05 | A-NW | WS09 | LinStatic |  | Bottom | 3.4397 | 8.2608 | -6.5642 | -8.0072 | -8.3952 | 8.8232
L05 | A-NW | WS10 | LinStatic |  | Top | -1.7299 | 6.0915 | -3.9015 | -5.1616 | 6.8437 | -11.9053
L05 | A-NW | WS10 | LinStatic |  | Bottom | -1.7299 | 6.0915 | -3.9015 | -5.1616 | -4.8607 | 6.3691
L05 | A-NW | WS11 | LinStatic |  | Top | 1.7299 | -6.0915 | 3.9015 | 5.1616 | -6.8437 | 11.9053
L05 | A-NW | WS11 | LinStatic |  | Bottom | 1.7299 | -6.0915 | 3.9015 | 5.1616 | 4.8607 | -6.3691
L05 | A-NW | WS12 | LinStatic |  | Top | -3.4397 | -8.2608 | 6.5642 | 8.0072 | -11.2973 | 15.959
L05 | A-NW | WS12 | LinStatic |  | Bottom | -3.4397 | -8.2608 | 6.5642 | 8.0072 | 8.3952 | -8.8232
L05 | A-NW | WS13 | LinStatic |  | Top | -53.1079 | 11.7575 | 2.3343 | -1.8308 | -8.3306 | -7.5956
L05 | A-NW | WS13 | LinStatic |  | Bottom | -53.1079 | 11.7575 | 2.3343 | -1.8308 | -1.3277 | 27.6769
L05 | A-NW | WS14 | LinStatic |  | Top | -198.9808 | 57.0689 | 3.0334 | -16.8408 | -2.0896 | -107.3956
L05 | A-NW | WS14 | LinStatic |  | Bottom | -198.9808 | 57.0689 | 3.0334 | -16.8408 | 7.0106 | 63.8111
L05 | A-NW | WS15 | LinStatic |  | Top | 198.9808 | -57.0689 | -3.0334 | 16.8408 | 2.0896 | 107.3956
L05 | A-NW | WS15 | LinStatic |  | Bottom | 198.9808 | -57.0689 | -3.0334 | 16.8408 | -7.0106 | -63.8111
L05 | A-NW | WS16 | LinStatic |  | Top | 53.1079 | -11.7575 | -2.3343 | 1.8308 | 8.3306 | 7.5956
L05 | A-NW | WS16 | LinStatic |  | Bottom | 53.1079 | -11.7575 | -2.3343 | 1.8308 | 1.3277 | -27.6769
L05 | A-NW | WS17 | LinStatic |  | Top | -113.491 | 39.006 | -3.5029 | -15.737 | 4.0312 | -62.9812
L05 | A-NW | WS17 | LinStatic |  | Bottom | -113.491 | 39.006 | -3.5029 | -15.737 | -6.4776 | 54.0369
L05 | A-NW | WS18 | LinStatic |  | Top | -169.4372 | 54.9859 | -2.2577 | -20.2427 | 4.6932 | -98.4456
L05 | A-NW | WS18 | LinStatic |  | Bottom | -169.4372 | 54.9859 | -2.2577 | -20.2427 | -2.0799 | 66.512
L05 | A-NW | WS19 | LinStatic |  | Top | 169.4372 | -54.9859 | 2.2577 | 20.2427 | -4.6932 | 98.4456
L05 | A-NW | WS19 | LinStatic |  | Bottom | 169.4372 | -54.9859 | 2.2577 | 20.2427 | 2.0799 | -66.512
L05 | A-NW | WS20 | LinStatic |  | Top | 113.491 | -39.006 | 3.5029 | 15.737 | -4.0312 | 62.9812
L05 | A-NW | WS20 | LinStatic |  | Bottom | 113.491 | -39.006 | 3.5029 | 15.737 | 6.4776 | -54.0369
L05 | A-NW | WS21 | LinStatic |  | Top | 171.3692 | -38.7678 | -9.5685 | 5.362 | 15.8061 | 66.9588
L05 | A-NW | WS21 | LinStatic |  | Bottom | 171.3692 | -38.7678 | -9.5685 | 5.362 | -12.8993 | -49.3446
L05 | A-NW | WS22 | LinStatic |  | Top | 115.4231 | -22.788 | -8.3232 | 0.85632 | 16.4681 | 31.4944
L05 | A-NW | WS22 | LinStatic |  | Bottom | 115.4231 | -22.788 | -8.3232 | 0.85632 | -8.5016 | -36.8695
L05 | A-NW | WS23 | LinStatic |  | Top | -115.4231 | 22.788 | 8.3232 | -0.85632 | -16.4681 | -31.4944
L05 | A-NW | WS23 | LinStatic |  | Bottom | -115.4231 | 22.788 | 8.3232 | -0.85632 | 8.5016 | 36.8695
L05 | A-NW | WS24 | LinStatic |  | Top | -171.3692 | 38.7678 | 9.5685 | -5.362 | -15.8061 | -66.9588
L05 | A-NW | WS24 | LinStatic |  | Bottom | -171.3692 | 38.7678 | 9.5685 | -5.362 | 12.8993 | 49.3446
L05 | A-NW | W01 | LinStatic |  | Top | 2.5598 | 21.4817 | -15.6645 | -19.7103 | 27.1518 | -41.7046
L05 | A-NW | W01 | LinStatic |  | Bottom | 2.5598 | 21.4817 | -15.6645 | -19.7103 | -19.8416 | 22.7404
L05 | A-NW | W02 | LinStatic |  | Top | -2.5598 | -21.4817 | 15.6645 | 19.7103 | -27.1518 | 41.7046
L05 | A-NW | W02 | LinStatic |  | Bottom | -2.5598 | -21.4817 | 15.6645 | 19.7103 | 19.8416 | -22.7404
L05 | A-NW | W03 | LinStatic |  | Top | -365.3271 | 99.7432 | 7.7789 | -27.0589 | -15.1013 | -166.6433
L05 | A-NW | W03 | LinStatic |  | Bottom | -365.3271 | 99.7432 | 7.7789 | -27.0589 | 8.2354 | 132.5861
L05 | A-NW | W04 | LinStatic |  | Top | 365.3271 | -99.7432 | -7.7789 | 27.0589 | 15.1013 | 166.6433
L05 | A-NW | W04 | LinStatic |  | Bottom | 365.3271 | -99.7432 | -7.7789 | 27.0589 | -8.2354 | -132.5861
L05 | A-NW | W05 | LinStatic |  | Top | -272.0754 | 90.9186 | -5.9142 | -35.0769 | 9.0379 | -156.261
L05 | A-NW | W05 | LinStatic |  | Bottom | -272.0754 | 90.9186 | -5.9142 | -35.0769 | -8.7046 | 116.4949
L05 | A-NW | W06 | LinStatic |  | Top | 275.9152 | -58.6961 | -17.5825 | 5.5115 | 31.6898 | 93.704
L05 | A-NW | W06 | LinStatic |  | Bottom | 275.9152 | -58.6961 | -17.5825 | 5.5115 | -21.0578 | -82.3843
L05 | A-NW | W07 | LinStatic |  | Top | 272.0754 | -90.9186 | 5.9142 | 35.0769 | -9.0379 | 156.261
L05 | A-NW | W07 | LinStatic |  | Bottom | 272.0754 | -90.9186 | 5.9142 | 35.0769 | 8.7046 | -116.4949
L05 | A-NW | W08 | LinStatic |  | Top | -275.9152 | 58.6961 | 17.5825 | -5.5115 | -31.6898 | -93.704
L05 | A-NW | W08 | LinStatic |  | Bottom | -275.9152 | 58.6961 | 17.5825 | -5.5115 | 21.0578 | 82.3843
L05 | A-NW | W09 | LinStatic |  | Top | 4.7614 | 12.4802 | -9.8212 | -12.0212 | 16.9155 | -24.1238
L05 | A-NW | W09 | LinStatic |  | Bottom | 4.7614 | 12.4802 | -9.8212 | -12.0212 | -12.548 | 13.3168
L05 | A-NW | W10 | LinStatic |  | Top | -2.2016 | 9.0015 | -5.8433 | -7.6891 | 10.2363 | -17.5808
L05 | A-NW | W10 | LinStatic |  | Bottom | -2.2016 | 9.0015 | -5.8433 | -7.6891 | -7.2936 | 9.4236
L05 | A-NW | W11 | LinStatic |  | Top | 2.2016 | -9.0015 | 5.8433 | 7.6891 | -10.2363 | 17.5808
L05 | A-NW | W11 | LinStatic |  | Bottom | 2.2016 | -9.0015 | 5.8433 | 7.6891 | 7.2936 | -9.4236
L05 | A-NW | W12 | LinStatic |  | Top | -4.7614 | -12.4802 | 9.8212 | 12.0212 | -16.9155 | 24.1238
L05 | A-NW | W12 | LinStatic |  | Bottom | -4.7614 | -12.4802 | 9.8212 | 12.0212 | 12.548 | -13.3168
L05 | A-NW | W13 | LinStatic |  | Top | -89.066 | 20.6608 | 3.5011 | -3.7932 | -11.8623 | -18.4536
L05 | A-NW | W13 | LinStatic |  | Bottom | -89.066 | 20.6608 | 3.5011 | -3.7932 | -1.3589 | 43.5288
L05 | A-NW | W14 | LinStatic |  | Top | -276.2611 | 79.0823 | 4.2778 | -23.2657 | -3.239 | -148.1897
L05 | A-NW | W14 | LinStatic |  | Bottom | -276.2611 | 79.0823 | 4.2778 | -23.2657 | 9.5943 | 89.0573
L05 | A-NW | W15 | LinStatic |  | Top | 276.2611 | -79.0823 | -4.2778 | 23.2657 | 3.239 | 148.1897
L05 | A-NW | W15 | LinStatic |  | Bottom | 276.2611 | -79.0823 | -4.2778 | 23.2657 | -9.5943 | -89.0573
L05 | A-NW | W16 | LinStatic |  | Top | 89.066 | -20.6608 | -3.5011 | 3.7932 | 11.8623 | 18.4536
L05 | A-NW | W16 | LinStatic |  | Bottom | 89.066 | -20.6608 | -3.5011 | 3.7932 | 1.3589 | -43.5288
L05 | A-NW | W17 | LinStatic |  | Top | -169.0054 | 58.3166 | -5.3359 | -23.6206 | 6.4485 | -94.9012
L05 | A-NW | W17 | LinStatic |  | Bottom | -169.0054 | 58.3166 | -5.3359 | -23.6206 | -9.5592 | 80.0486
L05 | A-NW | W18 | LinStatic |  | Top | -240.9216 | 78.6674 | -3.5748 | -29.2286 | 7.1686 | -140.532
L05 | A-NW | W18 | LinStatic |  | Bottom | -240.9216 | 78.6674 | -3.5748 | -29.2286 | -3.5558 | 95.4704
L05 | A-NW | W19 | LinStatic |  | Top | 240.9216 | -78.6674 | 3.5748 | 29.2286 | -7.1686 | 140.532
L05 | A-NW | W19 | LinStatic |  | Bottom | 240.9216 | -78.6674 | 3.5748 | 29.2286 | 3.5558 | -95.4704
L05 | A-NW | W20 | LinStatic |  | Top | 169.0054 | -58.3166 | 5.3359 | 23.6206 | -6.4485 | 94.9012
L05 | A-NW | W20 | LinStatic |  | Bottom | 169.0054 | -58.3166 | 5.3359 | 23.6206 | 9.5592 | -80.0486
L05 | A-NW | W21 | LinStatic |  | Top | 243.8141 | -54.3931 | -14.126 | 6.956 | 23.513 | 93.4057
L05 | A-NW | W21 | LinStatic |  | Bottom | 243.8141 | -54.3931 | -14.126 | 6.956 | -18.8652 | -69.7737
L05 | A-NW | W22 | LinStatic |  | Top | 171.898 | -34.0423 | -12.365 | 1.348 | 24.2331 | 47.775
L05 | A-NW | W22 | LinStatic |  | Bottom | 171.898 | -34.0423 | -12.365 | 1.348 | -12.8619 | -54.352
L05 | A-NW | W23 | LinStatic |  | Top | -171.898 | 34.0423 | 12.365 | -1.348 | -24.2331 | -47.775
L05 | A-NW | W23 | LinStatic |  | Bottom | -171.898 | 34.0423 | 12.365 | -1.348 | 12.8619 | 54.352
L05 | A-NW | W24 | LinStatic |  | Top | -243.8141 | 54.3931 | 14.126 | -6.956 | -23.513 | -93.4057
L05 | A-NW | W24 | LinStatic |  | Bottom | -243.8141 | 54.3931 | 14.126 | -6.956 | 18.8652 | 69.7737
L05 | A-SE | SW | LinStatic |  | Top | -3674.3938 | 60.8334 | 73.4168 | 6.8833 | -116.0914 | -146.0216
L05 | A-SE | SW | LinStatic |  | Bottom | -3863.8413 | 60.8334 | 73.4168 | 6.8833 | 104.1591 | 36.4786
L05 | A-SE | S | LinStatic |  | Top | -4166.2967 | 61.3679 | 75.0951 | 7.2245 | -119.978 | -153.7145
L05 | A-SE | S | LinStatic |  | Bottom | -4355.7441 | 61.3679 | 75.0951 | 7.2245 | 105.3072 | 30.3892
L05 | A-SE | LL | LinStatic |  | Top | -3988.6719 | 89.9996 | 107.8778 | 7.2827 | -167.0468 | -198.6278
L05 | A-SE | LL | LinStatic |  | Bottom | -4178.1194 | 89.9996 | 107.8778 | 7.2827 | 156.5866 | 71.3712
L05 | A-SE | SDL | LinStatic |  | Top | -4263.721 | 85.6792 | 103.1136 | 7.3546 | -161.061 | -194.1945
L05 | A-SE | SDL | LinStatic |  | Bottom | -4453.1685 | 85.6792 | 103.1136 | 7.3546 | 148.2797 | 62.8431
L05 | A-SE | EQSTX | LinStatic |  | Top | -161.4174 | 478.1049 | -349.5665 | 440.4105 | 520.3688 | -737.988
L05 | A-SE | EQSTX | LinStatic |  | Bottom | -161.4174 | 478.1049 | -349.5665 | 440.4105 | -528.3308 | 696.3267
L05 | A-SE | EQSTY | LinStatic |  | Top | 1291.0366 | 366.2129 | 98.6232 | 33.1323 | -151.7119 | -437.0801
L05 | A-SE | EQSTY | LinStatic |  | Bottom | 1291.0366 | 366.2129 | 98.6232 | 33.1323 | 144.1579 | 661.5585
L05 | A-SE | EQSTXPECC | LinStatic |  | Top | -135.1817 | 485.4905 | -347.499 | 440.9614 | 518.1916 | -749.9029
L05 | A-SE | EQSTXPECC | LinStatic |  | Bottom | -135.1817 | 485.4905 | -347.499 | 440.9614 | -524.3054 | 706.5686
L05 | A-SE | EQSTXNECC | LinStatic |  | Top | -187.6532 | 470.7193 | -351.634 | 439.8596 | 522.546 | -726.0731
L05 | A-SE | EQSTXNECC | LinStatic |  | Bottom | -187.6532 | 470.7193 | -351.634 | 439.8596 | -532.3561 | 686.0849
L05 | A-SE | EQSTYNECC | LinStatic |  | Top | 1482.7963 | 420.1948 | 113.7348 | 37.1587 | -167.6251 | -524.1673
L05 | A-SE | EQSTYNECC | LinStatic |  | Bottom | 1482.7963 | 420.1948 | 113.7348 | 37.1587 | 173.5794 | 736.4171
L05 | A-SE | EQSTYPECC | LinStatic |  | Top | 1099.2769 | 312.2309 | 83.5116 | 29.1059 | -135.7986 | -349.9929
L05 | A-SE | EQSTYPECC | LinStatic |  | Bottom | 1099.2769 | 312.2309 | 83.5116 | 29.1059 | 114.7363 | 586.6999
L05 | A-SE | WX | LinStatic |  | Top | -4.221 | 22.3349 | -15.9704 | 20.2476 | 27.2783 | -41.2149
L05 | A-SE | WX | LinStatic |  | Bottom | -4.221 | 22.3349 | -15.9704 | 20.2476 | -20.633 | 25.7898
L05 | A-SE | WY | LinStatic |  | Top | 362.7447 | 102.1637 | 27.6403 | 9.2064 | -37.4624 | -153.3969
L05 | A-SE | WY | LinStatic |  | Bottom | 362.7447 | 102.1637 | 27.6403 | 9.2064 | 45.4584 | 153.0941
L05 | A-SE | WSX | LinStatic |  | Top | -2.8196 | 14.9223 | -10.6701 | 13.5277 | 18.2255 | -27.5372
L05 | A-SE | WSX | LinStatic |  | Bottom | -2.8196 | 14.9223 | -10.6701 | 13.5277 | -13.7847 | 17.2297
L05 | A-SE | WSY | LinStatic |  | Top | 250.3067 | 70.4967 | 19.0728 | 6.3528 | -25.8503 | -105.8506
L05 | A-SE | WSY | LinStatic |  | Bottom | 250.3067 | 70.4967 | 19.0728 | 6.3528 | 31.3681 | 105.6393
L05 | A-SE | WSYT | LinStatic |  | Top | -571.2455 | -156.4874 | -46.333 | -9.0394 | 27.2277 | 347.167
L05 | A-SE | WSYT | LinStatic |  | Bottom | -571.2455 | -156.4874 | -46.333 | -9.0394 | -111.7712 | -122.2953
L05 | A-SE | WSXT | LinStatic |  | Top | -21.4715 | 9.771 | -12.1545 | 13.1785 | 19.4331 | -17.2742
L05 | A-SE | WSXT | LinStatic |  | Bottom | -21.4715 | 9.771 | -12.1545 | 13.1785 | -17.0305 | 12.0387
L05 | A-SE | WXT | LinStatic |  | Top | -29.0902 | 15.4664 | -17.9497 | 19.782 | 28.8885 | -27.5309
L05 | A-SE | WXT | LinStatic |  | Bottom | -29.0902 | 15.4664 | -17.9497 | 19.782 | -24.9607 | 18.8685
L05 | A-SE | WYT | LinStatic |  | Top | -732.6583 | -200.4818 | -59.5674 | -11.3164 | 33.3082 | 450.6266
L05 | A-SE | WYT | LinStatic |  | Bottom | -732.6583 | -200.4818 | -59.5674 | -11.3164 | -145.3941 | -150.8188
L05 | A-SE | EQRSX | LinRespSpec | Max | Top | 4179.15 | 1740.0603 | 1362.3862 | 1670.1998 | 755.9991 | 1543.0271
L05 | A-SE | EQRSX | LinRespSpec | Max | Bottom | 4179.15 | 1740.0603 | 1362.3862 | 1670.1998 | 3820.4501 | 5800.4747
L05 | A-SE | EQRSXECC | LinRespSpec | Max | Top | 4232.5896 | 1755.3278 | 1366.6348 | 1671.3622 | 759.7804 | 1571.3339
L05 | A-SE | EQRSXECC | LinRespSpec | Max | Bottom | 4232.5896 | 1755.3278 | 1366.6348 | 1671.3622 | 3829.4143 | 5817.9704
L05 | A-SE | EQRSY | LinRespSpec | Max | Top | 11747.6595 | 1682.1584 | 519.3197 | 126.1229 | 1414.3576 | 2082.5323
L05 | A-SE | EQRSY | LinRespSpec | Max | Bottom | 11747.6595 | 1682.1584 | 519.3197 | 126.1229 | 300.1999 | 6864.6226
L05 | A-SE | EQRSYECC | LinRespSpec | Max | Top | 12049.224 | 1769.739 | 543.4056 | 133.0243 | 1438.0361 | 2233.7565
L05 | A-SE | EQRSYECC | LinRespSpec | Max | Bottom | 12049.224 | 1769.739 | 543.4056 | 133.0243 | 348.7793 | 6976.1401
L05 | A-SE | WS01 | LinStatic |  | Top | -2.8196 | 14.9223 | -10.6701 | 13.5277 | 18.2255 | -27.5372
L05 | A-SE | WS01 | LinStatic |  | Bottom | -2.8196 | 14.9223 | -10.6701 | 13.5277 | -13.7847 | 17.2297
L05 | A-SE | WS02 | LinStatic |  | Top | 2.8196 | -14.9223 | 10.6701 | -13.5277 | -18.2255 | 27.5372
L05 | A-SE | WS02 | LinStatic |  | Bottom | 2.8196 | -14.9223 | 10.6701 | -13.5277 | 13.7847 | -17.2297
L05 | A-SE | WS03 | LinStatic |  | Top | 250.3067 | 70.4967 | 19.0728 | 6.3528 | -25.8503 | -105.8506
L05 | A-SE | WS03 | LinStatic |  | Bottom | 250.3067 | 70.4967 | 19.0728 | 6.3528 | 31.3681 | 105.6393
L05 | A-SE | WS04 | LinStatic |  | Top | -250.3067 | -70.4967 | -19.0728 | -6.3528 | 25.8503 | 105.8506
L05 | A-SE | WS04 | LinStatic |  | Bottom | -250.3067 | -70.4967 | -19.0728 | -6.3528 | -31.3681 | -105.6393
L05 | A-SE | WS05 | LinStatic |  | Top | 185.6153 | 64.0642 | 6.302 | 14.9104 | -5.7185 | -100.0409
L05 | A-SE | WS05 | LinStatic |  | Bottom | 185.6153 | 64.0642 | 6.302 | 14.9104 | 13.1876 | 92.1518
L05 | A-SE | WS06 | LinStatic |  | Top | -189.8448 | -41.6808 | -22.3071 | 5.3812 | 33.0568 | 58.7351
L05 | A-SE | WS06 | LinStatic |  | Bottom | -189.8448 | -41.6808 | -22.3071 | 5.3812 | -33.8646 | -66.3072
L05 | A-SE | WS07 | LinStatic |  | Top | -185.6153 | -64.0642 | -6.302 | -14.9104 | 5.7185 | 100.0409
L05 | A-SE | WS07 | LinStatic |  | Bottom | -185.6153 | -64.0642 | -6.302 | -14.9104 | -13.1876 | -92.1518
L05 | A-SE | WS08 | LinStatic |  | Top | 189.8448 | 41.6808 | 22.3071 | -5.3812 | -33.0568 | -58.7351
L05 | A-SE | WS08 | LinStatic |  | Bottom | 189.8448 | 41.6808 | 22.3071 | -5.3812 | 33.8646 | 66.3072
L05 | A-SE | WS09 | LinStatic |  | Top | -4.0938 | 8.6825 | -6.8543 | 8.4112 | 11.5419 | -15.9279
L05 | A-SE | WS09 | LinStatic |  | Bottom | -4.0938 | 8.6825 | -6.8543 | 8.4112 | -9.0211 | 10.1197
L05 | A-SE | WS10 | LinStatic |  | Top | 1.2741 | 6.2398 | -3.8157 | 5.1166 | 6.6836 | -11.6093
L05 | A-SE | WS10 | LinStatic |  | Bottom | 1.2741 | 6.2398 | -3.8157 | 5.1166 | -4.7635 | 7.11
L05 | A-SE | WS11 | LinStatic |  | Top | -1.2741 | -6.2398 | 3.8157 | -5.1166 | -6.6836 | 11.6093
L05 | A-SE | WS11 | LinStatic |  | Bottom | -1.2741 | -6.2398 | 3.8157 | -5.1166 | 4.7635 | -7.11
L05 | A-SE | WS12 | LinStatic |  | Top | 4.0938 | -8.6825 | 6.8543 | -8.4112 | -11.5419 | 15.9279
L05 | A-SE | WS12 | LinStatic |  | Bottom | 4.0938 | -8.6825 | 6.8543 | -8.4112 | 9.0211 | -10.1197
L05 | A-SE | WS13 | LinStatic |  | Top | 53.7477 | 15.6874 | 3.7448 | 2.0465 | -9.5217 | -9.5295
L05 | A-SE | WS13 | LinStatic |  | Bottom | 53.7477 | 15.6874 | 3.7448 | 2.0465 | 1.7126 | 37.5328
L05 | A-SE | WS14 | LinStatic |  | Top | 196.5591 | 54.8093 | 15.328 | 4.3063 | -16.3286 | -96.3212
L05 | A-SE | WS14 | LinStatic |  | Bottom | 196.5591 | 54.8093 | 15.328 | 4.3063 | 29.6555 | 68.1066
L05 | A-SE | WS15 | LinStatic |  | Top | -196.5591 | -54.8093 | -15.328 | -4.3063 | 16.3286 | 96.3212
L05 | A-SE | WS15 | LinStatic |  | Bottom | -196.5591 | -54.8093 | -15.328 | -4.3063 | -29.6555 | -68.1066
L05 | A-SE | WS16 | LinStatic |  | Top | -53.7477 | -15.6874 | -3.7448 | -2.0465 | 9.5217 | 9.5295
L05 | A-SE | WS16 | LinStatic |  | Bottom | -53.7477 | -15.6874 | -3.7448 | -2.0465 | -1.7126 | -37.5328
L05 | A-SE | WS17 | LinStatic |  | Top | 112.3874 | 41.4688 | 2.0396 | 11.4241 | -2.1476 | -60.0901
L05 | A-SE | WS17 | LinStatic |  | Bottom | 112.3874 | 41.4688 | 2.0396 | 11.4241 | 3.9711 | 64.3161
L05 | A-SE | WS18 | LinStatic |  | Top | 167.273 | 55.0547 | 7.4555 | 11.0408 | -6.4684 | -90.6382
L05 | A-SE | WS18 | LinStatic |  | Bottom | 167.273 | 55.0547 | 7.4555 | 11.0408 | 15.8982 | 74.5259
L05 | A-SE | WS19 | LinStatic |  | Top | -167.273 | -55.0547 | -7.4555 | -11.0408 | 6.4684 | 90.6382
L05 | A-SE | WS19 | LinStatic |  | Bottom | -167.273 | -55.0547 | -7.4555 | -11.0408 | -15.8982 | -74.5259
L05 | A-SE | WS20 | LinStatic |  | Top | -112.3874 | -41.4688 | -2.0396 | -11.4241 | 2.1476 | 60.0901
L05 | A-SE | WS20 | LinStatic |  | Bottom | -112.3874 | -41.4688 | -2.0396 | -11.4241 | -3.9711 | -64.3161
L05 | A-SE | WS21 | LinStatic |  | Top | -170.4592 | -38.1925 | -19.5127 | 4.2455 | 27.0632 | 59.5211
L05 | A-SE | WS21 | LinStatic |  | Bottom | -170.4592 | -38.1925 | -19.5127 | 4.2455 | -31.4748 | -55.0563
L05 | A-SE | WS22 | LinStatic |  | Top | -115.5736 | -24.6065 | -14.0967 | 3.8622 | 22.7424 | 28.9731
L05 | A-SE | WS22 | LinStatic |  | Bottom | -115.5736 | -24.6065 | -14.0967 | 3.8622 | -19.5478 | -44.8465
L05 | A-SE | WS23 | LinStatic |  | Top | 115.5736 | 24.6065 | 14.0967 | -3.8622 | -22.7424 | -28.9731
L05 | A-SE | WS23 | LinStatic |  | Bottom | 115.5736 | 24.6065 | 14.0967 | -3.8622 | 19.5478 | 44.8465
L05 | A-SE | WS24 | LinStatic |  | Top | 170.4592 | 38.1925 | 19.5127 | -4.2455 | -27.0632 | -59.5211
L05 | A-SE | WS24 | LinStatic |  | Bottom | 170.4592 | 38.1925 | 19.5127 | -4.2455 | 31.4748 | 55.0563
L05 | A-SE | W01 | LinStatic |  | Top | -4.221 | 22.3349 | -15.9704 | 20.2476 | 27.2783 | -41.2149
L05 | A-SE | W01 | LinStatic |  | Bottom | -4.221 | 22.3349 | -15.9704 | 20.2476 | -20.633 | 25.7898
L05 | A-SE | W02 | LinStatic |  | Top | 4.221 | -22.3349 | 15.9704 | -20.2476 | -27.2783 | 41.2149
L05 | A-SE | W02 | LinStatic |  | Bottom | 4.221 | -22.3349 | 15.9704 | -20.2476 | 20.633 | -25.7898
L05 | A-SE | W03 | LinStatic |  | Top | 362.7447 | 102.1637 | 27.6403 | 9.2064 | -37.4624 | -153.3969
L05 | A-SE | W03 | LinStatic |  | Bottom | 362.7447 | 102.1637 | 27.6403 | 9.2064 | 45.4584 | 153.0941
L05 | A-SE | W04 | LinStatic |  | Top | -362.7447 | -102.1637 | -27.6403 | -9.2064 | 37.4624 | 153.3969
L05 | A-SE | W04 | LinStatic |  | Bottom | -362.7447 | -102.1637 | -27.6403 | -9.2064 | -45.4584 | -153.0941
L05 | A-SE | W05 | LinStatic |  | Top | 268.8928 | 93.374 | 8.7524 | 22.0905 | -7.638 | -145.9589
L05 | A-SE | W05 | LinStatic |  | Bottom | 268.8928 | 93.374 | 8.7524 | 22.0905 | 18.6191 | 134.163
L05 | A-SE | W06 | LinStatic |  | Top | -275.2243 | -59.8716 | -32.708 | 8.2809 | 48.5555 | 84.1365
L05 | A-SE | W06 | LinStatic |  | Bottom | -275.2243 | -59.8716 | -32.708 | 8.2809 | -49.5685 | -95.4782
L05 | A-SE | W07 | LinStatic |  | Top | -268.8928 | -93.374 | -8.7524 | -22.0905 | 7.638 | 145.9589
L05 | A-SE | W07 | LinStatic |  | Bottom | -268.8928 | -93.374 | -8.7524 | -22.0905 | -18.6191 | -134.163
L05 | A-SE | W08 | LinStatic |  | Top | 275.2243 | 59.8716 | 32.708 | -8.2809 | -48.5555 | -84.1365
L05 | A-SE | W08 | LinStatic |  | Bottom | 275.2243 | 59.8716 | 32.708 | -8.2809 | 49.5685 | 95.4782
L05 | A-SE | W09 | LinStatic |  | Top | -5.7468 | 13.1008 | -10.2289 | 12.5966 | 17.2502 | -24.0488
L05 | A-SE | W09 | LinStatic |  | Bottom | -5.7468 | 13.1008 | -10.2289 | 12.5966 | -13.4366 | 15.2535
L05 | A-SE | W10 | LinStatic |  | Top | 1.5258 | 9.2342 | -5.7415 | 7.6511 | 10.0281 | -17.1661
L05 | A-SE | W10 | LinStatic |  | Bottom | 1.5258 | 9.2342 | -5.7415 | 7.6511 | -7.1964 | 10.5364
L05 | A-SE | W11 | LinStatic |  | Top | -1.5258 | -9.2342 | 5.7415 | -7.6511 | -10.0281 | 17.1661
L05 | A-SE | W11 | LinStatic |  | Bottom | -1.5258 | -9.2342 | 5.7415 | -7.6511 | 7.1964 | -10.5364
L05 | A-SE | W12 | LinStatic |  | Top | 5.7468 | -13.1008 | 10.2289 | -12.5966 | -17.2502 | 24.0488
L05 | A-SE | W12 | LinStatic |  | Bottom | 5.7468 | -13.1008 | 10.2289 | -12.5966 | 13.4366 | -15.2535
L05 | A-SE | W13 | LinStatic |  | Top | 89.7901 | 26.0216 | 6.3742 | 3.1886 | -14.5677 | -20.3701
L05 | A-SE | W13 | LinStatic |  | Bottom | 89.7901 | 26.0216 | 6.3742 | 3.1886 | 4.5549 | 57.6947
L05 | A-SE | W14 | LinStatic |  | Top | 272.9546 | 76.1421 | 21.2661 | 6.0178 | -22.8947 | -133.0268
L05 | A-SE | W14 | LinStatic |  | Bottom | 272.9546 | 76.1421 | 21.2661 | 6.0178 | 40.9035 | 95.3994
L05 | A-SE | W15 | LinStatic |  | Top | -272.9546 | -76.1421 | -21.2661 | -6.0178 | 22.8947 | 133.0268
L05 | A-SE | W15 | LinStatic |  | Bottom | -272.9546 | -76.1421 | -21.2661 | -6.0178 | -40.9035 | -95.3994
L05 | A-SE | W16 | LinStatic |  | Top | -89.7901 | -26.0216 | -6.3742 | -3.1886 | 14.5677 | 20.3701
L05 | A-SE | W16 | LinStatic |  | Bottom | -89.7901 | -26.0216 | -6.3742 | -3.1886 | -4.5549 | -57.6947
L05 | A-SE | W17 | LinStatic |  | Top | 167.297 | 61.7755 | 3.0044 | 17.0335 | -2.8743 | -90.3664
L05 | A-SE | W17 | LinStatic |  | Bottom | 167.297 | 61.7755 | 3.0044 | 17.0335 | 6.1389 | 94.9601
L05 | A-SE | W18 | LinStatic |  | Top | 237.8349 | 78.9079 | 10.1825 | 16.2496 | -8.6337 | -129.545
L05 | A-SE | W18 | LinStatic |  | Bottom | 237.8349 | 78.9079 | 10.1825 | 16.2496 | 21.9138 | 107.1787
L05 | A-SE | W19 | LinStatic |  | Top | -237.8349 | -78.9079 | -10.1825 | -16.2496 | 8.6337 | 129.545
L05 | A-SE | W19 | LinStatic |  | Bottom | -237.8349 | -78.9079 | -10.1825 | -16.2496 | -21.9138 | -107.1787
L05 | A-SE | W20 | LinStatic |  | Top | -167.297 | -61.7755 | -3.0044 | -17.0335 | 2.8743 | 90.3664
L05 | A-SE | W20 | LinStatic |  | Bottom | -167.297 | -61.7755 | -3.0044 | -17.0335 | -6.1389 | -94.9601
L05 | A-SE | W21 | LinStatic |  | Top | -242.6046 | -53.6695 | -28.2291 | 6.6302 | 39.4582 | 82.9722
L05 | A-SE | W21 | LinStatic |  | Bottom | -242.6046 | -53.6695 | -28.2291 | 6.6302 | -45.229 | -78.0362
L05 | A-SE | W22 | LinStatic |  | Top | -172.0667 | -36.537 | -21.051 | 5.8463 | 33.6988 | 43.7935
L05 | A-SE | W22 | LinStatic |  | Bottom | -172.0667 | -36.537 | -21.051 | 5.8463 | -29.4542 | -65.8176
L05 | A-SE | W23 | LinStatic |  | Top | 172.0667 | 36.537 | 21.051 | -5.8463 | -33.6988 | -43.7935
L05 | A-SE | W23 | LinStatic |  | Bottom | 172.0667 | 36.537 | 21.051 | -5.8463 | 29.4542 | 65.8176
L05 | A-SE | W24 | LinStatic |  | Top | 242.6046 | 53.6695 | 28.2291 | -6.6302 | -39.4582 | -82.9722
L05 | A-SE | W24 | LinStatic |  | Bottom | 242.6046 | 53.6695 | 28.2291 | -6.6302 | 45.229 | 78.0362
L05 | A-SW | SW | LinStatic |  | Top | -2887.8387 | 43.8534 | -15.2478 | -14.9189 | 16.5685 | -100.3801
L05 | A-SW | SW | LinStatic |  | Bottom | -3047.5967 | 43.8534 | -15.2478 | -14.9189 | -29.1749 | 31.1801
L05 | A-SW | S | LinStatic |  | Top | -3262.443 | 45.098 | -13.2018 | -16.6328 | 12.6223 | -107.1414
L05 | A-SW | S | LinStatic |  | Bottom | -3422.201 | 45.098 | -13.2018 | -16.6328 | -26.9833 | 28.1524
L05 | A-SW | LL | LinStatic |  | Top | -3124.752 | 63.7251 | -30.4603 | -16.9157 | 36.6509 | -135.5044
L05 | A-SW | LL | LinStatic |  | Bottom | -3284.51 | 63.7251 | -30.4603 | -16.9157 | -54.7301 | 55.6708
L05 | A-SW | SDL | LinStatic |  | Top | -3335.6108 | 61.2677 | -26.7239 | -17.6491 | 31.1857 | -133.5703
L05 | A-SW | SDL | LinStatic |  | Bottom | -3495.3688 | 61.2677 | -26.7239 | -17.6491 | -48.9858 | 50.233
L05 | A-SW | EQSTX | LinStatic |  | Top | 838.5918 | -12.5944 | -266.2515 | 151.8 | 280.0396 | -224.6698
L05 | A-SW | EQSTX | LinStatic |  | Bottom | 838.5918 | -12.5944 | -266.2515 | 151.8 | -518.7147 | -262.4531
L05 | A-SW | EQSTY | LinStatic |  | Top | 538.1529 | 454.7664 | 254.2106 | -309.0812 | -261.1948 | -470.3209
L05 | A-SW | EQSTY | LinStatic |  | Bottom | 538.1529 | 454.7664 | 254.2106 | -309.0812 | 501.4371 | 893.9783
L05 | A-SW | EQSTXPECC | LinStatic |  | Top | 848.9024 | -2.8847 | -260.9082 | 145.2052 | 273.9301 | -236.1964
L05 | A-SW | EQSTXPECC | LinStatic |  | Bottom | 848.9024 | -2.8847 | -260.9082 | 145.2052 | -508.7945 | -244.8505
L05 | A-SW | EQSTXNECC | LinStatic |  | Top | 828.2811 | -22.3042 | -271.5947 | 158.3949 | 286.1491 | -213.1431
L05 | A-SW | EQSTXNECC | LinStatic |  | Bottom | 828.2811 | -22.3042 | -271.5947 | 158.3949 | -528.635 | -280.0557
L05 | A-SW | EQSTYNECC | LinStatic |  | Top | 613.5143 | 525.7359 | 293.2649 | -357.2836 | -305.8497 | -554.5702
L05 | A-SW | EQSTYNECC | LinStatic |  | Bottom | 613.5143 | 525.7359 | 293.2649 | -357.2836 | 573.9451 | 1022.6375
L05 | A-SW | EQSTYPECC | LinStatic |  | Top | 462.7915 | 383.797 | 215.1563 | -260.8788 | -216.5398 | -386.0716
L05 | A-SW | EQSTYPECC | LinStatic |  | Bottom | 462.7915 | 383.797 | 215.1563 | -260.8788 | 428.9291 | 765.3192
L05 | A-SW | WX | LinStatic |  | Top | 36.9904 | -0.71954 | -12.3275 | 7.0647 | 13.3812 | -12.2006
L05 | A-SW | WX | LinStatic |  | Bottom | 36.9904 | -0.71954 | -12.3275 | 7.0647 | -23.6013 | -14.3592
L05 | A-SW | WY | LinStatic |  | Top | 167.4693 | 128.8617 | 70.2415 | -86.5296 | -84.8859 | -154.7865
L05 | A-SW | WY | LinStatic |  | Bottom | 167.4693 | 128.8617 | 70.2415 | -86.5296 | 125.8386 | 231.7986
L05 | A-SW | WSX | LinStatic |  | Top | 24.7131 | -0.48076 | -8.2362 | 4.72 | 8.9403 | -8.1514
L05 | A-SW | WSX | LinStatic |  | Bottom | 24.7131 | -0.48076 | -8.2362 | 4.72 | -15.7682 | -9.5937
L05 | A-SW | WSY | LinStatic |  | Top | 115.5603 | 88.9193 | 48.4692 | -59.7086 | -58.5748 | -106.8092
L05 | A-SW | WSY | LinStatic |  | Bottom | 115.5603 | 88.9193 | 48.4692 | -59.7086 | 86.8327 | 159.9487
L05 | A-SW | WSYT | LinStatic |  | Top | -242.4366 | -217.0365 | -115.7597 | 145.7481 | 161.4711 | 312.2556
L05 | A-SW | WSYT | LinStatic |  | Bottom | -242.4366 | -217.0365 | -115.7597 | 145.7481 | -185.8082 | -338.854
L05 | A-SW | WSXT | LinStatic |  | Top | 16.5925 | -7.4238 | -11.9635 | 9.3827 | 13.9267 | 1.3456
L05 | A-SW | WSXT | LinStatic |  | Bottom | 16.5925 | -7.4238 | -11.9635 | 9.3827 | -21.9637 | -20.9259
L05 | A-SW | WXT | LinStatic |  | Top | 26.1629 | -9.977 | -17.2973 | 13.2817 | 20.0297 | 0.4622
L05 | A-SW | WXT | LinStatic |  | Bottom | 26.1629 | -9.977 | -17.2973 | 13.2817 | -31.8621 | -29.4688
L05 | A-SW | WYT | LinStatic |  | Top | -309.8599 | -279.0794 | -148.7304 | 187.4126 | 208.5086 | 403.9665
L05 | A-SW | WYT | LinStatic |  | Bottom | -309.8599 | -279.0794 | -148.7304 | 187.4126 | -237.6825 | -433.2717
L05 | A-SW | EQRSX | LinRespSpec | Max | Top | 8671.9559 | 166.716 | 1108.2258 | 627.7801 | 634.1809 | 787.7902
L05 | A-SW | EQRSX | LinRespSpec | Max | Bottom | 8671.9559 | 166.716 | 1108.2258 | 627.7801 | 2729.4907 | 975.2563
L05 | A-SW | EQRSXECC | LinRespSpec | Max | Top | 8694.4482 | 186.9864 | 1119.2794 | 641.4909 | 648.3198 | 814.3722
L05 | A-SW | EQRSXECC | LinRespSpec | Max | Bottom | 8694.4482 | 186.9864 | 1119.2794 | 641.4909 | 2748.5126 | 1009.4852
L05 | A-SW | EQRSY | LinRespSpec | Max | Top | 2730.6147 | 2112.1878 | 1119.1587 | 1401.7339 | 826.8854 | 1046.3262
L05 | A-SW | EQRSY | LinRespSpec | Max | Bottom | 2730.6147 | 2112.1878 | 1119.1587 | 1401.7339 | 3940.4511 | 6898.2424
L05 | A-SW | EQRSYECC | LinRespSpec | Max | Top | 2852.7568 | 2227.1259 | 1182.4329 | 1479.8137 | 904.0228 | 1190.4741
L05 | A-SW | EQRSYECC | LinRespSpec | Max | Bottom | 2852.7568 | 2227.1259 | 1182.4329 | 1479.8137 | 4053.1361 | 7098.9088
L05 | A-SW | WS01 | LinStatic |  | Top | 24.7131 | -0.48076 | -8.2362 | 4.72 | 8.9403 | -8.1514
L05 | A-SW | WS01 | LinStatic |  | Bottom | 24.7131 | -0.48076 | -8.2362 | 4.72 | -15.7682 | -9.5937
L05 | A-SW | WS02 | LinStatic |  | Top | -24.7131 | 0.48076 | 8.2362 | -4.72 | -8.9403 | 8.1514
L05 | A-SW | WS02 | LinStatic |  | Bottom | -24.7131 | 0.48076 | 8.2362 | -4.72 | 15.7682 | 9.5937
L05 | A-SW | WS03 | LinStatic |  | Top | 115.5603 | 88.9193 | 48.4692 | -59.7086 | -58.5748 | -106.8092
L05 | A-SW | WS03 | LinStatic |  | Bottom | 115.5603 | 88.9193 | 48.4692 | -59.7086 | 86.8327 | 159.9487
L05 | A-SW | WS04 | LinStatic |  | Top | -115.5603 | -88.9193 | -48.4692 | 59.7086 | 58.5748 | 106.8092
L05 | A-SW | WS04 | LinStatic |  | Bottom | -115.5603 | -88.9193 | -48.4692 | 59.7086 | -86.8327 | -159.9487
L05 | A-SW | WS05 | LinStatic |  | Top | 105.2051 | 66.3289 | 30.1747 | -41.2414 | -37.2259 | -86.2205
L05 | A-SW | WS05 | LinStatic |  | Bottom | 105.2051 | 66.3289 | 30.1747 | -41.2414 | 53.2984 | 112.7662
L05 | A-SW | WS06 | LinStatic |  | Top | -68.1354 | -67.05 | -42.529 | 48.3215 | 50.6364 | 73.9933
L05 | A-SW | WS06 | LinStatic |  | Bottom | -68.1354 | -67.05 | -42.529 | 48.3215 | -76.9506 | -127.1568
L05 | A-SW | WS07 | LinStatic |  | Top | -105.2051 | -66.3289 | -30.1747 | 41.2414 | 37.2259 | 86.2205
L05 | A-SW | WS07 | LinStatic |  | Bottom | -105.2051 | -66.3289 | -30.1747 | 41.2414 | -53.2984 | -112.7662
L05 | A-SW | WS08 | LinStatic |  | Top | 68.1354 | 67.05 | 42.529 | -48.3215 | -50.6364 | -73.9933
L05 | A-SW | WS08 | LinStatic |  | Bottom | 68.1354 | 67.05 | 42.529 | -48.3215 | 76.9506 | 127.1568
L05 | A-SW | WS09 | LinStatic |  | Top | 14.4306 | -1.1684 | -5.6135 | 3.5329 | 6.211 | -3.9075
L05 | A-SW | WS09 | LinStatic |  | Bottom | 14.4306 | -1.1684 | -5.6135 | 3.5329 | -10.6296 | -7.4126
L05 | A-SW | WS10 | LinStatic |  | Top | 10.2825 | 0.6876 | -2.6227 | 1.1872 | 2.7293 | -4.2439
L05 | A-SW | WS10 | LinStatic |  | Bottom | 10.2825 | 0.6876 | -2.6227 | 1.1872 | -5.1386 | -2.1811
L05 | A-SW | WS11 | LinStatic |  | Top | -10.2825 | -0.6876 | 2.6227 | -1.1872 | -2.7293 | 4.2439
L05 | A-SW | WS11 | LinStatic |  | Bottom | -10.2825 | -0.6876 | 2.6227 | -1.1872 | 5.1386 | 2.1811
L05 | A-SW | WS12 | LinStatic |  | Top | -14.4306 | 1.1684 | 5.6135 | -3.5329 | -6.211 | 3.9075
L05 | A-SW | WS12 | LinStatic |  | Bottom | -14.4306 | 1.1684 | 5.6135 | -3.5329 | 10.6296 | 7.4126
L05 | A-SW | WS13 | LinStatic |  | Top | 27.4756 | 17.3301 | 9.7646 | -11.6358 | -9.1035 | -14.3727
L05 | A-SW | WS13 | LinStatic |  | Bottom | 27.4756 | 17.3301 | 9.7646 | -11.6358 | 20.1903 | 37.6176
L05 | A-SW | WS14 | LinStatic |  | Top | 88.0847 | 71.5892 | 38.7045 | -48.0728 | -49.4713 | -92.4365
L05 | A-SW | WS14 | LinStatic |  | Bottom | 88.0847 | 71.5892 | 38.7045 | -48.0728 | 66.6424 | 122.3311
L05 | A-SW | WS15 | LinStatic |  | Top | -88.0847 | -71.5892 | -38.7045 | 48.0728 | 49.4713 | 92.4365
L05 | A-SW | WS15 | LinStatic |  | Bottom | -88.0847 | -71.5892 | -38.7045 | 48.0728 | -66.6424 | -122.3311
L05 | A-SW | WS16 | LinStatic |  | Top | -27.4756 | -17.3301 | -9.7646 | 11.6358 | 9.1035 | 14.3727
L05 | A-SW | WS16 | LinStatic |  | Bottom | -27.4756 | -17.3301 | -9.7646 | 11.6358 | -20.1903 | -37.6176
L05 | A-SW | WS17 | LinStatic |  | Top | 68.7979 | 39.5753 | 16.8181 | -23.886 | -19.9226 | -50.433
L05 | A-SW | WS17 | LinStatic |  | Bottom | 68.7979 | 39.5753 | 16.8181 | -23.886 | 30.5316 | 68.2928
L05 | A-SW | WS18 | LinStatic |  | Top | 89.7111 | 60.3603 | 28.6452 | -38.2511 | -36.1644 | -79.4725
L05 | A-SW | WS18 | LinStatic |  | Bottom | 89.7111 | 60.3603 | 28.6452 | -38.2511 | 49.7713 | 101.6084
L05 | A-SW | WS19 | LinStatic |  | Top | -89.7111 | -60.3603 | -28.6452 | 38.2511 | 36.1644 | 79.4725
L05 | A-SW | WS19 | LinStatic |  | Bottom | -89.7111 | -60.3603 | -28.6452 | 38.2511 | -49.7713 | -101.6084
L05 | A-SW | WS20 | LinStatic |  | Top | -68.7979 | -39.5753 | -16.8181 | 23.886 | 19.9226 | 50.433
L05 | A-SW | WS20 | LinStatic |  | Bottom | -68.7979 | -39.5753 | -16.8181 | 23.886 | -30.5316 | -68.2928
L05 | A-SW | WS21 | LinStatic |  | Top | -61.7852 | -60.9035 | -37.9521 | 43.5847 | 46.267 | 70.2614
L05 | A-SW | WS21 | LinStatic |  | Bottom | -61.7852 | -60.9035 | -37.9521 | 43.5847 | -67.5893 | -112.4493
L05 | A-SW | WS22 | LinStatic |  | Top | -40.8721 | -40.1185 | -26.1249 | 29.2196 | 30.0251 | 41.2219
L05 | A-SW | WS22 | LinStatic |  | Bottom | -40.8721 | -40.1185 | -26.1249 | 29.2196 | -48.3496 | -79.1336
L05 | A-SW | WS23 | LinStatic |  | Top | 40.8721 | 40.1185 | 26.1249 | -29.2196 | -30.0251 | -41.2219
L05 | A-SW | WS23 | LinStatic |  | Bottom | 40.8721 | 40.1185 | 26.1249 | -29.2196 | 48.3496 | 79.1336
L05 | A-SW | WS24 | LinStatic |  | Top | 61.7852 | 60.9035 | 37.9521 | -43.5847 | -46.267 | -70.2614
L05 | A-SW | WS24 | LinStatic |  | Bottom | 61.7852 | 60.9035 | 37.9521 | -43.5847 | 67.5893 | 112.4493
L05 | A-SW | W01 | LinStatic |  | Top | 36.9904 | -0.71954 | -12.3275 | 7.0647 | 13.3812 | -12.2006
L05 | A-SW | W01 | LinStatic |  | Bottom | 36.9904 | -0.71954 | -12.3275 | 7.0647 | -23.6013 | -14.3592
L05 | A-SW | W02 | LinStatic |  | Top | -36.9904 | 0.71954 | 12.3275 | -7.0647 | -13.3812 | 12.2006
L05 | A-SW | W02 | LinStatic |  | Bottom | -36.9904 | 0.71954 | 12.3275 | -7.0647 | 23.6013 | 14.3592
L05 | A-SW | W03 | LinStatic |  | Top | 167.4693 | 128.8617 | 70.2415 | -86.5296 | -84.8859 | -154.7865
L05 | A-SW | W03 | LinStatic |  | Bottom | 167.4693 | 128.8617 | 70.2415 | -86.5296 | 125.8386 | 231.7986
L05 | A-SW | W04 | LinStatic |  | Top | -167.4693 | -128.8617 | -70.2415 | 86.5296 | 84.8859 | 154.7865
L05 | A-SW | W04 | LinStatic |  | Bottom | -167.4693 | -128.8617 | -70.2415 | 86.5296 | -125.8386 | -231.7986
L05 | A-SW | W05 | LinStatic |  | Top | 153.3448 | 96.1066 | 43.4355 | -59.5987 | -53.6285 | -125.2403
L05 | A-SW | W05 | LinStatic |  | Bottom | 153.3448 | 96.1066 | 43.4355 | -59.5987 | 76.6779 | 163.0796
L05 | A-SW | W06 | LinStatic |  | Top | -97.8592 | -97.1859 | -61.9268 | 70.1958 | 73.7003 | 106.9395
L05 | A-SW | W06 | LinStatic |  | Bottom | -97.8592 | -97.1859 | -61.9268 | 70.1958 | -112.08 | -184.6183
L05 | A-SW | W07 | LinStatic |  | Top | -153.3448 | -96.1066 | -43.4355 | 59.5987 | 53.6285 | 125.2403
L05 | A-SW | W07 | LinStatic |  | Bottom | -153.3448 | -96.1066 | -43.4355 | 59.5987 | -76.6779 | -163.0796
L05 | A-SW | W08 | LinStatic |  | Top | 97.8592 | 97.1859 | 61.9268 | -70.1958 | -73.7003 | -106.9395
L05 | A-SW | W08 | LinStatic |  | Bottom | 97.8592 | 97.1859 | 61.9268 | -70.1958 | 112.08 | 184.6183
L05 | A-SW | W09 | LinStatic |  | Top | 21.7656 | -1.6069 | -8.3259 | 5.1926 | 9.1943 | -6.0425
L05 | A-SW | W09 | LinStatic |  | Bottom | 21.7656 | -1.6069 | -8.3259 | 5.1926 | -15.7834 | -10.8632
L05 | A-SW | W10 | LinStatic |  | Top | 15.2248 | 0.88735 | -4.0016 | 1.8722 | 4.1869 | -6.1581
L05 | A-SW | W10 | LinStatic |  | Bottom | 15.2248 | 0.88735 | -4.0016 | 1.8722 | -7.8179 | -3.496
L05 | A-SW | W11 | LinStatic |  | Top | -15.2248 | -0.88735 | 4.0016 | -1.8722 | -4.1869 | 6.1581
L05 | A-SW | W11 | LinStatic |  | Bottom | -15.2248 | -0.88735 | 4.0016 | -1.8722 | 7.8179 | 3.496
L05 | A-SW | W12 | LinStatic |  | Top | -21.7656 | 1.6069 | 8.3259 | -5.1926 | -9.1943 | 6.0425
L05 | A-SW | W12 | LinStatic |  | Bottom | -21.7656 | 1.6069 | 8.3259 | -5.1926 | 15.7834 | 10.8632
L05 | A-SW | W13 | LinStatic |  | Top | 45.0022 | 29.5459 | 16.5294 | -19.8382 | -16.3794 | -26.8974
L05 | A-SW | W13 | LinStatic |  | Bottom | 45.0022 | 29.5459 | 16.5294 | -19.8382 | 33.209 | 61.7403
L05 | A-SW | W14 | LinStatic |  | Top | 122.4672 | 99.3158 | 53.712 | -66.6914 | -68.5065 | -127.8891
L05 | A-SW | W14 | LinStatic |  | Bottom | 122.4672 | 99.3158 | 53.712 | -66.6914 | 92.6296 | 170.0583
L05 | A-SW | W15 | LinStatic |  | Top | -122.4672 | -99.3158 | -53.712 | 66.6914 | 68.5065 | 127.8891
L05 | A-SW | W15 | LinStatic |  | Bottom | -122.4672 | -99.3158 | -53.712 | 66.6914 | -92.6296 | -170.0583
L05 | A-SW | W16 | LinStatic |  | Top | -45.0022 | -29.5459 | -16.5294 | 19.8382 | 16.3794 | 26.8974
L05 | A-SW | W16 | LinStatic |  | Bottom | -45.0022 | -29.5459 | -16.5294 | 19.8382 | -33.209 | -61.7403
L05 | A-SW | W17 | LinStatic |  | Top | 102.3846 | 59.017 | 25.0343 | -35.6055 | -29.8188 | -75.6226
L05 | A-SW | W17 | LinStatic |  | Bottom | 102.3846 | 59.017 | 25.0343 | -35.6055 | 45.2841 | 101.4284
L05 | A-SW | W18 | LinStatic |  | Top | 128.6549 | 85.7836 | 40.4085 | -54.1898 | -50.9814 | -113.0727
L05 | A-SW | W18 | LinStatic |  | Bottom | 128.6549 | 85.7836 | 40.4085 | -54.1898 | 70.244 | 144.2782
L05 | A-SW | W19 | LinStatic |  | Top | -128.6549 | -85.7836 | -40.4085 | 54.1898 | 50.9814 | 113.0727
L05 | A-SW | W19 | LinStatic |  | Bottom | -128.6549 | -85.7836 | -40.4085 | 54.1898 | -70.244 | -144.2782
L05 | A-SW | W20 | LinStatic |  | Top | -102.3846 | -59.017 | -25.0343 | 35.6055 | 29.8188 | 75.6226
L05 | A-SW | W20 | LinStatic |  | Bottom | -102.3846 | -59.017 | -25.0343 | 35.6055 | -45.2841 | -101.4284
L05 | A-SW | W21 | LinStatic |  | Top | -86.8558 | -86.5967 | -54.3386 | 62.1729 | 66.1022 | 99.2861
L05 | A-SW | W21 | LinStatic |  | Bottom | -86.8558 | -86.5967 | -54.3386 | 62.1729 | -96.9135 | -160.504
L05 | A-SW | W22 | LinStatic |  | Top | -60.5854 | -59.8301 | -38.9644 | 43.5887 | 44.9396 | 61.836
L05 | A-SW | W22 | LinStatic |  | Bottom | -60.5854 | -59.8301 | -38.9644 | 43.5887 | -71.9537 | -117.6543
L05 | A-SW | W23 | LinStatic |  | Top | 60.5854 | 59.8301 | 38.9644 | -43.5887 | -44.9396 | -61.836
L05 | A-SW | W23 | LinStatic |  | Bottom | 60.5854 | 59.8301 | 38.9644 | -43.5887 | 71.9537 | 117.6543
L05 | A-SW | W24 | LinStatic |  | Top | 86.8558 | 86.5967 | 54.3386 | -62.1729 | -66.1022 | -99.2861
L05 | A-SW | W24 | LinStatic |  | Bottom | 86.8558 | 86.5967 | 54.3386 | -62.1729 | 96.9135 | 160.504
L05 | B-WEST | SW | LinStatic |  | Top | -2853.5444 | 35.3697 | -92.1787 | 7.5778 | 137.9437 | -157.312
L05 | B-WEST | SW | LinStatic |  | Bottom | -3023.1988 | 35.3697 | -92.1787 | 7.5778 | -138.5924 | -51.203
L05 | B-WEST | S | LinStatic |  | Top | -3188.6001 | 33.5754 | -101.2552 | 5.7206 | 151.9125 | -167.4501
L05 | B-WEST | S | LinStatic |  | Bottom | -3358.2546 | 33.5754 | -101.2552 | 5.7206 | -151.8531 | -66.7239
L05 | B-WEST | LL | LinStatic |  | Top | -3120.7987 | 49.6934 | -123.5522 | 13.6451 | 184.636 | -206.3106
L05 | B-WEST | LL | LinStatic |  | Bottom | -3290.4532 | 49.6934 | -123.5522 | 13.6451 | -186.0207 | -57.2304
L05 | B-WEST | SDL | LinStatic |  | Top | -3289.7437 | 46.8869 | -122.765 | 12.3935 | 183.3893 | -201.676
L05 | B-WEST | SDL | LinStatic |  | Bottom | -3459.3982 | 46.8869 | -122.765 | 12.3935 | -184.9057 | -61.0153
L05 | B-WEST | EQSTX | LinStatic |  | Top | 2840.1774 | -151.4668 | -610.1539 | 6.5907 | 910.0533 | -477.0277
L05 | B-WEST | EQSTX | LinStatic |  | Bottom | 2840.1774 | -151.4668 | -610.1539 | 6.5907 | -920.4085 | -931.4282
L05 | B-WEST | EQSTY | LinStatic |  | Top | -65.919 | 1082.9947 | 28.595 | -466.5037 | -18.5458 | 403.6535
L05 | B-WEST | EQSTY | LinStatic |  | Bottom | -65.919 | 1082.9947 | 28.595 | -466.5037 | 67.2391 | 3652.6375
L05 | B-WEST | EQSTXPECC | LinStatic |  | Top | 2836.6738 | -137.084 | -609.9284 | -1.7813 | 910.5168 | -487.3033
L05 | B-WEST | EQSTXPECC | LinStatic |  | Bottom | 2836.6738 | -137.084 | -609.9284 | -1.7813 | -919.2683 | -898.5552
L05 | B-WEST | EQSTXNECC | LinStatic |  | Top | 2843.681 | -165.8497 | -610.3795 | 14.9627 | 909.5899 | -466.7521
L05 | B-WEST | EQSTXNECC | LinStatic |  | Bottom | 2843.681 | -165.8497 | -610.3795 | 14.9627 | -921.5486 | -964.3011
L05 | B-WEST | EQSTYNECC | LinStatic |  | Top | -91.5272 | 1188.1202 | 30.2436 | -527.6954 | -15.1584 | 328.5484
L05 | B-WEST | EQSTYNECC | LinStatic |  | Bottom | -91.5272 | 1188.1202 | 30.2436 | -527.6954 | 75.5725 | 3892.9089
L05 | B-WEST | EQSTYPECC | LinStatic |  | Top | -40.3109 | 977.8692 | 26.9463 | -405.312 | -21.9333 | 478.7585
L05 | B-WEST | EQSTYPECC | LinStatic |  | Bottom | -40.3109 | 977.8692 | 26.9463 | -405.312 | 58.9057 | 3412.3662
L05 | B-WEST | WX | LinStatic |  | Top | 136.1071 | -7.4117 | -29.4612 | 0.29697 | 45.7221 | -24.8153
L05 | B-WEST | WX | LinStatic |  | Bottom | 136.1071 | -7.4117 | -29.4612 | 0.29697 | -42.6615 | -47.0503
L05 | B-WEST | WY | LinStatic |  | Top | -19.5881 | 300.6757 | 8.0633 | -130.1971 | -5.0537 | 11.7271
L05 | B-WEST | WY | LinStatic |  | Bottom | -19.5881 | 300.6757 | 8.0633 | -130.1971 | 19.1361 | 913.7541
L05 | B-WEST | WSX | LinStatic |  | Top | 90.9338 | -4.9519 | -19.6834 | 0.19843 | 30.5478 | -16.5792
L05 | B-WEST | WSX | LinStatic |  | Bottom | 90.9338 | -4.9519 | -19.6834 | 0.19843 | -28.5025 | -31.4349
L05 | B-WEST | WSY | LinStatic |  | Top | -13.5165 | 207.4771 | 5.5639 | -89.8407 | -3.4873 | 8.0877
L05 | B-WEST | WSY | LinStatic |  | Bottom | -13.5165 | 207.4771 | 5.5639 | -89.8407 | 13.2046 | 630.519
L05 | B-WEST | WSYT | LinStatic |  | Top | 107.02 | -242.5604 | -1.6857 | 176.933 | -20.2965 | 485.5493
L05 | B-WEST | WSYT | LinStatic |  | Bottom | 107.02 | -242.5604 | -1.6857 | 176.933 | -25.3535 | -242.1318
L05 | B-WEST | WSXT | LinStatic |  | Top | 93.6682 | -15.1649 | -19.8479 | 6.2523 | 30.1665 | -5.7797
L05 | B-WEST | WSXT | LinStatic |  | Bottom | 93.6682 | -15.1649 | -19.8479 | 6.2523 | -29.3772 | -51.2744
L05 | B-WEST | WXT | LinStatic |  | Top | 139.7531 | -21.029 | -29.6805 | 8.3689 | 45.2137 | -10.4159
L05 | B-WEST | WXT | LinStatic |  | Bottom | 139.7531 | -21.029 | -29.6805 | 8.3689 | -43.8277 | -73.503
L05 | B-WEST | WYT | LinStatic |  | Top | 141.1272 | -299.3743 | -1.6029 | 225.5012 | -27.466 | 648.3426
L05 | B-WEST | WYT | LinStatic |  | Bottom | 141.1272 | -299.3743 | -1.6029 | 225.5012 | -32.2747 | -249.7803
L05 | B-WEST | EQRSX | LinRespSpec | Max | Top | 21823.7012 | 581.0584 | 2376.2333 | 147.9292 | 2747.955 | 3137.3399
L05 | B-WEST | EQRSX | LinRespSpec | Max | Bottom | 21823.7012 | 581.0584 | 2376.2333 | 147.9292 | 4410.6443 | 4635.248
L05 | B-WEST | EQRSXECC | LinRespSpec | Max | Top | 21831.2964 | 611.0963 | 2376.7096 | 165.5004 | 2748.9874 | 3166.1948
L05 | B-WEST | EQRSXECC | LinRespSpec | Max | Bottom | 21831.2964 | 611.0963 | 2376.7096 | 165.5004 | 4413.1055 | 4696.5066
L05 | B-WEST | EQRSY | LinRespSpec | Max | Top | 1058.4998 | 3675.4207 | 134.4105 | 1826.6969 | 195.4553 | 18743.1548
L05 | B-WEST | EQRSY | LinRespSpec | Max | Bottom | 1058.4998 | 3675.4207 | 134.4105 | 1826.6969 | 271.4803 | 29260.1239
L05 | B-WEST | EQRSYECC | LinRespSpec | Max | Top | 1099.8253 | 3846.1203 | 137.1048 | 1925.6568 | 200.914 | 18887.8267
L05 | B-WEST | EQRSYECC | LinRespSpec | Max | Bottom | 1099.8253 | 3846.1203 | 137.1048 | 1925.6568 | 285.0221 | 29627.5508
L05 | B-WEST | WS01 | LinStatic |  | Top | 90.9338 | -4.9519 | -19.6834 | 0.19843 | 30.5478 | -16.5792
L05 | B-WEST | WS01 | LinStatic |  | Bottom | 90.9338 | -4.9519 | -19.6834 | 0.19843 | -28.5025 | -31.4349
L05 | B-WEST | WS02 | LinStatic |  | Top | -90.9338 | 4.9519 | 19.6834 | -0.19843 | -30.5478 | 16.5792
L05 | B-WEST | WS02 | LinStatic |  | Bottom | -90.9338 | 4.9519 | 19.6834 | -0.19843 | 28.5025 | 31.4349
L05 | B-WEST | WS03 | LinStatic |  | Top | -13.5165 | 207.4771 | 5.5639 | -89.8407 | -3.4873 | 8.0877
L05 | B-WEST | WS03 | LinStatic |  | Bottom | -13.5165 | 207.4771 | 5.5639 | -89.8407 | 13.2046 | 630.519
L05 | B-WEST | WS04 | LinStatic |  | Top | 13.5165 | -207.4771 | -5.5639 | 89.8407 | 3.4873 | -8.0877
L05 | B-WEST | WS04 | LinStatic |  | Bottom | 13.5165 | -207.4771 | -5.5639 | 89.8407 | -13.2046 | -630.519
L05 | B-WEST | WS05 | LinStatic |  | Top | 58.0629 | 151.8939 | -10.5896 | -67.2317 | 20.2954 | -6.3686
L05 | B-WEST | WS05 | LinStatic |  | Bottom | 58.0629 | 151.8939 | -10.5896 | -67.2317 | -11.4734 | 449.3131
L05 | B-WEST | WS06 | LinStatic |  | Top | 78.3377 | -159.3217 | -18.9355 | 67.5293 | 25.5263 | -18.5002
L05 | B-WEST | WS06 | LinStatic |  | Bottom | 78.3377 | -159.3217 | -18.9355 | 67.5293 | -31.2803 | -496.4654
L05 | B-WEST | WS07 | LinStatic |  | Top | -58.0629 | -151.8939 | 10.5896 | 67.2317 | -20.2954 | 6.3686
L05 | B-WEST | WS07 | LinStatic |  | Bottom | -58.0629 | -151.8939 | 10.5896 | 67.2317 | 11.4734 | -449.3131
L05 | B-WEST | WS08 | LinStatic |  | Top | -78.3377 | 159.3217 | 18.9355 | -67.5293 | -25.5263 | 18.5002
L05 | B-WEST | WS08 | LinStatic |  | Bottom | -78.3377 | 159.3217 | 18.9355 | -67.5293 | 31.2803 | 496.4654
L05 | B-WEST | WS09 | LinStatic |  | Top | 57.1754 | -4.3716 | -12.3227 | 0.88076 | 19.0447 | -9.0121
L05 | B-WEST | WS09 | LinStatic |  | Bottom | 57.1754 | -4.3716 | -12.3227 | 0.88076 | -17.9234 | -22.1267
L05 | B-WEST | WS10 | LinStatic |  | Top | 33.7584 | -0.58034 | -7.3607 | -0.68233 | 11.5031 | -7.5671
L05 | B-WEST | WS10 | LinStatic |  | Bottom | 33.7584 | -0.58034 | -7.3607 | -0.68233 | -10.5791 | -9.3082
L05 | B-WEST | WS11 | LinStatic |  | Top | -33.7584 | 0.58034 | 7.3607 | 0.68233 | -11.5031 | 7.5671
L05 | B-WEST | WS11 | LinStatic |  | Bottom | -33.7584 | 0.58034 | 7.3607 | 0.68233 | 10.5791 | 9.3082
L05 | B-WEST | WS12 | LinStatic |  | Top | -57.1754 | 4.3716 | 12.3227 | -0.88076 | -19.0447 | 9.0121
L05 | B-WEST | WS12 | LinStatic |  | Bottom | -57.1754 | 4.3716 | 12.3227 | -0.88076 | 17.9234 | 22.1267
L05 | B-WEST | WS13 | LinStatic |  | Top | 6.6192 | 73.4185 | 2.5713 | -22.8037 | -4.2807 | 64.7375
L05 | B-WEST | WS13 | LinStatic |  | Bottom | 6.6192 | 73.4185 | 2.5713 | -22.8037 | 3.4331 | 284.993
L05 | B-WEST | WS14 | LinStatic |  | Top | -20.1358 | 134.0586 | 2.9927 | -67.037 | 0.79343 | -56.6498
L05 | B-WEST | WS14 | LinStatic |  | Bottom | -20.1358 | 134.0586 | 2.9927 | -67.037 | 9.7715 | 345.526
L05 | B-WEST | WS15 | LinStatic |  | Top | 20.1358 | -134.0586 | -2.9927 | 67.037 | -0.79343 | 56.6498
L05 | B-WEST | WS15 | LinStatic |  | Bottom | 20.1358 | -134.0586 | -2.9927 | 67.037 | -9.7715 | -345.526
L05 | B-WEST | WS16 | LinStatic |  | Top | -6.6192 | -73.4185 | -2.5713 | 22.8037 | 4.2807 | -64.7375
L05 | B-WEST | WS16 | LinStatic |  | Bottom | -6.6192 | -73.4185 | -2.5713 | 22.8037 | -3.4331 | -284.993
L05 | B-WEST | WS17 | LinStatic |  | Top | 53.0326 | 102.4941 | -8.9745 | -42.1664 | 15.7462 | 17.4156
L05 | B-WEST | WS17 | LinStatic |  | Bottom | 53.0326 | 102.4941 | -8.9745 | -42.1664 | -11.1773 | 324.8978
L05 | B-WEST | WS18 | LinStatic |  | Top | 34.4489 | 126.3594 | -6.9805 | -59.1294 | 14.8322 | -27.011
L05 | B-WEST | WS18 | LinStatic |  | Bottom | 34.4489 | 126.3594 | -6.9805 | -59.1294 | -6.1093 | 352.0672
L05 | B-WEST | WS19 | LinStatic |  | Top | -34.4489 | -126.3594 | 6.9805 | 59.1294 | -14.8322 | 27.011
L05 | B-WEST | WS19 | LinStatic |  | Bottom | -34.4489 | -126.3594 | 6.9805 | 59.1294 | 6.1093 | -352.0672
L05 | B-WEST | WS20 | LinStatic |  | Top | -53.0326 | -102.4941 | 8.9745 | 42.1664 | -15.7462 | -17.4156
L05 | B-WEST | WS20 | LinStatic |  | Bottom | -53.0326 | -102.4941 | 8.9745 | 42.1664 | 11.1773 | -324.8978
L05 | B-WEST | WS21 | LinStatic |  | Top | 68.3063 | -131.9551 | -15.2618 | 59.3536 | 19.6868 | 8.2765
L05 | B-WEST | WS21 | LinStatic |  | Bottom | 68.3063 | -131.9551 | -15.2618 | 59.3536 | -26.0985 | -387.5886
L05 | B-WEST | WS22 | LinStatic |  | Top | 49.7226 | -108.0897 | -13.2678 | 42.3906 | 18.7728 | -36.1501
L05 | B-WEST | WS22 | LinStatic |  | Bottom | 49.7226 | -108.0897 | -13.2678 | 42.3906 | -21.0304 | -360.4192
L05 | B-WEST | WS23 | LinStatic |  | Top | -49.7226 | 108.0897 | 13.2678 | -42.3906 | -18.7728 | 36.1501
L05 | B-WEST | WS23 | LinStatic |  | Bottom | -49.7226 | 108.0897 | 13.2678 | -42.3906 | 21.0304 | 360.4192
L05 | B-WEST | WS24 | LinStatic |  | Top | -68.3063 | 131.9551 | 15.2618 | -59.3536 | -19.6868 | -8.2765
L05 | B-WEST | WS24 | LinStatic |  | Bottom | -68.3063 | 131.9551 | 15.2618 | -59.3536 | 26.0985 | 387.5886
L05 | B-WEST | W01 | LinStatic |  | Top | 136.1071 | -7.4117 | -29.4612 | 0.29697 | 45.7221 | -24.8153
L05 | B-WEST | W01 | LinStatic |  | Bottom | 136.1071 | -7.4117 | -29.4612 | 0.29697 | -42.6615 | -47.0503
L05 | B-WEST | W02 | LinStatic |  | Top | -136.1071 | 7.4117 | 29.4612 | -0.29697 | -45.7221 | 24.8153
L05 | B-WEST | W02 | LinStatic |  | Bottom | -136.1071 | 7.4117 | 29.4612 | -0.29697 | 42.6615 | 47.0503
L05 | B-WEST | W03 | LinStatic |  | Top | -19.5881 | 300.6757 | 8.0633 | -130.1971 | -5.0537 | 11.7271
L05 | B-WEST | W03 | LinStatic |  | Bottom | -19.5881 | 300.6757 | 8.0633 | -130.1971 | 19.1361 | 913.7541
L05 | B-WEST | W04 | LinStatic |  | Top | 19.5881 | -300.6757 | -8.0633 | 130.1971 | 5.0537 | -11.7271
L05 | B-WEST | W04 | LinStatic |  | Bottom | 19.5881 | -300.6757 | -8.0633 | 130.1971 | -19.1361 | -913.7541
L05 | B-WEST | W05 | LinStatic |  | Top | 87.3893 | 219.948 | -16.0484 | -97.4251 | 30.5013 | -9.8161
L05 | B-WEST | W05 | LinStatic |  | Bottom | 87.3893 | 219.948 | -16.0484 | -97.4251 | -17.6441 | 650.0278
L05 | B-WEST | W06 | LinStatic |  | Top | 116.7714 | -231.0655 | -28.1433 | 97.8705 | 38.0819 | -27.4067
L05 | B-WEST | W06 | LinStatic |  | Bottom | 116.7714 | -231.0655 | -28.1433 | 97.8705 | -46.3481 | -720.6034
L05 | B-WEST | W07 | LinStatic |  | Top | -87.3893 | -219.948 | 16.0484 | 97.4251 | -30.5013 | 9.8161
L05 | B-WEST | W07 | LinStatic |  | Bottom | -87.3893 | -219.948 | 16.0484 | 97.4251 | 17.6441 | -650.0278
L05 | B-WEST | W08 | LinStatic |  | Top | -116.7714 | 231.0655 | 28.1433 | -97.8705 | -38.0819 | 27.4067
L05 | B-WEST | W08 | LinStatic |  | Bottom | -116.7714 | 231.0655 | 28.1433 | -97.8705 | 46.3481 | 720.6034
L05 | B-WEST | W09 | LinStatic |  | Top | 85.5227 | -6.3345 | -18.4407 | 1.1946 | 28.5128 | -13.7096
L05 | B-WEST | W09 | LinStatic |  | Bottom | 85.5227 | -6.3345 | -18.4407 | 1.1946 | -26.8092 | -32.7131
L05 | B-WEST | W10 | LinStatic |  | Top | 50.5844 | -1.0772 | -11.0205 | -0.89762 | 17.2093 | -11.1056
L05 | B-WEST | W10 | LinStatic |  | Bottom | 50.5844 | -1.0772 | -11.0205 | -0.89762 | -15.8523 | -14.3373
L05 | B-WEST | W11 | LinStatic |  | Top | -50.5844 | 1.0772 | 11.0205 | 0.89762 | -17.2093 | 11.1056
L05 | B-WEST | W11 | LinStatic |  | Bottom | -50.5844 | 1.0772 | 11.0205 | 0.89762 | 15.8523 | 14.3373
L05 | B-WEST | W12 | LinStatic |  | Top | -85.5227 | 6.3345 | 18.4407 | -1.1946 | -28.5128 | 13.7096
L05 | B-WEST | W12 | LinStatic |  | Bottom | -85.5227 | 6.3345 | 18.4407 | -1.1946 | 26.8092 | 32.7131
L05 | B-WEST | W13 | LinStatic |  | Top | 7.8469 | 112.9161 | 3.8313 | -36.9109 | -5.9601 | 86.9064
L05 | B-WEST | W13 | LinStatic |  | Bottom | 7.8469 | 112.9161 | 3.8313 | -36.9109 | 5.5337 | 425.6545
L05 | B-WEST | W14 | LinStatic |  | Top | -27.4349 | 187.7596 | 4.232 | -93.2862 | 0.90639 | -75.1793
L05 | B-WEST | W14 | LinStatic |  | Bottom | -27.4349 | 187.7596 | 4.232 | -93.2862 | 13.6024 | 488.0996
L05 | B-WEST | W15 | LinStatic |  | Top | 27.4349 | -187.7596 | -4.232 | 93.2862 | -0.90639 | 75.1793
L05 | B-WEST | W15 | LinStatic |  | Bottom | 27.4349 | -187.7596 | -4.232 | 93.2862 | -13.6024 | -488.0996
L05 | B-WEST | W16 | LinStatic |  | Top | -7.8469 | -112.9161 | -3.8313 | 36.9109 | 5.9601 | -86.9064
L05 | B-WEST | W16 | LinStatic |  | Bottom | -7.8469 | -112.9161 | -3.8313 | 36.9109 | -5.5337 | -425.6545
L05 | B-WEST | W17 | LinStatic |  | Top | 78.838 | 150.8595 | -13.5382 | -62.5654 | 23.7993 | 22.1412
L05 | B-WEST | W17 | LinStatic |  | Bottom | 78.838 | 150.8595 | -13.5382 | -62.5654 | -16.8154 | 474.7196
L05 | B-WEST | W18 | LinStatic |  | Top | 52.8285 | 180.5288 | -10.6414 | -84.2217 | 22.1559 | -36.9308
L05 | B-WEST | W18 | LinStatic |  | Bottom | 52.8285 | 180.5288 | -10.6414 | -84.2217 | -9.7683 | 504.6556
L05 | B-WEST | W19 | LinStatic |  | Top | -52.8285 | -180.5288 | 10.6414 | 84.2217 | -22.1559 | 36.9308
L05 | B-WEST | W19 | LinStatic |  | Bottom | -52.8285 | -180.5288 | 10.6414 | 84.2217 | 9.7683 | -504.6556
L05 | B-WEST | W20 | LinStatic |  | Top | -78.838 | -150.8595 | 13.5382 | 62.5654 | -23.7993 | -22.1412
L05 | B-WEST | W20 | LinStatic |  | Bottom | -78.838 | -150.8595 | 13.5382 | 62.5654 | 16.8154 | -474.7196
L05 | B-WEST | W21 | LinStatic |  | Top | 100.9726 | -188.904 | -22.6497 | 84.5573 | 29.51 | 8.8896
L05 | B-WEST | W21 | LinStatic |  | Bottom | 100.9726 | -188.904 | -22.6497 | 84.5573 | -38.4391 | -557.8225
L05 | B-WEST | W22 | LinStatic |  | Top | 74.9631 | -159.2347 | -19.7529 | 62.901 | 27.8666 | -50.1824
L05 | B-WEST | W22 | LinStatic |  | Bottom | 74.9631 | -159.2347 | -19.7529 | 62.901 | -31.3921 | -527.8865
L05 | B-WEST | W23 | LinStatic |  | Top | -74.9631 | 159.2347 | 19.7529 | -62.901 | -27.8666 | 50.1824
L05 | B-WEST | W23 | LinStatic |  | Bottom | -74.9631 | 159.2347 | 19.7529 | -62.901 | 31.3921 | 527.8865
L05 | B-WEST | W24 | LinStatic |  | Top | -100.9726 | 188.904 | 22.6497 | -84.5573 | -29.51 | -8.8896
L05 | B-WEST | W24 | LinStatic |  | Bottom | -100.9726 | 188.904 | 22.6497 | -84.5573 | 38.4391 | 557.8225
L05 | B-EAST | SW | LinStatic |  | Top | -3079.8761 | -25.2451 | 36.7399 | -2.2901 | -57.832 | -60.8851
L05 | B-EAST | SW | LinStatic |  | Bottom | -3249.5305 | -25.2451 | 36.7399 | -2.2901 | 52.3877 | -136.6203
L05 | B-EAST | S | LinStatic |  | Top | -3460.451 | -23.2914 | 41.7284 | -1.9745 | -65.8694 | -73.1386
L05 | B-EAST | S | LinStatic |  | Bottom | -3630.1055 | -23.2914 | 41.7284 | -1.9745 | 59.3159 | -143.0127
L05 | B-EAST | LL | LinStatic |  | Top | -3379.202 | -42.6478 | 49.7847 | -5.0387 | -77.6698 | -66.1291
L05 | B-EAST | LL | LinStatic |  | Bottom | -3548.8564 | -42.6478 | 49.7847 | -5.0387 | 71.6843 | -194.0724
L05 | B-EAST | SDL | LinStatic |  | Top | -3570.0716 | -38.7191 | 50.1295 | -3.9962 | -78.3927 | -68.1066
L05 | B-EAST | SDL | LinStatic |  | Bottom | -3739.7261 | -38.7191 | 50.1295 | -3.9962 | 71.996 | -184.2639
L05 | B-EAST | EQSTX | LinStatic |  | Top | -2967.1936 | -155.3294 | -510.0537 | -73.7762 | 763.4758 | -336.244
L05 | B-EAST | EQSTX | LinStatic |  | Bottom | -2967.1936 | -155.3294 | -510.0537 | -73.7762 | -766.6853 | -802.2322
L05 | B-EAST | EQSTY | LinStatic |  | Top | 37.4125 | 982.9031 | 18.0716 | 421.2145 | -2.4642 | 504.5303
L05 | B-EAST | EQSTY | LinStatic |  | Bottom | 37.4125 | 982.9031 | 18.0716 | 421.2145 | 51.7505 | 3453.2397
L05 | B-EAST | EQSTXPECC | LinStatic |  | Top | -2964.747 | -146.1905 | -509.8756 | -71.4076 | 764.0245 | -341.7056
L05 | B-EAST | EQSTXPECC | LinStatic |  | Bottom | -2964.747 | -146.1905 | -509.8756 | -71.4076 | -765.6022 | -780.2772
L05 | B-EAST | EQSTXNECC | LinStatic |  | Top | -2969.6403 | -164.4682 | -510.2318 | -76.1447 | 762.9271 | -330.7825
L05 | B-EAST | EQSTXNECC | LinStatic |  | Bottom | -2969.6403 | -164.4682 | -510.2318 | -76.1447 | -767.7683 | -824.1872
L05 | B-EAST | EQSTYNECC | LinStatic |  | Top | 55.2954 | 1049.6998 | 19.3734 | 438.5265 | 1.5463 | 464.6113
L05 | B-EAST | EQSTYNECC | LinStatic |  | Bottom | 55.2954 | 1049.6998 | 19.3734 | 438.5265 | 59.6666 | 3613.7107
L05 | B-EAST | EQSTYPECC | LinStatic |  | Top | 19.5296 | 916.1064 | 16.7697 | 403.9026 | -6.4748 | 544.4494
L05 | B-EAST | EQSTYPECC | LinStatic |  | Bottom | 19.5296 | 916.1064 | 16.7697 | 403.9026 | 43.8344 | 3292.7686
L05 | B-EAST | WX | LinStatic |  | Top | -144.5042 | -7.5776 | -24.6867 | -3.6047 | 38.793 | -17.5516
L05 | B-EAST | WX | LinStatic |  | Bottom | -144.5042 | -7.5776 | -24.6867 | -3.6047 | -35.2672 | -40.2844
L05 | B-EAST | WY | LinStatic |  | Top | 10.6462 | 273.5295 | 4.9855 | 118.973 | -0.3717 | 49.4338
L05 | B-EAST | WY | LinStatic |  | Bottom | 10.6462 | 273.5295 | 4.9855 | 118.973 | 14.5847 | 870.0222
L05 | B-EAST | WSX | LinStatic |  | Top | -96.5442 | -5.0627 | -16.4935 | -2.4084 | 25.9184 | -11.7262
L05 | B-EAST | WSX | LinStatic |  | Bottom | -96.5442 | -5.0627 | -16.4935 | -2.4084 | -23.5622 | -26.9145
L05 | B-EAST | WSY | LinStatic |  | Top | 7.3463 | 188.7452 | 3.4402 | 82.0957 | -0.25649 | 34.1071
L05 | B-EAST | WSY | LinStatic |  | Bottom | 7.3463 | 188.7452 | 3.4402 | 82.0957 | 10.064 | 600.3427
L05 | B-EAST | WSYT | LinStatic |  | Top | -75.725 | -95.6697 | -2.2486 | 9.7386 | -19.8808 | 320.5583
L05 | B-EAST | WSYT | LinStatic |  | Bottom | -75.725 | -95.6697 | -2.2486 | 9.7386 | -26.6265 | 33.5492
L05 | B-EAST | WSXT | LinStatic |  | Top | -98.4289 | -11.5171 | -16.6226 | -4.0504 | 25.4732 | -5.2525
L05 | B-EAST | WSXT | LinStatic |  | Bottom | -98.4289 | -11.5171 | -16.6226 | -4.0504 | -24.3946 | -39.8039
L05 | B-EAST | WXT | LinStatic |  | Top | -147.0172 | -16.1835 | -24.8588 | -5.7941 | 38.1995 | -8.9199
L05 | B-EAST | WXT | LinStatic |  | Bottom | -147.0172 | -16.1835 | -24.8588 | -5.7941 | -36.377 | -57.4704
L05 | B-EAST | WYT | LinStatic |  | Top | -100.1154 | -105.6904 | -2.5995 | 22.4969 | -26.5374 | 431.3688
L05 | B-EAST | WYT | LinStatic |  | Bottom | -100.1154 | -105.6904 | -2.5995 | 22.4969 | -34.336 | 114.2975
L05 | B-EAST | EQRSX | LinRespSpec | Max | Top | 21165.7413 | 555.9861 | 2110.0937 | 256.8379 | 2344.3783 | 2533.4133
L05 | B-EAST | EQRSX | LinRespSpec | Max | Bottom | 21165.7413 | 555.9861 | 2110.0937 | 256.8379 | 4017.9895 | 3953.6925
L05 | B-EAST | EQRSXECC | LinRespSpec | Max | Top | 21170.9993 | 575.0698 | 2110.4676 | 261.7945 | 2345.595 | 2550.3968
L05 | B-EAST | EQRSXECC | LinRespSpec | Max | Bottom | 21170.9993 | 575.0698 | 2110.4676 | 261.7945 | 4020.3276 | 3993.9602
L05 | B-EAST | EQRSY | LinRespSpec | Max | Top | 1017.1282 | 2992.6036 | 108.8354 | 1115.3519 | 180.4219 | 17790.6119
L05 | B-EAST | EQRSY | LinRespSpec | Max | Bottom | 1017.1282 | 2992.6036 | 108.8354 | 1115.3519 | 229.3254 | 26373.1113
L05 | B-EAST | EQRSYECC | LinRespSpec | Max | Top | 1045.8695 | 3101.3374 | 110.9615 | 1143.8045 | 186.9002 | 17872.834
L05 | B-EAST | EQRSYECC | LinRespSpec | Max | Bottom | 1045.8695 | 3101.3374 | 110.9615 | 1143.8045 | 242.182 | 26617.0905
L05 | B-EAST | WS01 | LinStatic |  | Top | -96.5442 | -5.0627 | -16.4935 | -2.4084 | 25.9184 | -11.7262
L05 | B-EAST | WS01 | LinStatic |  | Bottom | -96.5442 | -5.0627 | -16.4935 | -2.4084 | -23.5622 | -26.9145
L05 | B-EAST | WS02 | LinStatic |  | Top | 96.5442 | 5.0627 | 16.4935 | 2.4084 | -25.9184 | 11.7262
L05 | B-EAST | WS02 | LinStatic |  | Bottom | 96.5442 | 5.0627 | 16.4935 | 2.4084 | 23.5622 | 26.9145
L05 | B-EAST | WS03 | LinStatic |  | Top | 7.3463 | 188.7452 | 3.4402 | 82.0957 | -0.25649 | 34.1071
L05 | B-EAST | WS03 | LinStatic |  | Bottom | 7.3463 | 188.7452 | 3.4402 | 82.0957 | 10.064 | 600.3427
L05 | B-EAST | WS04 | LinStatic |  | Top | -7.3463 | -188.7452 | -3.4402 | -82.0957 | 0.25649 | -34.1071
L05 | B-EAST | WS04 | LinStatic |  | Bottom | -7.3463 | -188.7452 | -3.4402 | -82.0957 | -10.064 | -600.3427
L05 | B-EAST | WS05 | LinStatic |  | Top | -66.8984 | 137.7619 | -9.79 | 59.7655 | 19.2464 | 16.7856
L05 | B-EAST | WS05 | LinStatic |  | Bottom | -66.8984 | 137.7619 | -9.79 | 59.7655 | -10.1237 | 430.0712
L05 | B-EAST | WS06 | LinStatic |  | Top | -77.9179 | -145.356 | -14.9503 | -63.3781 | 19.6312 | -34.375
L05 | B-EAST | WS06 | LinStatic |  | Bottom | -77.9179 | -145.356 | -14.9503 | -63.3781 | -25.2197 | -470.4429
L05 | B-EAST | WS07 | LinStatic |  | Top | 66.8984 | -137.7619 | 9.79 | -59.7655 | -19.2464 | -16.7856
L05 | B-EAST | WS07 | LinStatic |  | Bottom | 66.8984 | -137.7619 | 9.79 | -59.7655 | 10.1237 | -430.0712
L05 | B-EAST | WS08 | LinStatic |  | Top | 77.9179 | 145.356 | 14.9503 | 63.3781 | -19.6312 | 34.375
L05 | B-EAST | WS08 | LinStatic |  | Bottom | 77.9179 | 145.356 | 14.9503 | 63.3781 | 25.2197 | 470.4429
L05 | B-EAST | WS09 | LinStatic |  | Top | -60.5757 | -3.971 | -10.3246 | -1.7105 | 16.1434 | -6.5197
L05 | B-EAST | WS09 | LinStatic |  | Bottom | -60.5757 | -3.971 | -10.3246 | -1.7105 | -14.8304 | -18.4327
L05 | B-EAST | WS10 | LinStatic |  | Top | -35.9685 | -1.0917 | -6.1689 | -0.69789 | 9.775 | -5.2066
L05 | B-EAST | WS10 | LinStatic |  | Bottom | -35.9685 | -1.0917 | -6.1689 | -0.69789 | -8.7318 | -8.4817
L05 | B-EAST | WS11 | LinStatic |  | Top | 35.9685 | 1.0917 | 6.1689 | 0.69789 | -9.775 | 5.2066
L05 | B-EAST | WS11 | LinStatic |  | Bottom | 35.9685 | 1.0917 | 6.1689 | 0.69789 | 8.7318 | 8.4817
L05 | B-EAST | WS12 | LinStatic |  | Top | 60.5757 | 3.971 | 10.3246 | 1.7105 | -16.1434 | 6.5197
L05 | B-EAST | WS12 | LinStatic |  | Bottom | 60.5757 | 3.971 | 10.3246 | 1.7105 | 14.8304 | 18.4327
L05 | B-EAST | WS13 | LinStatic |  | Top | -5.7925 | 82.4139 | 1.439 | 42.2652 | -2.6133 | 57.1233
L05 | B-EAST | WS13 | LinStatic |  | Bottom | -5.7925 | 82.4139 | 1.439 | 42.2652 | 1.7037 | 304.365
L05 | B-EAST | WS14 | LinStatic |  | Top | 13.1388 | 106.3313 | 2.0012 | 39.8305 | 2.3568 | -23.0162
L05 | B-EAST | WS14 | LinStatic |  | Bottom | 13.1388 | 106.3313 | 2.0012 | 39.8305 | 8.3603 | 295.9777
L05 | B-EAST | WS15 | LinStatic |  | Top | -13.1388 | -106.3313 | -2.0012 | -39.8305 | -2.3568 | 23.0162
L05 | B-EAST | WS15 | LinStatic |  | Bottom | -13.1388 | -106.3313 | -2.0012 | -39.8305 | -8.3603 | -295.9777
L05 | B-EAST | WS16 | LinStatic |  | Top | 5.7925 | -82.4139 | -1.439 | -42.2652 | 2.6133 | -57.1233
L05 | B-EAST | WS16 | LinStatic |  | Bottom | 5.7925 | -82.4139 | -1.439 | -42.2652 | -1.7037 | -304.365
L05 | B-EAST | WS17 | LinStatic |  | Top | -58.4601 | 98.8178 | -8.2489 | 45.2867 | 14.7579 | 27.2438
L05 | B-EAST | WS17 | LinStatic |  | Bottom | -58.4601 | 98.8178 | -8.2489 | 45.2867 | -9.9888 | 323.6974
L05 | B-EAST | WS18 | LinStatic |  | Top | -42.3335 | 108.7433 | -6.5014 | 44.76 | 14.24 | -1.9535
L05 | B-EAST | WS18 | LinStatic |  | Bottom | -42.3335 | 108.7433 | -6.5014 | 44.76 | -5.2642 | 324.2766
L05 | B-EAST | WS19 | LinStatic |  | Top | 42.3335 | -108.7433 | 6.5014 | -44.76 | -14.24 | 1.9535
L05 | B-EAST | WS19 | LinStatic |  | Bottom | 42.3335 | -108.7433 | 6.5014 | -44.76 | 5.2642 | -324.2766
L05 | B-EAST | WS20 | LinStatic |  | Top | 58.4601 | -98.8178 | 8.2489 | -45.2867 | -14.7579 | -27.2438
L05 | B-EAST | WS20 | LinStatic |  | Bottom | 58.4601 | -98.8178 | 8.2489 | -45.2867 | 9.9888 | -323.6974
L05 | B-EAST | WS21 | LinStatic |  | Top | -66.7615 | -114.4642 | -12.1363 | -47.4814 | 15.0477 | -11.2972
L05 | B-EAST | WS21 | LinStatic |  | Bottom | -66.7615 | -114.4642 | -12.1363 | -47.4814 | -21.3611 | -354.6899
L05 | B-EAST | WS22 | LinStatic |  | Top | -50.6348 | -104.5387 | -10.3888 | -48.0082 | 14.5299 | -40.4945
L05 | B-EAST | WS22 | LinStatic |  | Bottom | -50.6348 | -104.5387 | -10.3888 | -48.0082 | -16.6365 | -354.1107
L05 | B-EAST | WS23 | LinStatic |  | Top | 50.6348 | 104.5387 | 10.3888 | 48.0082 | -14.5299 | 40.4945
L05 | B-EAST | WS23 | LinStatic |  | Bottom | 50.6348 | 104.5387 | 10.3888 | 48.0082 | 16.6365 | 354.1107
L05 | B-EAST | WS24 | LinStatic |  | Top | 66.7615 | 114.4642 | 12.1363 | 47.4814 | -15.0477 | 11.2972
L05 | B-EAST | WS24 | LinStatic |  | Bottom | 66.7615 | 114.4642 | 12.1363 | 47.4814 | 21.3611 | 354.6899
L05 | B-EAST | W01 | LinStatic |  | Top | -144.5042 | -7.5776 | -24.6867 | -3.6047 | 38.793 | -17.5516
L05 | B-EAST | W01 | LinStatic |  | Bottom | -144.5042 | -7.5776 | -24.6867 | -3.6047 | -35.2672 | -40.2844
L05 | B-EAST | W02 | LinStatic |  | Top | 144.5042 | 7.5776 | 24.6867 | 3.6047 | -38.793 | 17.5516
L05 | B-EAST | W02 | LinStatic |  | Bottom | 144.5042 | 7.5776 | 24.6867 | 3.6047 | 35.2672 | 40.2844
L05 | B-EAST | W03 | LinStatic |  | Top | 10.6462 | 273.5295 | 4.9855 | 118.973 | -0.3717 | 49.4338
L05 | B-EAST | W03 | LinStatic |  | Bottom | 10.6462 | 273.5295 | 4.9855 | 118.973 | 14.5847 | 870.0222
L05 | B-EAST | W04 | LinStatic |  | Top | -10.6462 | -273.5295 | -4.9855 | -118.973 | 0.3717 | -49.4338
L05 | B-EAST | W04 | LinStatic |  | Bottom | -10.6462 | -273.5295 | -4.9855 | -118.973 | -14.5847 | -870.0222
L05 | B-EAST | W05 | LinStatic |  | Top | -100.3935 | 199.4639 | -14.7759 | 86.5262 | 28.816 | 23.9117
L05 | B-EAST | W05 | LinStatic |  | Bottom | -100.3935 | 199.4639 | -14.7759 | 86.5262 | -15.5118 | 622.3034
L05 | B-EAST | W06 | LinStatic |  | Top | -116.3628 | -210.8303 | -22.2542 | -91.9333 | 29.3736 | -50.239
L05 | B-EAST | W06 | LinStatic |  | Bottom | -116.3628 | -210.8303 | -22.2542 | -91.9333 | -37.3889 | -682.7299
L05 | B-EAST | W07 | LinStatic |  | Top | 100.3935 | -199.4639 | 14.7759 | -86.5262 | -28.816 | -23.9117
L05 | B-EAST | W07 | LinStatic |  | Bottom | 100.3935 | -199.4639 | 14.7759 | -86.5262 | 15.5118 | -622.3034
L05 | B-EAST | W08 | LinStatic |  | Top | 116.3628 | 210.8303 | 22.2542 | 91.9333 | -29.3736 | 50.239
L05 | B-EAST | W08 | LinStatic |  | Bottom | 116.3628 | 210.8303 | 22.2542 | 91.9333 | 37.3889 | 682.7299
L05 | B-EAST | W09 | LinStatic |  | Top | -90.6293 | -5.8117 | -15.4507 | -2.5266 | 24.1715 | -9.8908
L05 | B-EAST | W09 | LinStatic |  | Bottom | -90.6293 | -5.8117 | -15.4507 | -2.5266 | -22.1807 | -27.326
L05 | B-EAST | W10 | LinStatic |  | Top | -53.875 | -1.7659 | -9.236 | -1.0781 | 14.6216 | -7.6608
L05 | B-EAST | W10 | LinStatic |  | Bottom | -53.875 | -1.7659 | -9.236 | -1.0781 | -13.0865 | -12.9584
L05 | B-EAST | W11 | LinStatic |  | Top | 53.875 | 1.7659 | 9.236 | 1.0781 | -14.6216 | 7.6608
L05 | B-EAST | W11 | LinStatic |  | Bottom | 53.875 | 1.7659 | 9.236 | 1.0781 | 13.0865 | 12.9584
L05 | B-EAST | W12 | LinStatic |  | Top | 90.6293 | 5.8117 | 15.4507 | 2.5266 | -24.1715 | 9.8908
L05 | B-EAST | W12 | LinStatic |  | Bottom | 90.6293 | 5.8117 | 15.4507 | 2.5266 | 22.1807 | 27.326
L05 | B-EAST | W13 | LinStatic |  | Top | -7.1913 | 123.5534 | 2.1678 | 62.2986 | -3.503 | 78.638
L05 | B-EAST | W13 | LinStatic |  | Bottom | -7.1913 | 123.5534 | 2.1678 | 62.2986 | 3.0004 | 449.2983
L05 | B-EAST | W14 | LinStatic |  | Top | 17.8376 | 149.976 | 2.8177 | 56.6744 | 3.1313 | -29.2042
L05 | B-EAST | W14 | LinStatic |  | Bottom | 17.8376 | 149.976 | 2.8177 | 56.6744 | 11.5844 | 420.7239
L05 | B-EAST | W15 | LinStatic |  | Top | -17.8376 | -149.976 | -2.8177 | -56.6744 | -3.1313 | 29.2042
L05 | B-EAST | W15 | LinStatic |  | Bottom | -17.8376 | -149.976 | -2.8177 | -56.6744 | -11.5844 | -420.7239
L05 | B-EAST | W16 | LinStatic |  | Top | 7.1913 | -123.5534 | -2.1678 | -62.2986 | 3.503 | -78.638
L05 | B-EAST | W16 | LinStatic |  | Bottom | 7.1913 | -123.5534 | -2.1678 | -62.2986 | -3.0004 | -449.2983
L05 | B-EAST | W17 | LinStatic |  | Top | -87.072 | 144.62 | -12.4025 | 65.9564 | 22.248 | 37.5729
L05 | B-EAST | W17 | LinStatic |  | Bottom | -87.072 | 144.62 | -12.4025 | 65.9564 | -14.9596 | 471.433
L05 | B-EAST | W18 | LinStatic |  | Top | -64.1875 | 155.9056 | -9.8599 | 64.4098 | 21.1681 | -1.5459
L05 | B-EAST | W18 | LinStatic |  | Bottom | -64.1875 | 155.9056 | -9.8599 | 64.4098 | -8.4116 | 466.1708
L05 | B-EAST | W19 | LinStatic |  | Top | 64.1875 | -155.9056 | 9.8599 | -64.4098 | -21.1681 | 1.5459
L05 | B-EAST | W19 | LinStatic |  | Bottom | 64.1875 | -155.9056 | 9.8599 | -64.4098 | 8.4116 | -466.1708
L05 | B-EAST | W20 | LinStatic |  | Top | 87.072 | -144.62 | 12.4025 | -65.9564 | -22.248 | -37.5729
L05 | B-EAST | W20 | LinStatic |  | Bottom | 87.072 | -144.62 | 12.4025 | -65.9564 | 14.9596 | -471.433
L05 | B-EAST | W21 | LinStatic |  | Top | -99.1022 | -164.4682 | -18.0361 | -68.4831 | 22.668 | -18.2874
L05 | B-EAST | W21 | LinStatic |  | Bottom | -99.1022 | -164.4682 | -18.0361 | -68.4831 | -31.4403 | -511.6921
L05 | B-EAST | W22 | LinStatic |  | Top | -76.2178 | -153.1827 | -15.4935 | -70.0298 | 21.5881 | -57.4061
L05 | B-EAST | W22 | LinStatic |  | Bottom | -76.2178 | -153.1827 | -15.4935 | -70.0298 | -24.8923 | -516.9543
L05 | B-EAST | W23 | LinStatic |  | Top | 76.2178 | 153.1827 | 15.4935 | 70.0298 | -21.5881 | 57.4061
L05 | B-EAST | W23 | LinStatic |  | Bottom | 76.2178 | 153.1827 | 15.4935 | 70.0298 | 24.8923 | 516.9543
L05 | B-EAST | W24 | LinStatic |  | Top | 99.1022 | 164.4682 | 18.0361 | 68.4831 | -22.668 | 18.2874
L05 | B-EAST | W24 | LinStatic |  | Bottom | 99.1022 | 164.4682 | 18.0361 | 68.4831 | 31.4403 | 511.6921
L05 | C-NORTH | SW | LinStatic |  | Top | -1211.2157 | -49.1311 | -1.7422 | 1.0985 | 2.5748 | 82.5758
L05 | C-NORTH | SW | LinStatic |  | Bottom | -1280.4913 | -49.1311 | -1.7422 | 1.0985 | -2.6519 | -64.8174
L05 | C-NORTH | S | LinStatic |  | Top | -1367.5891 | -51.8784 | -1.8374 | 1.1657 | 2.7407 | 88.4465
L05 | C-NORTH | S | LinStatic |  | Bottom | -1436.8647 | -51.8784 | -1.8374 | 1.1657 | -2.7716 | -67.1886
L05 | C-NORTH | LL | LinStatic |  | Top | -1325.0556 | -69.8899 | -2.3462 | 1.4884 | 3.3999 | 114.1354
L05 | C-NORTH | LL | LinStatic |  | Bottom | -1394.3312 | -69.8899 | -2.3462 | 1.4884 | -3.6386 | -95.5343
L05 | C-NORTH | SDL | LinStatic |  | Top | -1407.2512 | -67.095 | -2.2988 | 1.4562 | 3.3857 | 111.3507
L05 | C-NORTH | SDL | LinStatic |  | Bottom | -1476.5268 | -67.095 | -2.2988 | 1.4562 | -3.5105 | -89.9344
L05 | C-NORTH | EQSTX | LinStatic |  | Top | -233.418 | 1635.4461 | 4.6912 | -5.8302 | -5.3306 | -2304.9417
L05 | C-NORTH | EQSTX | LinStatic |  | Bottom | -233.418 | 1635.4461 | 4.6912 | -5.8302 | 8.7431 | 2601.3965
L05 | C-NORTH | EQSTY | LinStatic |  | Top | -907.0129 | -226.1181 | 10.4495 | -1.3803 | -12.0832 | 277.9978
L05 | C-NORTH | EQSTY | LinStatic |  | Bottom | -907.0129 | -226.1181 | 10.4495 | -1.3803 | 19.2652 | -400.3565
L05 | C-NORTH | EQSTXPECC | LinStatic |  | Top | -214.9799 | 1641.4017 | 4.2612 | -6.1274 | -4.7371 | -2315.9723
L05 | C-NORTH | EQSTXPECC | LinStatic |  | Bottom | -214.9799 | 1641.4017 | 4.2612 | -6.1274 | 8.0463 | 2608.2328
L05 | C-NORTH | EQSTXNECC | LinStatic |  | Top | -251.8561 | 1629.4905 | 5.1213 | -5.533 | -5.9241 | -2293.9111
L05 | C-NORTH | EQSTXNECC | LinStatic |  | Bottom | -251.8561 | 1629.4905 | 5.1213 | -5.533 | 9.4399 | 2594.5602
L05 | C-NORTH | EQSTYNECC | LinStatic |  | Top | -772.2473 | -182.588 | 7.3059 | -3.5524 | -7.7454 | 197.3743
L05 | C-NORTH | EQSTYNECC | LinStatic |  | Bottom | -772.2473 | -182.588 | 7.3059 | -3.5524 | 14.1724 | -350.3896
L05 | C-NORTH | EQSTYPECC | LinStatic |  | Top | -1041.7785 | -269.6483 | 13.593 | 0.79191 | -16.4211 | 358.6214
L05 | C-NORTH | EQSTYPECC | LinStatic |  | Bottom | -1041.7785 | -269.6483 | 13.593 | 0.79191 | 24.358 | -450.3234
L05 | C-NORTH | WX | LinStatic |  | Top | -13.2417 | 76.893 | 0.23067 | -0.28618 | -0.24846 | -112.1515
L05 | C-NORTH | WX | LinStatic |  | Bottom | -13.2417 | 76.893 | 0.23067 | -0.28618 | 0.44355 | 118.5274
L05 | C-NORTH | WY | LinStatic |  | Top | -256.9505 | -70.5186 | 3.0824 | -0.31678 | -3.6719 | 86.9582
L05 | C-NORTH | WY | LinStatic |  | Bottom | -256.9505 | -70.5186 | 3.0824 | -0.31678 | 5.5753 | -124.5976
L05 | C-NORTH | WSX | LinStatic |  | Top | -8.8471 | 51.3734 | 0.15412 | -0.1912 | -0.166 | -74.9308
L05 | C-NORTH | WSX | LinStatic |  | Bottom | -8.8471 | 51.3734 | 0.15412 | -0.1912 | 0.29635 | 79.1895
L05 | C-NORTH | WSY | LinStatic |  | Top | -177.3047 | -48.6605 | 2.127 | -0.21859 | -2.5338 | 60.0044
L05 | C-NORTH | WSY | LinStatic |  | Bottom | -177.3047 | -48.6605 | 2.127 | -0.21859 | 3.8472 | -85.977
L05 | C-NORTH | WSYT | LinStatic |  | Top | -693.7006 | -245.5737 | 15.4177 | 9.5228 | -21.4017 | 428.1161
L05 | C-NORTH | WSYT | LinStatic |  | Bottom | -693.7006 | -245.5737 | 15.4177 | 9.5228 | 24.8515 | -308.605
L05 | C-NORTH | WSXT | LinStatic |  | Top | -20.5845 | 46.9051 | 0.45574 | 0.029851 | -0.59405 | -66.5782
L05 | C-NORTH | WSXT | LinStatic |  | Bottom | -20.5845 | 46.9051 | 0.45574 | 0.029851 | 0.77316 | 74.1369
L05 | C-NORTH | WXT | LinStatic |  | Top | -28.8915 | 70.9351 | 0.63283 | 0.0085573 | -0.8192 | -101.0147
L05 | C-NORTH | WXT | LinStatic |  | Bottom | -28.8915 | 70.9351 | 0.63283 | 0.0085573 | 1.0793 | 111.7907
L05 | C-NORTH | WYT | LinStatic |  | Top | -945.4785 | -333.0696 | 20.8034 | 12.6717 | -28.8291 | 577.7738
L05 | C-NORTH | WYT | LinStatic |  | Bottom | -945.4785 | -333.0696 | 20.8034 | 12.6717 | 33.5811 | -421.4349
L05 | C-NORTH | EQRSX | LinRespSpec | Max | Top | 1012.8056 | 5355.0337 | 16.9246 | 18.0876 | 19.0801 | 5181.271
L05 | C-NORTH | EQRSX | LinRespSpec | Max | Bottom | 1012.8056 | 5355.0337 | 16.9246 | 18.0876 | 31.7663 | 11052.9238
L05 | C-NORTH | EQRSXECC | LinRespSpec | Max | Top | 1047.7138 | 5367.6274 | 17.8166 | 18.7155 | 20.3358 | 5204.728
L05 | C-NORTH | EQRSXECC | LinRespSpec | Max | Bottom | 1047.7138 | 5367.6274 | 17.8166 | 18.7155 | 33.1866 | 11067.2476
L05 | C-NORTH | EQRSY | LinRespSpec | Max | Top | 6026.1537 | 833.3035 | 38.2094 | 37.3834 | 34.295 | 1315.0905
L05 | C-NORTH | EQRSY | LinRespSpec | Max | Bottom | 6026.1537 | 833.3035 | 38.2094 | 37.3834 | 83.1485 | 1248.7978
L05 | C-NORTH | EQRSYECC | LinRespSpec | Max | Top | 6230.7145 | 902.9964 | 43.3165 | 40.8733 | 41.4279 | 1444.4749
L05 | C-NORTH | EQRSYECC | LinRespSpec | Max | Bottom | 6230.7145 | 902.9964 | 43.3165 | 40.8733 | 91.3369 | 1328.4921
L05 | C-NORTH | WS01 | LinStatic |  | Top | -8.8471 | 51.3734 | 0.15412 | -0.1912 | -0.166 | -74.9308
L05 | C-NORTH | WS01 | LinStatic |  | Bottom | -8.8471 | 51.3734 | 0.15412 | -0.1912 | 0.29635 | 79.1895
L05 | C-NORTH | WS02 | LinStatic |  | Top | 8.8471 | -51.3734 | -0.15412 | 0.1912 | 0.166 | 74.9308
L05 | C-NORTH | WS02 | LinStatic |  | Bottom | 8.8471 | -51.3734 | -0.15412 | 0.1912 | -0.29635 | -79.1895
L05 | C-NORTH | WS03 | LinStatic |  | Top | -177.3047 | -48.6605 | 2.127 | -0.21859 | -2.5338 | 60.0044
L05 | C-NORTH | WS03 | LinStatic |  | Bottom | -177.3047 | -48.6605 | 2.127 | -0.21859 | 3.8472 | -85.977
L05 | C-NORTH | WS04 | LinStatic |  | Top | 177.3047 | 48.6605 | -2.127 | 0.21859 | 2.5338 | -60.0044
L05 | C-NORTH | WS04 | LinStatic |  | Bottom | 177.3047 | 48.6605 | -2.127 | 0.21859 | -3.8472 | 85.977
L05 | C-NORTH | WS05 | LinStatic |  | Top | -139.6138 | 2.0347 | 1.7108 | -0.30734 | -2.0248 | -11.1948
L05 | C-NORTH | WS05 | LinStatic |  | Bottom | -139.6138 | 2.0347 | 1.7108 | -0.30734 | 3.1076 | -5.0907
L05 | C-NORTH | WS06 | LinStatic |  | Top | 126.3431 | 75.0254 | -1.4796 | 0.020543 | 1.7758 | -101.2015
L05 | C-NORTH | WS06 | LinStatic |  | Bottom | 126.3431 | 75.0254 | -1.4796 | 0.020543 | -2.6631 | 123.8749
L05 | C-NORTH | WS07 | LinStatic |  | Top | 139.6138 | -2.0347 | -1.7108 | 0.30734 | 2.0248 | 11.1948
L05 | C-NORTH | WS07 | LinStatic |  | Bottom | 139.6138 | -2.0347 | -1.7108 | 0.30734 | -3.1076 | 5.0907
L05 | C-NORTH | WS08 | LinStatic |  | Top | -126.3431 | -75.0254 | 1.4796 | -0.020543 | -1.7758 | 101.2015
L05 | C-NORTH | WS08 | LinStatic |  | Bottom | -126.3431 | -75.0254 | 1.4796 | -0.020543 | 2.6631 | -123.8749
L05 | C-NORTH | WS09 | LinStatic |  | Top | -6.9966 | 31.5499 | 0.13402 | -0.091868 | -0.15726 | -45.7877
L05 | C-NORTH | WS09 | LinStatic |  | Bottom | -6.9966 | 31.5499 | 0.13402 | -0.091868 | 0.24482 | 48.8619
L05 | C-NORTH | WS10 | LinStatic |  | Top | -1.8505 | 19.8236 | 0.020091 | -0.099331 | -0.0087439 | -29.1431
L05 | C-NORTH | WS10 | LinStatic |  | Bottom | -1.8505 | 19.8236 | 0.020091 | -0.099331 | 0.051528 | 30.3276
L05 | C-NORTH | WS11 | LinStatic |  | Top | 1.8505 | -19.8236 | -0.020091 | 0.099331 | 0.0087439 | 29.1431
L05 | C-NORTH | WS11 | LinStatic |  | Bottom | 1.8505 | -19.8236 | -0.020091 | 0.099331 | -0.051528 | -30.3276
L05 | C-NORTH | WS12 | LinStatic |  | Top | 6.9966 | -31.5499 | -0.13402 | 0.091868 | 0.15726 | 45.7877
L05 | C-NORTH | WS12 | LinStatic |  | Bottom | 6.9966 | -31.5499 | -0.13402 | 0.091868 | -0.24482 | -48.8619
L05 | C-NORTH | WS13 | LinStatic |  | Top | -175.3649 | -55.027 | 2.9907 | 1.0811 | -3.9421 | 83.5167
L05 | C-NORTH | WS13 | LinStatic |  | Bottom | -175.3649 | -55.027 | 2.9907 | 1.0811 | 5.03 | -81.5641
L05 | C-NORTH | WS14 | LinStatic |  | Top | -1.9398 | 6.3665 | -0.86372 | -1.2996 | 1.4083 | -23.5123
L05 | C-NORTH | WS14 | LinStatic |  | Bottom | -1.9398 | 6.3665 | -0.86372 | -1.2996 | -1.1828 | -4.4129
L05 | C-NORTH | WS15 | LinStatic |  | Top | 1.9398 | -6.3665 | 0.86372 | 1.2996 | -1.4083 | 23.5123
L05 | C-NORTH | WS15 | LinStatic |  | Bottom | 1.9398 | -6.3665 | 0.86372 | 1.2996 | 1.1828 | 4.4129
L05 | C-NORTH | WS16 | LinStatic |  | Top | 175.3649 | 55.027 | -2.9907 | -1.0811 | 3.9421 | -83.5167
L05 | C-NORTH | WS16 | LinStatic |  | Bottom | 175.3649 | 55.027 | -2.9907 | -1.0811 | -5.03 | 81.5641
L05 | C-NORTH | WS17 | LinStatic |  | Top | -138.2472 | -7.6655 | 2.0238 | 0.21076 | -2.5438 | 8.3058
L05 | C-NORTH | WS17 | LinStatic |  | Bottom | -138.2472 | -7.6655 | 2.0238 | 0.21076 | 3.5275 | -14.6908
L05 | C-NORTH | WS18 | LinStatic |  | Top | -72.1044 | 10.7312 | 0.55388 | -0.67382 | -0.50696 | -25.1726
L05 | C-NORTH | WS18 | LinStatic |  | Bottom | -72.1044 | 10.7312 | 0.55388 | -0.67382 | 1.1547 | 7.0209
L05 | C-NORTH | WS19 | LinStatic |  | Top | 72.1044 | -10.7312 | -0.55388 | 0.67382 | 0.50696 | 25.1726
L05 | C-NORTH | WS19 | LinStatic |  | Bottom | 72.1044 | -10.7312 | -0.55388 | 0.67382 | -1.1547 | -7.0209
L05 | C-NORTH | WS20 | LinStatic |  | Top | 138.2472 | 7.6655 | -2.0238 | -0.21076 | 2.5438 | -8.3058
L05 | C-NORTH | WS20 | LinStatic |  | Bottom | 138.2472 | 7.6655 | -2.0238 | -0.21076 | -3.5275 | 14.6908
L05 | C-NORTH | WS21 | LinStatic |  | Top | 62.1071 | 47.3208 | -0.37973 | 0.45776 | 0.31938 | -59.4992
L05 | C-NORTH | WS21 | LinStatic |  | Bottom | 62.1071 | 47.3208 | -0.37973 | 0.45776 | -0.8198 | 82.4632
L05 | C-NORTH | WS22 | LinStatic |  | Top | 128.2499 | 65.7175 | -1.8496 | -0.42681 | 2.3562 | -92.9776
L05 | C-NORTH | WS22 | LinStatic |  | Bottom | 128.2499 | 65.7175 | -1.8496 | -0.42681 | -3.1926 | 104.1749
L05 | C-NORTH | WS23 | LinStatic |  | Top | -128.2499 | -65.7175 | 1.8496 | 0.42681 | -2.3562 | 92.9776
L05 | C-NORTH | WS23 | LinStatic |  | Bottom | -128.2499 | -65.7175 | 1.8496 | 0.42681 | 3.1926 | -104.1749
L05 | C-NORTH | WS24 | LinStatic |  | Top | -62.1071 | -47.3208 | 0.37973 | -0.45776 | -0.31938 | 59.4992
L05 | C-NORTH | WS24 | LinStatic |  | Bottom | -62.1071 | -47.3208 | 0.37973 | -0.45776 | 0.8198 | -82.4632
L05 | C-NORTH | W01 | LinStatic |  | Top | -13.2417 | 76.893 | 0.23067 | -0.28618 | -0.24846 | -112.1515
L05 | C-NORTH | W01 | LinStatic |  | Bottom | -13.2417 | 76.893 | 0.23067 | -0.28618 | 0.44355 | 118.5274
L05 | C-NORTH | W02 | LinStatic |  | Top | 13.2417 | -76.893 | -0.23067 | 0.28618 | 0.24846 | 112.1515
L05 | C-NORTH | W02 | LinStatic |  | Bottom | 13.2417 | -76.893 | -0.23067 | 0.28618 | -0.44355 | -118.5274
L05 | C-NORTH | W03 | LinStatic |  | Top | -256.9505 | -70.5186 | 3.0824 | -0.31678 | -3.6719 | 86.9582
L05 | C-NORTH | W03 | LinStatic |  | Bottom | -256.9505 | -70.5186 | 3.0824 | -0.31678 | 5.5753 | -124.5976
L05 | C-NORTH | W04 | LinStatic |  | Top | 256.9505 | 70.5186 | -3.0824 | 0.31678 | 3.6719 | -86.9582
L05 | C-NORTH | W04 | LinStatic |  | Bottom | 256.9505 | 70.5186 | -3.0824 | 0.31678 | -5.5753 | 124.5976
L05 | C-NORTH | W05 | LinStatic |  | Top | -202.6442 | 4.7808 | 2.4848 | -0.45222 | -2.9403 | -18.895
L05 | C-NORTH | W05 | LinStatic |  | Bottom | -202.6442 | 4.7808 | 2.4848 | -0.45222 | 4.5142 | -4.5526
L05 | C-NORTH | W06 | LinStatic |  | Top | 182.7816 | 110.5587 | -2.1388 | 0.022953 | 2.5676 | -149.3323
L05 | C-NORTH | W06 | LinStatic |  | Bottom | 182.7816 | 110.5587 | -2.1388 | 0.022953 | -3.8488 | 182.3438
L05 | C-NORTH | W07 | LinStatic |  | Top | 202.6442 | -4.7808 | -2.4848 | 0.45222 | 2.9403 | 18.895
L05 | C-NORTH | W07 | LinStatic |  | Bottom | 202.6442 | -4.7808 | -2.4848 | 0.45222 | -4.5142 | 4.5526
L05 | C-NORTH | W08 | LinStatic |  | Top | -182.7816 | -110.5587 | 2.1388 | -0.022953 | -2.5676 | 149.3323
L05 | C-NORTH | W08 | LinStatic |  | Bottom | -182.7816 | -110.5587 | 2.1388 | -0.022953 | 3.8488 | -182.3438
L05 | C-NORTH | W09 | LinStatic |  | Top | -10.2323 | 47.3134 | 0.19444 | -0.14202 | -0.22663 | -68.7026
L05 | C-NORTH | W09 | LinStatic |  | Bottom | -10.2323 | 47.3134 | 0.19444 | -0.14202 | 0.35669 | 73.2376
L05 | C-NORTH | W10 | LinStatic |  | Top | -3.0094 | 29.5796 | 0.036232 | -0.14416 | -0.021832 | -43.4489
L05 | C-NORTH | W10 | LinStatic |  | Bottom | -3.0094 | 29.5796 | 0.036232 | -0.14416 | 0.086864 | 45.2899
L05 | C-NORTH | W11 | LinStatic |  | Top | 3.0094 | -29.5796 | -0.036232 | 0.14416 | 0.021832 | 43.4489
L05 | C-NORTH | W11 | LinStatic |  | Bottom | 3.0094 | -29.5796 | -0.036232 | 0.14416 | -0.086864 | -45.2899
L05 | C-NORTH | W12 | LinStatic |  | Top | 10.2323 | -47.3134 | -0.19444 | 0.14202 | 0.22663 | 68.7026
L05 | C-NORTH | W12 | LinStatic |  | Bottom | 10.2323 | -47.3134 | -0.19444 | 0.14202 | -0.35669 | -73.2376
L05 | C-NORTH | W13 | LinStatic |  | Top | -246.6601 | -76.893 | 4.1416 | 1.4256 | -5.4396 | 115.7008
L05 | C-NORTH | W13 | LinStatic |  | Bottom | -246.6601 | -76.893 | 4.1416 | 1.4256 | 6.9853 | -114.9782
L05 | C-NORTH | W14 | LinStatic |  | Top | -10.2905 | 6.3744 | -1.0592 | -1.7424 | 1.7677 | -28.7426
L05 | C-NORTH | W14 | LinStatic |  | Bottom | -10.2905 | 6.3744 | -1.0592 | -1.7424 | -1.41 | -9.6194
L05 | C-NORTH | W15 | LinStatic |  | Top | 10.2905 | -6.3744 | 1.0592 | 1.7424 | -1.7677 | 28.7426
L05 | C-NORTH | W15 | LinStatic |  | Bottom | 10.2905 | -6.3744 | 1.0592 | 1.7424 | 1.41 | 9.6194
L05 | C-NORTH | W16 | LinStatic |  | Top | 246.6601 | 76.893 | -4.1416 | -1.4256 | 5.4396 | -115.7008
L05 | C-NORTH | W16 | LinStatic |  | Bottom | 246.6601 | 76.893 | -4.1416 | -1.4256 | -6.9853 | 114.9782
L05 | C-NORTH | W17 | LinStatic |  | Top | -197.7719 | -8.5353 | 2.8644 | 0.24643 | -3.5877 | 7.8397
L05 | C-NORTH | W17 | LinStatic |  | Bottom | -197.7719 | -8.5353 | 2.8644 | 0.24643 | 5.0055 | -17.7662
L05 | C-NORTH | W18 | LinStatic |  | Top | -107.5453 | 15.7383 | 0.8794 | -0.92777 | -0.84229 | -36.3082
L05 | C-NORTH | W18 | LinStatic |  | Bottom | -107.5453 | 15.7383 | 0.8794 | -0.92777 | 1.7959 | 10.9069
L05 | C-NORTH | W19 | LinStatic |  | Top | 107.5453 | -15.7383 | -0.8794 | 0.92777 | 0.84229 | 36.3082
L05 | C-NORTH | W19 | LinStatic |  | Bottom | 107.5453 | -15.7383 | -0.8794 | 0.92777 | -1.7959 | -10.9069
L05 | C-NORTH | W20 | LinStatic |  | Top | 197.7719 | 8.5353 | -2.8644 | -0.24643 | 3.5877 | -7.8397
L05 | C-NORTH | W20 | LinStatic |  | Bottom | 197.7719 | 8.5353 | -2.8644 | -0.24643 | -5.0055 | 17.7662
L05 | C-NORTH | W21 | LinStatic |  | Top | 92.5821 | 71.1507 | -0.61874 | 0.60439 | 0.56153 | -90.4231
L05 | C-NORTH | W21 | LinStatic |  | Bottom | 92.5821 | 71.1507 | -0.61874 | 0.60439 | -1.2947 | 123.0291
L05 | C-NORTH | W22 | LinStatic |  | Top | 182.8088 | 95.4244 | -2.6037 | -0.56981 | 3.307 | -134.571
L05 | C-NORTH | W22 | LinStatic |  | Bottom | 182.8088 | 95.4244 | -2.6037 | -0.56981 | -4.5042 | 151.7022
L05 | C-NORTH | W23 | LinStatic |  | Top | -182.8088 | -95.4244 | 2.6037 | 0.56981 | -3.307 | 134.571
L05 | C-NORTH | W23 | LinStatic |  | Bottom | -182.8088 | -95.4244 | 2.6037 | 0.56981 | 4.5042 | -151.7022
L05 | C-NORTH | W24 | LinStatic |  | Top | -92.5821 | -71.1507 | 0.61874 | -0.60439 | -0.56153 | 90.4231
L05 | C-NORTH | W24 | LinStatic |  | Bottom | -92.5821 | -71.1507 | 0.61874 | -0.60439 | 1.2947 | -123.0291
L05 | C-EAST | SW | LinStatic |  | Top | -3244.6655 | 88.9818 | 14.6752 | 5.2774 | -22.7671 | -176.3113
L05 | C-EAST | SW | LinStatic |  | Bottom | -3425.2768 | 88.9818 | 14.6752 | 5.2774 | 21.2585 | 90.6343
L05 | C-EAST | S | LinStatic |  | Top | -3667.5759 | 94.3442 | 15.7783 | 5.6418 | -24.5371 | -190.3576
L05 | C-EAST | S | LinStatic |  | Bottom | -3848.1873 | 94.3442 | 15.7783 | 5.6418 | 22.7977 | 92.6748
L05 | C-EAST | LL | LinStatic |  | Top | -3553.3443 | 125.7048 | 20.0256 | 7.1516 | -30.886 | -242.9728
L05 | C-EAST | LL | LinStatic |  | Bottom | -3733.9557 | 125.7048 | 20.0256 | 7.1516 | 29.1908 | 134.1414
L05 | C-EAST | SDL | LinStatic |  | Top | -3776.9422 | 120.772 | 19.5921 | 6.9965 | -30.3196 | -236.8232
L05 | C-EAST | SDL | LinStatic |  | Bottom | -3957.5535 | 120.772 | 19.5921 | 6.9965 | 28.4567 | 125.4927
L05 | C-EAST | EQSTX | LinStatic |  | Top | -954.6082 | -780.9985 | -109.7549 | -47.1308 | 158.8717 | 1805.6049
L05 | C-EAST | EQSTX | LinStatic |  | Bottom | -954.6082 | -780.9985 | -109.7549 | -47.1308 | -170.3929 | -537.3907
L05 | C-EAST | EQSTY | LinStatic |  | Top | 441.2538 | 1414.1661 | 7.5615 | 6.8789 | -6.0491 | 824.7529
L05 | C-EAST | EQSTY | LinStatic |  | Bottom | 441.2538 | 1414.1661 | 7.5615 | 6.8789 | 16.6355 | 5067.2511
L05 | C-EAST | EQSTXPECC | LinStatic |  | Top | -949.9699 | -841.9796 | -109.5373 | -48.4955 | 158.7362 | 1830.9796
L05 | C-EAST | EQSTXPECC | LinStatic |  | Bottom | -949.9699 | -841.9796 | -109.5373 | -48.4955 | -169.8759 | -694.9592
L05 | C-EAST | EQSTXNECC | LinStatic |  | Top | -959.2465 | -720.0175 | -109.9724 | -45.7662 | 159.0073 | 1780.2303
L05 | C-EAST | EQSTXNECC | LinStatic |  | Bottom | -959.2465 | -720.0175 | -109.9724 | -45.7662 | -170.91 | -379.8222
L05 | C-EAST | EQSTYNECC | LinStatic |  | Top | 475.1556 | 968.4499 | 9.1516 | -3.0957 | -7.0398 | 1010.2186
L05 | C-EAST | EQSTYNECC | LinStatic |  | Bottom | 475.1556 | 968.4499 | 9.1516 | -3.0957 | 20.4149 | 3915.5683
L05 | C-EAST | EQSTYPECC | LinStatic |  | Top | 407.3521 | 1859.8822 | 5.9715 | 16.8535 | -5.0585 | 639.2872
L05 | C-EAST | EQSTYPECC | LinStatic |  | Bottom | 407.3521 | 1859.8822 | 5.9715 | 16.8535 | 12.8561 | 6218.9339
L05 | C-EAST | WX | LinStatic |  | Top | -28.1447 | -38.1965 | -5.0828 | -2.2965 | 7.684 | 88.6349
L05 | C-EAST | WX | LinStatic |  | Bottom | -28.1447 | -38.1965 | -5.0828 | -2.2965 | -7.5642 | -25.9545
L05 | C-EAST | WY | LinStatic |  | Top | 137.7 | 427.5 | 2.267 | 2.5022 | -1.8779 | 197.3863
L05 | C-EAST | WY | LinStatic |  | Bottom | 137.7 | 427.5 | 2.267 | 2.5022 | 4.9231 | 1479.8864
L05 | C-EAST | WSX | LinStatic |  | Top | -18.8011 | -25.5196 | -3.3959 | -1.5343 | 5.1339 | 59.218
L05 | C-EAST | WSX | LinStatic |  | Bottom | -18.8011 | -25.5196 | -3.3959 | -1.5343 | -5.0537 | -17.3407
L05 | C-EAST | WSY | LinStatic |  | Top | 95.0182 | 294.9907 | 1.5643 | 1.7266 | -1.2958 | 136.2018
L05 | C-EAST | WSY | LinStatic |  | Bottom | 95.0182 | 294.9907 | 1.5643 | 1.7266 | 3.3971 | 1021.1739
L05 | C-EAST | WSYT | LinStatic |  | Top | -63.1587 | 2227.6061 | -5.365 | 46.2953 | 2.4776 | -855.8298
L05 | C-EAST | WSYT | LinStatic |  | Bottom | -63.1587 | 2227.6061 | -5.365 | 46.2953 | -13.6174 | 5826.9887
L05 | C-EAST | WSXT | LinStatic |  | Top | -22.3899 | 18.3371 | -3.5531 | -0.52299 | 5.2195 | 36.7618
L05 | C-EAST | WSXT | LinStatic |  | Bottom | -22.3899 | 18.3371 | -3.5531 | -0.52299 | -5.4397 | 91.7733
L05 | C-EAST | WXT | LinStatic |  | Top | -32.9298 | 20.2792 | -5.2924 | -0.94806 | 7.7982 | 58.6934
L05 | C-EAST | WXT | LinStatic |  | Bottom | -32.9298 | 20.2792 | -5.2924 | -0.94806 | -8.0789 | 119.531
L05 | C-EAST | WYT | LinStatic |  | Top | -73.2026 | 3004.3207 | -6.9721 | 61.9272 | 3.1533 | -1125.3226
L05 | C-EAST | WYT | LinStatic |  | Bottom | -73.2026 | 3004.3207 | -6.9721 | 61.9272 | -17.7629 | 7887.6395
L05 | C-EAST | EQRSX | LinRespSpec | Max | Top | 16573.6322 | 2560.393 | 361.9479 | 153.6267 | 358.3633 | 8578.797
L05 | C-EAST | EQRSX | LinRespSpec | Max | Bottom | 16573.6322 | 2560.393 | 361.9479 | 153.6267 | 739.8108 | 1788.2223
L05 | C-EAST | EQRSXECC | LinRespSpec | Max | Top | 16583.602 | 2688.1128 | 362.4093 | 156.5095 | 358.6392 | 8642.8379
L05 | C-EAST | EQRSXECC | LinRespSpec | Max | Bottom | 16583.602 | 2688.1128 | 362.4093 | 156.5095 | 740.919 | 2107.3409
L05 | C-EAST | EQRSY | LinRespSpec | Max | Top | 1512.0512 | 5571.5876 | 32.0326 | 142.0358 | 36.6524 | 12411.0259
L05 | C-EAST | EQRSY | LinRespSpec | Max | Bottom | 1512.0512 | 5571.5876 | 32.0326 | 142.0358 | 70.7692 | 27611.2852
L05 | C-EAST | EQRSYECC | LinRespSpec | Max | Top | 1566.4705 | 6293.3683 | 34.6411 | 158.0913 | 38.302 | 12753.8799
L05 | C-EAST | EQRSYECC | LinRespSpec | Max | Bottom | 1566.4705 | 6293.3683 | 34.6411 | 158.0913 | 76.945 | 29433.7735
L05 | C-EAST | WS01 | LinStatic |  | Top | -18.8011 | -25.5196 | -3.3959 | -1.5343 | 5.1339 | 59.218
L05 | C-EAST | WS01 | LinStatic |  | Bottom | -18.8011 | -25.5196 | -3.3959 | -1.5343 | -5.0537 | -17.3407
L05 | C-EAST | WS02 | LinStatic |  | Top | 18.8011 | 25.5196 | 3.3959 | 1.5343 | -5.1339 | -59.218
L05 | C-EAST | WS02 | LinStatic |  | Bottom | 18.8011 | 25.5196 | 3.3959 | 1.5343 | 5.0537 | 17.3407
L05 | C-EAST | WS03 | LinStatic |  | Top | 95.0182 | 294.9907 | 1.5643 | 1.7266 | -1.2958 | 136.2018
L05 | C-EAST | WS03 | LinStatic |  | Bottom | 95.0182 | 294.9907 | 1.5643 | 1.7266 | 3.3971 | 1021.1739
L05 | C-EAST | WS04 | LinStatic |  | Top | -95.0182 | -294.9907 | -1.5643 | -1.7266 | 1.2958 | -136.2018
L05 | C-EAST | WS04 | LinStatic |  | Bottom | -95.0182 | -294.9907 | -1.5643 | -1.7266 | -3.3971 | -1021.1739
L05 | C-EAST | WS05 | LinStatic |  | Top | 57.1629 | 202.1033 | -1.3737 | 0.14422 | 2.8786 | 146.5649
L05 | C-EAST | WS05 | LinStatic |  | Bottom | 57.1629 | 202.1033 | -1.3737 | 0.14422 | -1.2425 | 752.8749
L05 | C-EAST | WS06 | LinStatic |  | Top | -85.3645 | -240.3827 | -3.7201 | -2.4457 | 4.8223 | -57.7379
L05 | C-EAST | WS06 | LinStatic |  | Bottom | -85.3645 | -240.3827 | -3.7201 | -2.4457 | -6.3381 | -778.886
L05 | C-EAST | WS07 | LinStatic |  | Top | -57.1629 | -202.1033 | 1.3737 | -0.14422 | -2.8786 | -146.5649
L05 | C-EAST | WS07 | LinStatic |  | Bottom | -57.1629 | -202.1033 | 1.3737 | -0.14422 | 1.2425 | -752.8749
L05 | C-EAST | WS08 | LinStatic |  | Top | 85.3645 | 240.3827 | 3.7201 | 2.4457 | -4.8223 | 57.7379
L05 | C-EAST | WS08 | LinStatic |  | Bottom | 85.3645 | 240.3827 | 3.7201 | 2.4457 | 6.3381 | 778.886
L05 | C-EAST | WS09 | LinStatic |  | Top | -12.1993 | -10.4676 | -2.1421 | -0.83254 | 3.2194 | 34.2042
L05 | C-EAST | WS09 | LinStatic |  | Bottom | -12.1993 | -10.4676 | -2.1421 | -0.83254 | -3.2068 | 2.8013
L05 | C-EAST | WS10 | LinStatic |  | Top | -6.6018 | -15.0519 | -1.2538 | -0.70179 | 1.9145 | 25.0138
L05 | C-EAST | WS10 | LinStatic |  | Bottom | -6.6018 | -15.0519 | -1.2538 | -0.70179 | -1.8469 | -20.142
L05 | C-EAST | WS11 | LinStatic |  | Top | 6.6018 | 15.0519 | 1.2538 | 0.70179 | -1.9145 | -25.0138
L05 | C-EAST | WS11 | LinStatic |  | Bottom | 6.6018 | 15.0519 | 1.2538 | 0.70179 | 1.8469 | 20.142
L05 | C-EAST | WS12 | LinStatic |  | Top | 12.1993 | 10.4676 | 2.1421 | 0.83254 | -3.2194 | -34.2042
L05 | C-EAST | WS12 | LinStatic |  | Bottom | 12.1993 | 10.4676 | 2.1421 | 0.83254 | 3.2068 | -2.8013
L05 | C-EAST | WS13 | LinStatic |  | Top | 39.6143 | 425.9461 | 0.11153 | 6.6502 | -0.33821 | -38.8778
L05 | C-EAST | WS13 | LinStatic |  | Bottom | 39.6143 | 425.9461 | 0.11153 | 6.6502 | -0.0036263 | 1238.9605
L05 | C-EAST | WS14 | LinStatic |  | Top | 55.4039 | -130.9554 | 1.4528 | -4.9236 | -0.95761 | 175.0796
L05 | C-EAST | WS14 | LinStatic |  | Bottom | 55.4039 | -130.9554 | 1.4528 | -4.9236 | 3.4007 | -217.7866
L05 | C-EAST | WS15 | LinStatic |  | Top | -55.4039 | 130.9554 | -1.4528 | 4.9236 | 0.95761 | -175.0796
L05 | C-EAST | WS15 | LinStatic |  | Bottom | -55.4039 | 130.9554 | -1.4528 | 4.9236 | -3.4007 | 217.7866
L05 | C-EAST | WS16 | LinStatic |  | Top | -39.6143 | -425.9461 | -0.11153 | -6.6502 | 0.33821 | 38.8778
L05 | C-EAST | WS16 | LinStatic |  | Bottom | -39.6143 | -425.9461 | -0.11153 | -6.6502 | 0.0036263 | -1238.9605
L05 | C-EAST | WS17 | LinStatic |  | Top | 39.1018 | 256.2384 | -1.4477 | 2.2279 | 2.5249 | 72.4894
L05 | C-EAST | WS17 | LinStatic |  | Bottom | 39.1018 | 256.2384 | -1.4477 | 2.2279 | -1.8183 | 841.2044
L05 | C-EAST | WS18 | LinStatic |  | Top | 47.0236 | 48.264 | -0.62193 | -2.0106 | 1.8121 | 148.335
L05 | C-EAST | WS18 | LinStatic |  | Bottom | 47.0236 | 48.264 | -0.62193 | -2.0106 | -0.053658 | 293.1271
L05 | C-EAST | WS19 | LinStatic |  | Top | -47.0236 | -48.264 | 0.62193 | 2.0106 | -1.8121 | -148.335
L05 | C-EAST | WS19 | LinStatic |  | Bottom | -47.0236 | -48.264 | 0.62193 | 2.0106 | 0.053658 | -293.1271
L05 | C-EAST | WS20 | LinStatic |  | Top | -39.1018 | -256.2384 | 1.4477 | -2.2279 | -2.5249 | -72.4894
L05 | C-EAST | WS20 | LinStatic |  | Bottom | -39.1018 | -256.2384 | 1.4477 | -2.2279 | 1.8183 | -841.2044
L05 | C-EAST | WS21 | LinStatic |  | Top | -68.2688 | -77.1011 | -3.2154 | 0.27681 | 3.9892 | -81.4187
L05 | C-EAST | WS21 | LinStatic |  | Bottom | -68.2688 | -77.1011 | -3.2154 | 0.27681 | -5.6571 | -312.7221
L05 | C-EAST | WS22 | LinStatic |  | Top | -60.347 | -285.0755 | -2.3896 | -3.9617 | 3.2764 | -5.573
L05 | C-EAST | WS22 | LinStatic |  | Bottom | -60.347 | -285.0755 | -2.3896 | -3.9617 | -3.8924 | -860.7995
L05 | C-EAST | WS23 | LinStatic |  | Top | 60.347 | 285.0755 | 2.3896 | 3.9617 | -3.2764 | 5.573
L05 | C-EAST | WS23 | LinStatic |  | Bottom | 60.347 | 285.0755 | 2.3896 | 3.9617 | 3.8924 | 860.7995
L05 | C-EAST | WS24 | LinStatic |  | Top | 68.2688 | 77.1011 | 3.2154 | -0.27681 | -3.9892 | 81.4187
L05 | C-EAST | WS24 | LinStatic |  | Bottom | 68.2688 | 77.1011 | 3.2154 | -0.27681 | 5.6571 | 312.7221
L05 | C-EAST | W01 | LinStatic |  | Top | -28.1447 | -38.1965 | -5.0828 | -2.2965 | 7.684 | 88.6349
L05 | C-EAST | W01 | LinStatic |  | Bottom | -28.1447 | -38.1965 | -5.0828 | -2.2965 | -7.5642 | -25.9545
L05 | C-EAST | W02 | LinStatic |  | Top | 28.1447 | 38.1965 | 5.0828 | 2.2965 | -7.684 | -88.6349
L05 | C-EAST | W02 | LinStatic |  | Bottom | 28.1447 | 38.1965 | 5.0828 | 2.2965 | 7.5642 | 25.9545
L05 | C-EAST | W03 | LinStatic |  | Top | 137.7 | 427.5 | 2.267 | 2.5022 | -1.8779 | 197.3863
L05 | C-EAST | W03 | LinStatic |  | Bottom | 137.7 | 427.5 | 2.267 | 2.5022 | 4.9231 | 1479.8864
L05 | C-EAST | W04 | LinStatic |  | Top | -137.7 | -427.5 | -2.267 | -2.5022 | 1.8779 | -197.3863
L05 | C-EAST | W04 | LinStatic |  | Bottom | -137.7 | -427.5 | -2.267 | -2.5022 | -4.9231 | -1479.8864
L05 | C-EAST | W05 | LinStatic |  | Top | 82.1664 | 291.9777 | -2.1118 | 0.15428 | 4.3546 | 214.5159
L05 | C-EAST | W05 | LinStatic |  | Bottom | 82.1664 | 291.9777 | -2.1118 | 0.15428 | -1.9809 | 1090.4489
L05 | C-EAST | W06 | LinStatic |  | Top | -124.3835 | -349.2724 | -5.5123 | -3.5991 | 7.1714 | -81.5635
L05 | C-EAST | W06 | LinStatic |  | Bottom | -124.3835 | -349.2724 | -5.5123 | -3.5991 | -9.3655 | -1129.3807
L05 | C-EAST | W07 | LinStatic |  | Top | -82.1664 | -291.9777 | 2.1118 | -0.15428 | -4.3546 | -214.5159
L05 | C-EAST | W07 | LinStatic |  | Bottom | -82.1664 | -291.9777 | 2.1118 | -0.15428 | 1.9809 | -1090.4489
L05 | C-EAST | W08 | LinStatic |  | Top | 124.3835 | 349.2724 | 5.5123 | 3.5991 | -7.1714 | 81.5635
L05 | C-EAST | W08 | LinStatic |  | Bottom | 124.3835 | 349.2724 | 5.5123 | 3.5991 | 9.3655 | 1129.3807
L05 | C-EAST | W09 | LinStatic |  | Top | -18.1886 | -16.5633 | -3.2029 | -1.2668 | 4.8168 | 51.6541
L05 | C-EAST | W09 | LinStatic |  | Bottom | -18.1886 | -16.5633 | -3.2029 | -1.2668 | -4.792 | 1.9641
L05 | C-EAST | W10 | LinStatic |  | Top | -9.9561 | -21.6331 | -1.8798 | -1.0298 | 2.8672 | 36.9808
L05 | C-EAST | W10 | LinStatic |  | Bottom | -9.9561 | -21.6331 | -1.8798 | -1.0298 | -2.7723 | -27.9186
L05 | C-EAST | W11 | LinStatic |  | Top | 9.9561 | 21.6331 | 1.8798 | 1.0298 | -2.8672 | -36.9808
L05 | C-EAST | W11 | LinStatic |  | Bottom | 9.9561 | 21.6331 | 1.8798 | 1.0298 | 2.7723 | 27.9186
L05 | C-EAST | W12 | LinStatic |  | Top | 18.1886 | 16.5633 | 3.2029 | 1.2668 | -4.8168 | -51.6541
L05 | C-EAST | W12 | LinStatic |  | Bottom | 18.1886 | 16.5633 | 3.2029 | 1.2668 | 4.792 | -1.9641
L05 | C-EAST | W13 | LinStatic |  | Top | 59.6997 | 589.2901 | 0.26198 | 8.992 | -0.54477 | -41.9722
L05 | C-EAST | W13 | LinStatic |  | Bottom | 59.6997 | 589.2901 | 0.26198 | 8.992 | 0.24116 | 1725.8981
L05 | C-EAST | W14 | LinStatic |  | Top | 78.0003 | -161.7901 | 2.005 | -6.4898 | -1.3331 | 239.3585
L05 | C-EAST | W14 | LinStatic |  | Bottom | 78.0003 | -161.7901 | 2.005 | -6.4898 | 4.6819 | -246.0117
L05 | C-EAST | W15 | LinStatic |  | Top | -78.0003 | 161.7901 | -2.005 | 6.4898 | 1.3331 | -239.3585
L05 | C-EAST | W15 | LinStatic |  | Bottom | -78.0003 | 161.7901 | -2.005 | 6.4898 | -4.6819 | 246.0117
L05 | C-EAST | W16 | LinStatic |  | Top | -59.6997 | -589.2901 | -0.26198 | -8.992 | 0.54477 | 41.9722
L05 | C-EAST | W16 | LinStatic |  | Bottom | -59.6997 | -589.2901 | -0.26198 | -8.992 | -0.24116 | -1725.8981
L05 | C-EAST | W17 | LinStatic |  | Top | 56.9848 | 359.9955 | -2.1588 | 2.9396 | 3.7875 | 112.217
L05 | C-EAST | W17 | LinStatic |  | Bottom | 56.9848 | 359.9955 | -2.1588 | 2.9396 | -2.6887 | 1192.2035
L05 | C-EAST | W18 | LinStatic |  | Top | 66.8126 | 79.9175 | -1.0231 | -2.7071 | 2.7734 | 210.9869
L05 | C-EAST | W18 | LinStatic |  | Bottom | 66.8126 | 79.9175 | -1.0231 | -2.7071 | -0.29579 | 450.7395
L05 | C-EAST | W19 | LinStatic |  | Top | -66.8126 | -79.9175 | 1.0231 | 2.7071 | -2.7734 | -210.9869
L05 | C-EAST | W19 | LinStatic |  | Bottom | -66.8126 | -79.9175 | 1.0231 | 2.7071 | 0.29579 | -450.7395
L05 | C-EAST | W20 | LinStatic |  | Top | -56.9848 | -359.9955 | 2.1588 | -2.9396 | -3.7875 | -112.217
L05 | C-EAST | W20 | LinStatic |  | Bottom | -56.9848 | -359.9955 | 2.1588 | -2.9396 | 2.6887 | -1192.2035
L05 | C-EAST | W21 | LinStatic |  | Top | -98.6162 | -123.0796 | -4.7205 | 0.11204 | 5.9096 | -110.8294
L05 | C-EAST | W21 | LinStatic |  | Bottom | -98.6162 | -123.0796 | -4.7205 | 0.11204 | -8.2518 | -480.0681
L05 | C-EAST | W22 | LinStatic |  | Top | -88.7883 | -403.1575 | -3.5848 | -5.5346 | 4.8954 | -12.0596
L05 | C-EAST | W22 | LinStatic |  | Bottom | -88.7883 | -403.1575 | -3.5848 | -5.5346 | -5.8588 | -1221.5321
L05 | C-EAST | W23 | LinStatic |  | Top | 88.7883 | 403.1575 | 3.5848 | 5.5346 | -4.8954 | 12.0596
L05 | C-EAST | W23 | LinStatic |  | Bottom | 88.7883 | 403.1575 | 3.5848 | 5.5346 | 5.8588 | 1221.5321
L05 | C-EAST | W24 | LinStatic |  | Top | 98.6162 | 123.0796 | 4.7205 | -0.11204 | -5.9096 | 110.8294
L05 | C-EAST | W24 | LinStatic |  | Bottom | 98.6162 | 123.0796 | 4.7205 | -0.11204 | 8.2518 | 480.0681
L05 | C-WEST | SW | LinStatic |  | Top | -2308.0259 | -109.2751 | -23.6754 | 18.9506 | 35.6782 | 155.1297
L05 | C-WEST | SW | LinStatic |  | Bottom | -2441.6288 | -109.2751 | -23.6754 | 18.9506 | -35.348 | -172.6956
L05 | C-WEST | S | LinStatic |  | Top | -2595.6991 | -117.5661 | -26.4973 | 21.1115 | 39.9851 | 173.2609
L05 | C-WEST | S | LinStatic |  | Bottom | -2729.302 | -117.5661 | -26.4973 | 21.1115 | -39.5068 | -179.4374
L05 | C-WEST | LL | LinStatic |  | Top | -2541.1271 | -144.7083 | -30.5801 | 24.7533 | 46.0342 | 194.7412
L05 | C-WEST | LL | LinStatic |  | Bottom | -2674.7299 | -144.7083 | -30.5801 | 24.7533 | -45.706 | -239.3836
L05 | C-WEST | SDL | LinStatic |  | Top | -2683.4669 | -142.9373 | -30.5801 | 24.6128 | 46.0691 | 201.0114
L05 | C-WEST | SDL | LinStatic |  | Bottom | -2817.0698 | -142.9373 | -30.5801 | 24.6128 | -45.6713 | -227.8003
L05 | C-WEST | EQSTX | LinStatic |  | Top | 1054.8533 | 1130.0485 | -62.1694 | -48.4718 | 90.7533 | -935.893
L05 | C-WEST | EQSTX | LinStatic |  | Bottom | 1054.8533 | 1130.0485 | -62.1694 | -48.4718 | -95.7549 | 2454.2525
L05 | C-WEST | EQSTY | LinStatic |  | Top | -595.7843 | 325.7856 | 8.3811 | 0.32477 | -8.46 | 753.6169
L05 | C-WEST | EQSTY | LinStatic |  | Bottom | -595.7843 | 325.7856 | 8.3811 | 0.32477 | 16.6833 | 1730.9737
L05 | C-WEST | EQSTXPECC | LinStatic |  | Top | 1064.8856 | 1119.3161 | -62.2294 | -49.1255 | 90.976 | -934.4745
L05 | C-WEST | EQSTXPECC | LinStatic |  | Bottom | 1064.8856 | 1119.3161 | -62.2294 | -49.1255 | -95.7121 | 2423.4739
L05 | C-WEST | EQSTXNECC | LinStatic |  | Top | 1044.821 | 1140.7808 | -62.1094 | -47.8181 | 90.5305 | -937.3115
L05 | C-WEST | EQSTXNECC | LinStatic |  | Bottom | 1044.821 | 1140.7808 | -62.1094 | -47.8181 | -95.7977 | 2485.031
L05 | C-WEST | EQSTYNECC | LinStatic |  | Top | -522.4574 | 247.3419 | 7.9428 | -4.4534 | -6.8319 | 763.9851
L05 | C-WEST | EQSTYNECC | LinStatic |  | Bottom | -522.4574 | 247.3419 | 7.9428 | -4.4534 | 16.9965 | 1506.0107
L05 | C-WEST | EQSTYPECC | LinStatic |  | Top | -669.1111 | 404.2293 | 8.8194 | 5.103 | -10.0881 | 743.2488
L05 | C-WEST | EQSTYPECC | LinStatic |  | Bottom | -669.1111 | 404.2293 | 8.8194 | 5.103 | 16.3701 | 1955.9367
L05 | C-WEST | WX | LinStatic |  | Top | 41.5294 | 55.2762 | -2.9318 | -2.2582 | 4.5534 | -36.5506
L05 | C-WEST | WX | LinStatic |  | Bottom | 41.5294 | 55.2762 | -2.9318 | -2.2582 | -4.2421 | 129.278
L05 | C-WEST | WY | LinStatic |  | Top | -193.2931 | 89.8946 | 2.5303 | 0.36749 | -2.5952 | 200.7575
L05 | C-WEST | WY | LinStatic |  | Bottom | -193.2931 | 89.8946 | 2.5303 | 0.36749 | 4.9958 | 470.4414
L05 | C-WEST | WSX | LinStatic |  | Top | 27.7447 | 36.9308 | -1.9588 | -1.5087 | 3.0422 | -24.419
L05 | C-WEST | WSX | LinStatic |  | Bottom | 27.7447 | 36.9308 | -1.9588 | -1.5087 | -2.8342 | 86.3735
L05 | C-WEST | WSY | LinStatic |  | Top | -133.3798 | 62.0305 | 1.746 | 0.25358 | -1.7908 | 138.5288
L05 | C-WEST | WSY | LinStatic |  | Bottom | -133.3798 | 62.0305 | 1.746 | 0.25358 | 3.4473 | 324.6203
L05 | C-WEST | WSYT | LinStatic |  | Top | -475.0842 | 365.5594 | 3.719 | 21.7477 | -9.3039 | -12.54
L05 | C-WEST | WSYT | LinStatic |  | Bottom | -475.0842 | 365.5594 | 3.719 | 21.7477 | 1.8532 | 1084.1382
L05 | C-WEST | WSXT | LinStatic |  | Top | 19.9932 | 43.8207 | -1.914 | -1.021 | 2.8717 | -27.8127
L05 | C-WEST | WSXT | LinStatic |  | Bottom | 19.9932 | 43.8207 | -1.914 | -1.021 | -2.8703 | 103.6494
L05 | C-WEST | WXT | LinStatic |  | Top | 31.194 | 64.4627 | -2.8721 | -1.6079 | 4.3261 | -41.0755
L05 | C-WEST | WXT | LinStatic |  | Bottom | 31.194 | 64.4627 | -2.8721 | -1.6079 | -4.2903 | 152.3125
L05 | C-WEST | WYT | LinStatic |  | Top | -648.899 | 494.5999 | 5.161 | 29.0263 | -12.6127 | -0.66762
L05 | C-WEST | WYT | LinStatic |  | Bottom | -648.899 | 494.5999 | 5.161 | 29.0263 | 2.8703 | 1483.132
L05 | C-WEST | EQRSX | LinRespSpec | Max | Top | 13278.3552 | 3849.4488 | 225.1405 | 138.0949 | 204.734 | 4236.5861
L05 | C-WEST | EQRSX | LinRespSpec | Max | Bottom | 13278.3552 | 3849.4488 | 225.1405 | 138.0949 | 480.9636 | 7478.2799
L05 | C-WEST | EQRSXECC | LinRespSpec | Max | Top | 13299.9881 | 3871.1423 | 225.2664 | 139.4753 | 205.2105 | 4245.9254
L05 | C-WEST | EQRSXECC | LinRespSpec | Max | Bottom | 13299.9881 | 3871.1423 | 225.2664 | 139.4753 | 481.0625 | 7534.0212
L05 | C-WEST | EQRSY | LinRespSpec | Max | Top | 2013.1117 | 928.3124 | 24.9448 | 83.2398 | 32.8878 | 7433.4335
L05 | C-WEST | EQRSY | LinRespSpec | Max | Bottom | 2013.1117 | 928.3124 | 24.9448 | 83.2398 | 50.864 | 9993.9941
L05 | C-WEST | EQRSYECC | LinRespSpec | Max | Top | 2131.9166 | 1057.3326 | 25.6389 | 90.8999 | 35.4979 | 7476.7434
L05 | C-WEST | EQRSYECC | LinRespSpec | Max | Bottom | 2131.9166 | 1057.3326 | 25.6389 | 90.8999 | 51.3917 | 10337.7447
L05 | C-WEST | WS01 | LinStatic |  | Top | 27.7447 | 36.9308 | -1.9588 | -1.5087 | 3.0422 | -24.419
L05 | C-WEST | WS01 | LinStatic |  | Bottom | 27.7447 | 36.9308 | -1.9588 | -1.5087 | -2.8342 | 86.3735
L05 | C-WEST | WS02 | LinStatic |  | Top | -27.7447 | -36.9308 | 1.9588 | 1.5087 | -3.0422 | 24.419
L05 | C-WEST | WS02 | LinStatic |  | Bottom | -27.7447 | -36.9308 | 1.9588 | 1.5087 | 2.8342 | -86.3735
L05 | C-WEST | WS03 | LinStatic |  | Top | -133.3798 | 62.0305 | 1.746 | 0.25358 | -1.7908 | 138.5288
L05 | C-WEST | WS03 | LinStatic |  | Bottom | -133.3798 | 62.0305 | 1.746 | 0.25358 | 3.4473 | 324.6203
L05 | C-WEST | WS04 | LinStatic |  | Top | 133.3798 | -62.0305 | -1.746 | -0.25358 | 1.7908 | -138.5288
L05 | C-WEST | WS04 | LinStatic |  | Bottom | 133.3798 | -62.0305 | -1.746 | -0.25358 | -3.4473 | -324.6203
L05 | C-WEST | WS05 | LinStatic |  | Top | -79.2263 | 74.221 | -0.15957 | -0.94137 | 0.93857 | 85.5824
L05 | C-WEST | WS05 | LinStatic |  | Bottom | -79.2263 | 74.221 | -0.15957 | -0.94137 | 0.45986 | 308.2454
L05 | C-WEST | WS06 | LinStatic |  | Top | 120.8433 | -18.8247 | -2.7786 | -1.3218 | 3.6248 | -122.2109
L05 | C-WEST | WS06 | LinStatic |  | Bottom | 120.8433 | -18.8247 | -2.7786 | -1.3218 | -4.7111 | -178.6851
L05 | C-WEST | WS07 | LinStatic |  | Top | 79.2263 | -74.221 | 0.15957 | 0.94137 | -0.93857 | -85.5824
L05 | C-WEST | WS07 | LinStatic |  | Bottom | 79.2263 | -74.221 | 0.15957 | 0.94137 | -0.45986 | -308.2454
L05 | C-WEST | WS08 | LinStatic |  | Top | -120.8433 | 18.8247 | 2.7786 | 1.3218 | -3.6248 | 122.2109
L05 | C-WEST | WS08 | LinStatic |  | Bottom | -120.8433 | 18.8247 | 2.7786 | 1.3218 | 4.7111 | 178.6851
L05 | C-WEST | WS09 | LinStatic |  | Top | 16.3715 | 23.943 | -1.2186 | -0.882 | 1.8801 | -15.6861
L05 | C-WEST | WS09 | LinStatic |  | Bottom | 16.3715 | 23.943 | -1.2186 | -0.882 | -1.7759 | 56.1429
L05 | C-WEST | WS10 | LinStatic |  | Top | 11.3732 | 12.9878 | -0.74015 | -0.62675 | 1.1621 | -8.7329
L05 | C-WEST | WS10 | LinStatic |  | Bottom | 11.3732 | 12.9878 | -0.74015 | -0.62675 | -1.0583 | 30.2306
L05 | C-WEST | WS11 | LinStatic |  | Top | -11.3732 | -12.9878 | 0.74015 | 0.62675 | -1.1621 | 8.7329
L05 | C-WEST | WS11 | LinStatic |  | Bottom | -11.3732 | -12.9878 | 0.74015 | 0.62675 | 1.0583 | -30.2306
L05 | C-WEST | WS12 | LinStatic |  | Top | -16.3715 | -23.943 | 1.2186 | 0.882 | -1.8801 | 15.6861
L05 | C-WEST | WS12 | LinStatic |  | Bottom | -16.3715 | -23.943 | 1.2186 | 0.882 | 1.7759 | -56.1429
L05 | C-WEST | WS13 | LinStatic |  | Top | -126.0754 | 76.7102 | 1.3379 | 2.8453 | -2.0584 | 67.6969
L05 | C-WEST | WS13 | LinStatic |  | Bottom | -126.0754 | 76.7102 | 1.3379 | 2.8453 | 1.9553 | 297.8274
L05 | C-WEST | WS14 | LinStatic |  | Top | -7.3044 | -14.6797 | 0.40814 | -2.5917 | 0.26759 | 70.8319
L05 | C-WEST | WS14 | LinStatic |  | Bottom | -7.3044 | -14.6797 | 0.40814 | -2.5917 | 1.492 | 26.7929
L05 | C-WEST | WS15 | LinStatic |  | Top | 7.3044 | 14.6797 | -0.40814 | 2.5917 | -0.26759 | -70.8319
L05 | C-WEST | WS15 | LinStatic |  | Bottom | 7.3044 | 14.6797 | -0.40814 | 2.5917 | -1.492 | -26.7929
L05 | C-WEST | WS16 | LinStatic |  | Top | 126.0754 | -76.7102 | -1.3379 | -2.8453 | 2.0584 | -67.6969
L05 | C-WEST | WS16 | LinStatic |  | Bottom | 126.0754 | -76.7102 | -1.3379 | -2.8453 | -1.9553 | -297.8274
L05 | C-WEST | WS17 | LinStatic |  | Top | -80.7545 | 74.8675 | -0.036638 | 0.25048 | 0.40925 | 62.6037
L05 | C-WEST | WS17 | LinStatic |  | Bottom | -80.7545 | 74.8675 | -0.036638 | 0.25048 | 0.29933 | 287.2061
L05 | C-WEST | WS18 | LinStatic |  | Top | -38.6131 | 36.9589 | -0.20378 | -1.6688 | 1.0049 | 66.3404
L05 | C-WEST | WS18 | LinStatic |  | Bottom | -38.6131 | 36.9589 | -0.20378 | -1.6688 | 0.39352 | 177.217
L05 | C-WEST | WS19 | LinStatic |  | Top | 38.6131 | -36.9589 | 0.20378 | 1.6688 | -1.0049 | -66.3404
L05 | C-WEST | WS19 | LinStatic |  | Bottom | 38.6131 | -36.9589 | 0.20378 | 1.6688 | -0.39352 | -177.217
L05 | C-WEST | WS20 | LinStatic |  | Top | 80.7545 | -74.8675 | 0.036638 | -0.25048 | -0.40925 | -62.6037
L05 | C-WEST | WS20 | LinStatic |  | Bottom | 80.7545 | -74.8675 | 0.036638 | -0.25048 | -0.29933 | -287.2061
L05 | C-WEST | WS21 | LinStatic |  | Top | 69.9646 | 4.773 | -2.0097 | -0.036074 | 2.4328 | -93.9339
L05 | C-WEST | WS21 | LinStatic |  | Bottom | 69.9646 | 4.773 | -2.0097 | -0.036074 | -3.5961 | -79.6149
L05 | C-WEST | WS22 | LinStatic |  | Top | 112.106 | -33.1356 | -2.1768 | -1.9554 | 3.0285 | -90.1972
L05 | C-WEST | WS22 | LinStatic |  | Bottom | 112.106 | -33.1356 | -2.1768 | -1.9554 | -3.5019 | -189.604
L05 | C-WEST | WS23 | LinStatic |  | Top | -112.106 | 33.1356 | 2.1768 | 1.9554 | -3.0285 | 90.1972
L05 | C-WEST | WS23 | LinStatic |  | Bottom | -112.106 | 33.1356 | 2.1768 | 1.9554 | 3.5019 | 189.604
L05 | C-WEST | WS24 | LinStatic |  | Top | -69.9646 | -4.773 | 2.0097 | 0.036074 | -2.4328 | 93.9339
L05 | C-WEST | WS24 | LinStatic |  | Bottom | -69.9646 | -4.773 | 2.0097 | 0.036074 | 3.5961 | 79.6149
L05 | C-WEST | W01 | LinStatic |  | Top | 41.5294 | 55.2762 | -2.9318 | -2.2582 | 4.5534 | -36.5506
L05 | C-WEST | W01 | LinStatic |  | Bottom | 41.5294 | 55.2762 | -2.9318 | -2.2582 | -4.2421 | 129.278
L05 | C-WEST | W02 | LinStatic |  | Top | -41.5294 | -55.2762 | 2.9318 | 2.2582 | -4.5534 | 36.5506
L05 | C-WEST | W02 | LinStatic |  | Bottom | -41.5294 | -55.2762 | 2.9318 | 2.2582 | 4.2421 | -129.278
L05 | C-WEST | W03 | LinStatic |  | Top | -193.2931 | 89.8946 | 2.5303 | 0.36749 | -2.5952 | 200.7575
L05 | C-WEST | W03 | LinStatic |  | Bottom | -193.2931 | 89.8946 | 2.5303 | 0.36749 | 4.9958 | 470.4414
L05 | C-WEST | W04 | LinStatic |  | Top | 193.2931 | -89.8946 | -2.5303 | -0.36749 | 2.5952 | -200.7575
L05 | C-WEST | W04 | LinStatic |  | Bottom | 193.2931 | -89.8946 | -2.5303 | -0.36749 | -4.9958 | -470.4414
L05 | C-WEST | W05 | LinStatic |  | Top | -113.8228 | 108.8781 | -0.30111 | -1.418 | 1.4686 | 123.1552
L05 | C-WEST | W05 | LinStatic |  | Bottom | -113.8228 | 108.8781 | -0.30111 | -1.418 | 0.5653 | 449.7895
L05 | C-WEST | W06 | LinStatic |  | Top | 176.1169 | -25.9638 | -4.0966 | -1.9693 | 5.3615 | -177.9811
L05 | C-WEST | W06 | LinStatic |  | Bottom | 176.1169 | -25.9638 | -4.0966 | -1.9693 | -6.9284 | -255.8726
L05 | C-WEST | W07 | LinStatic |  | Top | 113.8228 | -108.8781 | 0.30111 | 1.418 | -1.4686 | -123.1552
L05 | C-WEST | W07 | LinStatic |  | Bottom | 113.8228 | -108.8781 | 0.30111 | 1.418 | -0.5653 | -449.7895
L05 | C-WEST | W08 | LinStatic |  | Top | -176.1169 | 25.9638 | 4.0966 | 1.9693 | -5.3615 | 177.9811
L05 | C-WEST | W08 | LinStatic |  | Bottom | -176.1169 | 25.9638 | 4.0966 | 1.9693 | 6.9284 | 255.8726
L05 | C-WEST | W09 | LinStatic |  | Top | 24.6639 | 35.6959 | -1.8249 | -1.3301 | 2.8175 | -23.4098
L05 | C-WEST | W09 | LinStatic |  | Bottom | 24.6639 | 35.6959 | -1.8249 | -1.3301 | -2.6573 | 83.678
L05 | C-WEST | W10 | LinStatic |  | Top | 16.8654 | 19.5803 | -1.1069 | -0.92812 | 1.7359 | -13.1409
L05 | C-WEST | W10 | LinStatic |  | Bottom | 16.8654 | 19.5803 | -1.1069 | -0.92812 | -1.5848 | 45.5999
L05 | C-WEST | W11 | LinStatic |  | Top | -16.8654 | -19.5803 | 1.1069 | 0.92812 | -1.7359 | 13.1409
L05 | C-WEST | W11 | LinStatic |  | Bottom | -16.8654 | -19.5803 | 1.1069 | 0.92812 | 1.5848 | -45.5999
L05 | C-WEST | W12 | LinStatic |  | Top | -24.6639 | -35.6959 | 1.8249 | 1.3301 | -2.8175 | 23.4098
L05 | C-WEST | W12 | LinStatic |  | Bottom | -24.6639 | -35.6959 | 1.8249 | 1.3301 | 2.6573 | -83.678
L05 | C-WEST | W13 | LinStatic |  | Top | -177.7589 | 106.7723 | 1.9103 | 3.812 | -2.8742 | 100.2953
L05 | C-WEST | W13 | LinStatic |  | Bottom | -177.7589 | 106.7723 | 1.9103 | 3.812 | 2.8567 | 420.6122
L05 | C-WEST | W14 | LinStatic |  | Top | -15.5342 | -16.8777 | 0.62005 | -3.4445 | 0.27898 | 100.4622
L05 | C-WEST | W14 | LinStatic |  | Bottom | -15.5342 | -16.8777 | 0.62005 | -3.4445 | 2.1391 | 49.8292
L05 | C-WEST | W15 | LinStatic |  | Top | 15.5342 | 16.8777 | -0.62005 | 3.4445 | -0.27898 | -100.4622
L05 | C-WEST | W15 | LinStatic |  | Bottom | 15.5342 | 16.8777 | -0.62005 | 3.4445 | -2.1391 | -49.8292
L05 | C-WEST | W16 | LinStatic |  | Top | 177.7589 | -106.7723 | -1.9103 | -3.812 | 2.8742 | -100.2953
L05 | C-WEST | W16 | LinStatic |  | Bottom | 177.7589 | -106.7723 | -1.9103 | -3.812 | -2.8567 | -420.6122
L05 | C-WEST | W17 | LinStatic |  | Top | -114.3463 | 107.9061 | -0.12086 | 0.20122 | 0.7227 | 90.8442
L05 | C-WEST | W17 | LinStatic |  | Bottom | -114.3463 | 107.9061 | -0.12086 | 0.20122 | 0.36012 | 414.5625
L05 | C-WEST | W18 | LinStatic |  | Top | -57.1468 | 56.1369 | -0.33281 | -2.3377 | 1.49 | 94.7096
L05 | C-WEST | W18 | LinStatic |  | Bottom | -57.1468 | 56.1369 | -0.33281 | -2.3377 | 0.4916 | 263.1204
L05 | C-WEST | W19 | LinStatic |  | Top | 57.1468 | -56.1369 | 0.33281 | 2.3377 | -1.49 | -94.7096
L05 | C-WEST | W19 | LinStatic |  | Bottom | 57.1468 | -56.1369 | 0.33281 | 2.3377 | -0.4916 | -263.1204
L05 | C-WEST | W20 | LinStatic |  | Top | 114.3463 | -107.9061 | 0.12086 | -0.20122 | -0.7227 | -90.8442
L05 | C-WEST | W20 | LinStatic |  | Bottom | 114.3463 | -107.9061 | 0.12086 | -0.20122 | -0.36012 | -414.5625
L05 | C-WEST | W21 | LinStatic |  | Top | 104.075 | 6.3252 | -2.9801 | -0.21405 | 3.6553 | -136.0118
L05 | C-WEST | W21 | LinStatic |  | Bottom | 104.075 | 6.3252 | -2.9801 | -0.21405 | -5.2852 | -117.0363
L05 | C-WEST | W22 | LinStatic |  | Top | 161.2744 | -45.444 | -3.1921 | -2.753 | 4.4226 | -132.1464
L05 | C-WEST | W22 | LinStatic |  | Bottom | 161.2744 | -45.444 | -3.1921 | -2.753 | -5.1537 | -268.4784
L05 | C-WEST | W23 | LinStatic |  | Top | -161.2744 | 45.444 | 3.1921 | 2.753 | -4.4226 | 132.1464
L05 | C-WEST | W23 | LinStatic |  | Bottom | -161.2744 | 45.444 | 3.1921 | 2.753 | 5.1537 | 268.4784
L05 | C-WEST | W24 | LinStatic |  | Top | -104.075 | -6.3252 | 2.9801 | 0.21405 | -3.6553 | 136.0118
L05 | C-WEST | W24 | LinStatic |  | Bottom | -104.075 | -6.3252 | 2.9801 | 0.21405 | 5.2852 | 117.0363
L05 | C-SOUTH | SW | LinStatic |  | Top | -1424.4484 | 35.6104 | 31.995 | -32.9688 | -48.6684 | -41.1257
L05 | C-SOUTH | SW | LinStatic |  | Bottom | -1504.239 | 35.6104 | 31.995 | -32.9688 | 47.3165 | 65.7054
L05 | C-SOUTH | S | LinStatic |  | Top | -1612.0884 | 38.8898 | 33.8649 | -34.9293 | -52.0387 | -44.5224
L05 | C-SOUTH | S | LinStatic |  | Bottom | -1691.879 | 38.8898 | 33.8649 | -34.9293 | 49.556 | 72.1471
L05 | C-SOUTH | LL | LinStatic |  | Top | -1559.2112 | 45.0935 | 43.0693 | -44.2982 | -64.9166 | -53.2346
L05 | C-SOUTH | LL | LinStatic |  | Bottom | -1639.0018 | 45.0935 | 43.0693 | -44.2982 | 64.2913 | 82.0459
L05 | C-SOUTH | SDL | LinStatic |  | Top | -1657.6123 | 45.4749 | 43.3079 | -44.6629 | -65.3161 | -53.3871
L05 | C-SOUTH | SDL | LinStatic |  | Bottom | -1737.403 | 45.4749 | 43.3079 | -44.6629 | 64.6077 | 83.0376
L05 | C-SOUTH | EQSTX | LinStatic |  | Top | 76.1577 | 797.0451 | -38.5874 | 56.5081 | 52.2292 | -1064.722
L05 | C-SOUTH | EQSTX | LinStatic |  | Bottom | 76.1577 | 797.0451 | -38.5874 | 56.5081 | -63.533 | 1326.4134
L05 | C-SOUTH | EQSTY | LinStatic |  | Top | 1057.9852 | 100.1598 | 16.3567 | -6.4684 | -17.7937 | -260.4885
L05 | C-SOUTH | EQSTY | LinStatic |  | Bottom | 1057.9852 | 100.1598 | 16.3567 | -6.4684 | 31.2766 | 39.9909
L05 | C-SOUTH | EQSTXPECC | LinStatic |  | Top | 43.2737 | 786.2817 | -38.701 | 55.5474 | 52.6421 | -1053.7774
L05 | C-SOUTH | EQSTXPECC | LinStatic |  | Bottom | 43.2737 | 786.2817 | -38.701 | 55.5474 | -63.4608 | 1305.0676
L05 | C-SOUTH | EQSTXNECC | LinStatic |  | Top | 109.0417 | 807.8086 | -38.4739 | 57.4688 | 51.8163 | -1075.6666
L05 | C-SOUTH | EQSTXNECC | LinStatic |  | Bottom | 109.0417 | 807.8086 | -38.4739 | 57.4688 | -63.6053 | 1347.7591
L05 | C-SOUTH | EQSTYNECC | LinStatic |  | Top | 817.6329 | 21.4886 | 15.5268 | -13.4903 | -14.7756 | -180.4931
L05 | C-SOUTH | EQSTYNECC | LinStatic |  | Bottom | 817.6329 | 21.4886 | 15.5268 | -13.4903 | 31.8046 | -116.0273
L05 | C-SOUTH | EQSTYPECC | LinStatic |  | Top | 1298.3374 | 178.831 | 17.1867 | 0.55346 | -20.8117 | -340.4839
L05 | C-SOUTH | EQSTYPECC | LinStatic |  | Bottom | 1298.3374 | 178.831 | 17.1867 | 0.55346 | 30.7485 | 196.0091
L05 | C-SOUTH | WX | LinStatic |  | Top | -2.9336 | 35.9772 | -1.8001 | 2.5883 | 2.7445 | -54.9133
L05 | C-SOUTH | WX | LinStatic |  | Bottom | -2.9336 | 35.9772 | -1.8001 | 2.5883 | -2.6559 | 53.0182
L05 | C-SOUTH | WY | LinStatic |  | Top | 311.3928 | 32.6853 | 4.6931 | -1.5461 | -5.4709 | -77.8599
L05 | C-SOUTH | WY | LinStatic |  | Bottom | 311.3928 | 32.6853 | 4.6931 | -1.5461 | 8.6082 | 20.1959
L05 | C-SOUTH | WSX | LinStatic |  | Top | -1.961 | 24.037 | -1.2027 | 1.7293 | 1.8337 | -36.6896
L05 | C-SOUTH | WSX | LinStatic |  | Bottom | -1.961 | 24.037 | -1.2027 | 1.7293 | -1.7744 | 35.4214
L05 | C-SOUTH | WSY | LinStatic |  | Top | 214.8721 | 22.554 | 3.2384 | -1.0668 | -3.7752 | -53.7261
L05 | C-SOUTH | WSY | LinStatic |  | Bottom | 214.8721 | 22.554 | 3.2384 | -1.0668 | 5.94 | 13.936
L05 | C-SOUTH | WSYT | LinStatic |  | Top | 1223.7532 | 371.9229 | 6.1453 | 30.518 | -17.8165 | -392.5531
L05 | C-SOUTH | WSYT | LinStatic |  | Bottom | 1223.7532 | 371.9229 | 6.1453 | 30.518 | 0.61923 | 723.2158
L05 | C-SOUTH | WSXT | LinStatic |  | Top | 20.9488 | 31.9645 | -1.1367 | 2.446 | 1.5153 | -44.3804
L05 | C-SOUTH | WSXT | LinStatic |  | Bottom | 20.9488 | 31.9645 | -1.1367 | 2.446 | -1.8947 | 51.5132
L05 | C-SOUTH | WXT | LinStatic |  | Top | 27.6129 | 46.5472 | -1.7121 | 3.5439 | 2.32 | -65.1676
L05 | C-SOUTH | WXT | LinStatic |  | Bottom | 27.6129 | 46.5472 | -1.7121 | 3.5439 | -2.8162 | 74.474
L05 | C-SOUTH | WYT | LinStatic |  | Top | 1656.5677 | 498.5105 | 8.5689 | 40.5671 | -24.1928 | -529.6293
L05 | C-SOUTH | WYT | LinStatic |  | Bottom | 1656.5677 | 498.5105 | 8.5689 | 40.5671 | 1.5139 | 965.9023
L05 | C-SOUTH | EQRSX | LinRespSpec | Max | Top | 3789.9006 | 2551.5026 | 121.8837 | 180.4391 | 77.1782 | 1784.901
L05 | C-SOUTH | EQRSX | LinRespSpec | Max | Bottom | 3789.9006 | 2551.5026 | 121.8837 | 180.4391 | 375.5737 | 8280.8355
L05 | C-SOUTH | EQRSXECC | LinRespSpec | Max | Top | 3855.9383 | 2574.2731 | 122.0776 | 182.5056 | 78.0479 | 1807.5188
L05 | C-SOUTH | EQRSXECC | LinRespSpec | Max | Bottom | 3855.9383 | 2574.2731 | 122.0776 | 182.5056 | 375.8617 | 8326.5291
L05 | C-SOUTH | EQRSY | LinRespSpec | Max | Top | 7264.2773 | 886.4635 | 50.4871 | 106.6982 | 31.3384 | 1269.7738
L05 | C-SOUTH | EQRSY | LinRespSpec | Max | Bottom | 7264.2773 | 886.4635 | 50.4871 | 106.6982 | 127.6485 | 1798.7893
L05 | C-SOUTH | EQRSYECC | LinRespSpec | Max | Top | 7639.4429 | 1013.7553 | 51.7807 | 118.0986 | 36.2857 | 1398.4659
L05 | C-SOUTH | EQRSYECC | LinRespSpec | Max | Bottom | 7639.4429 | 1013.7553 | 51.7807 | 118.0986 | 128.7148 | 2051.9724
L05 | C-SOUTH | WS01 | LinStatic |  | Top | -1.961 | 24.037 | -1.2027 | 1.7293 | 1.8337 | -36.6896
L05 | C-SOUTH | WS01 | LinStatic |  | Bottom | -1.961 | 24.037 | -1.2027 | 1.7293 | -1.7744 | 35.4214
L05 | C-SOUTH | WS02 | LinStatic |  | Top | 1.961 | -24.037 | 1.2027 | -1.7293 | -1.8337 | 36.6896
L05 | C-SOUTH | WS02 | LinStatic |  | Bottom | 1.961 | -24.037 | 1.2027 | -1.7293 | 1.7744 | -35.4214
L05 | C-SOUTH | WS03 | LinStatic |  | Top | 214.8721 | 22.554 | 3.2384 | -1.0668 | -3.7752 | -53.7261
L05 | C-SOUTH | WS03 | LinStatic |  | Bottom | 214.8721 | 22.554 | 3.2384 | -1.0668 | 5.94 | 13.936
L05 | C-SOUTH | WS04 | LinStatic |  | Top | -214.8721 | -22.554 | -3.2384 | 1.0668 | 3.7752 | 53.7261
L05 | C-SOUTH | WS04 | LinStatic |  | Bottom | -214.8721 | -22.554 | -3.2384 | 1.0668 | -5.94 | -13.936
L05 | C-SOUTH | WS05 | LinStatic |  | Top | 159.6833 | 34.9433 | 1.5268 | 0.49686 | -1.4561 | -67.8118
L05 | C-SOUTH | WS05 | LinStatic |  | Bottom | 159.6833 | 34.9433 | 1.5268 | 0.49686 | 3.1242 | 37.018
L05 | C-SOUTH | WS06 | LinStatic |  | Top | -162.6248 | 1.1122 | -3.3308 | 2.0971 | 4.2067 | 12.7773
L05 | C-SOUTH | WS06 | LinStatic |  | Bottom | -162.6248 | 1.1122 | -3.3308 | 2.0971 | -5.7858 | 16.114
L05 | C-SOUTH | WS07 | LinStatic |  | Top | -159.6833 | -34.9433 | -1.5268 | -0.49686 | 1.4561 | 67.8118
L05 | C-SOUTH | WS07 | LinStatic |  | Bottom | -159.6833 | -34.9433 | -1.5268 | -0.49686 | -3.1242 | -37.018
L05 | C-SOUTH | WS08 | LinStatic |  | Top | 162.6248 | -1.1122 | 3.3308 | -2.0971 | -4.2067 | -12.7773
L05 | C-SOUTH | WS08 | LinStatic |  | Bottom | 162.6248 | -1.1122 | 3.3308 | -2.0971 | 5.7858 | -16.114
L05 | C-SOUTH | WS09 | LinStatic |  | Top | 1.6381 | 16.0141 | -0.74344 | 1.1704 | 1.1063 | -23.8924
L05 | C-SOUTH | WS09 | LinStatic |  | Bottom | 1.6381 | 16.0141 | -0.74344 | 1.1704 | -1.124 | 24.1498
L05 | C-SOUTH | WS10 | LinStatic |  | Top | -3.5991 | 8.0229 | -0.45927 | 0.55891 | 0.72744 | -12.7973
L05 | C-SOUTH | WS10 | LinStatic |  | Bottom | -3.5991 | 8.0229 | -0.45927 | 0.55891 | -0.65037 | 11.2715
L05 | C-SOUTH | WS11 | LinStatic |  | Top | 3.5991 | -8.0229 | 0.45927 | -0.55891 | -0.72744 | 12.7973
L05 | C-SOUTH | WS11 | LinStatic |  | Bottom | 3.5991 | -8.0229 | 0.45927 | -0.55891 | 0.65037 | -11.2715
L05 | C-SOUTH | WS12 | LinStatic |  | Top | -1.6381 | -16.0141 | 0.74344 | -1.1704 | -1.1063 | 23.8924
L05 | C-SOUTH | WS12 | LinStatic |  | Bottom | -1.6381 | -16.0141 | 0.74344 | -1.1704 | 1.124 | -24.1498
L05 | C-SOUTH | WS13 | LinStatic |  | Top | 260.4052 | 57.7674 | 2.3873 | 3.2813 | -4.1147 | -75.9322
L05 | C-SOUTH | WS13 | LinStatic |  | Bottom | 260.4052 | 57.7674 | 2.3873 | 3.2813 | 3.0474 | 97.37
L05 | C-SOUTH | WS14 | LinStatic |  | Top | -45.5331 | -35.2134 | 0.85103 | -4.3482 | 0.33948 | 22.2061
L05 | C-SOUTH | WS14 | LinStatic |  | Bottom | -45.5331 | -35.2134 | 0.85103 | -4.3482 | 2.8926 | -83.434
L05 | C-SOUTH | WS15 | LinStatic |  | Top | 45.5331 | 35.2134 | -0.85103 | 4.3482 | -0.33948 | -22.2061
L05 | C-SOUTH | WS15 | LinStatic |  | Bottom | 45.5331 | 35.2134 | -0.85103 | 4.3482 | -2.8926 | 83.434
L05 | C-SOUTH | WS16 | LinStatic |  | Top | -260.4052 | -57.7674 | -2.3873 | -3.2813 | 4.1147 | 75.9322
L05 | C-SOUTH | WS16 | LinStatic |  | Bottom | -260.4052 | -57.7674 | -2.3873 | -3.2813 | -3.0474 | -97.37
L05 | C-SOUTH | WS17 | LinStatic |  | Top | 177.9245 | 45.0239 | 1.3821 | 1.9005 | -1.8517 | -71.3149
L05 | C-SOUTH | WS17 | LinStatic |  | Bottom | 177.9245 | 45.0239 | 1.3821 | 1.9005 | 2.2945 | 63.7569
L05 | C-SOUTH | WS18 | LinStatic |  | Top | 62.6651 | 7.6239 | 0.91826 | -1.1519 | -0.34218 | -30.8549
L05 | C-SOUTH | WS18 | LinStatic |  | Bottom | 62.6651 | 7.6239 | 0.91826 | -1.1519 | 2.4126 | -7.983
L05 | C-SOUTH | WS19 | LinStatic |  | Top | -62.6651 | -7.6239 | -0.91826 | 1.1519 | 0.34218 | 30.8549
L05 | C-SOUTH | WS19 | LinStatic |  | Bottom | -62.6651 | -7.6239 | -0.91826 | 1.1519 | -2.4126 | 7.983
L05 | C-SOUTH | WS20 | LinStatic |  | Top | -177.9245 | -45.0239 | -1.3821 | -1.9005 | 1.8517 | 71.3149
L05 | C-SOUTH | WS20 | LinStatic |  | Bottom | -177.9245 | -45.0239 | -1.3821 | -1.9005 | -2.2945 | -63.7569
L05 | C-SOUTH | WS21 | LinStatic |  | Top | -64.881 | 19.5379 | -2.2773 | 3.1061 | 2.4143 | -10.6044
L05 | C-SOUTH | WS21 | LinStatic |  | Bottom | -64.881 | 19.5379 | -2.2773 | 3.1061 | -4.4177 | 48.0092
L05 | C-SOUTH | WS22 | LinStatic |  | Top | -180.1404 | -17.8621 | -2.7411 | 0.053595 | 3.9238 | 29.8556
L05 | C-SOUTH | WS22 | LinStatic |  | Bottom | -180.1404 | -17.8621 | -2.7411 | 0.053595 | -4.2996 | -23.7307
L05 | C-SOUTH | WS23 | LinStatic |  | Top | 180.1404 | 17.8621 | 2.7411 | -0.053595 | -3.9238 | -29.8556
L05 | C-SOUTH | WS23 | LinStatic |  | Bottom | 180.1404 | 17.8621 | 2.7411 | -0.053595 | 4.2996 | 23.7307
L05 | C-SOUTH | WS24 | LinStatic |  | Top | 64.881 | -19.5379 | 2.2773 | -3.1061 | -2.4143 | 10.6044
L05 | C-SOUTH | WS24 | LinStatic |  | Bottom | 64.881 | -19.5379 | 2.2773 | -3.1061 | 4.4177 | -48.0092
L05 | C-SOUTH | W01 | LinStatic |  | Top | -2.9336 | 35.9772 | -1.8001 | 2.5883 | 2.7445 | -54.9133
L05 | C-SOUTH | W01 | LinStatic |  | Bottom | -2.9336 | 35.9772 | -1.8001 | 2.5883 | -2.6559 | 53.0182
L05 | C-SOUTH | W02 | LinStatic |  | Top | 2.9336 | -35.9772 | 1.8001 | -2.5883 | -2.7445 | 54.9133
L05 | C-SOUTH | W02 | LinStatic |  | Bottom | 2.9336 | -35.9772 | 1.8001 | -2.5883 | 2.6559 | -53.0182
L05 | C-SOUTH | W03 | LinStatic |  | Top | 311.3928 | 32.6853 | 4.6931 | -1.5461 | -5.4709 | -77.8599
L05 | C-SOUTH | W03 | LinStatic |  | Bottom | 311.3928 | 32.6853 | 4.6931 | -1.5461 | 8.6082 | 20.1959
L05 | C-SOUTH | W04 | LinStatic |  | Top | -311.3928 | -32.6853 | -4.6931 | 1.5461 | 5.4709 | 77.8599
L05 | C-SOUTH | W04 | LinStatic |  | Bottom | -311.3928 | -32.6853 | -4.6931 | 1.5461 | -8.6082 | -20.1959
L05 | C-SOUTH | W05 | LinStatic |  | Top | 231.3444 | 51.4968 | 2.1697 | 0.78171 | -2.0448 | -99.5799
L05 | C-SOUTH | W05 | LinStatic |  | Bottom | 231.3444 | 51.4968 | 2.1697 | 0.78171 | 4.4642 | 54.9106
L05 | C-SOUTH | W06 | LinStatic |  | Top | -235.7448 | 2.4689 | -4.8699 | 3.1008 | 6.1616 | 17.21
L05 | C-SOUTH | W06 | LinStatic |  | Bottom | -235.7448 | 2.4689 | -4.8699 | 3.1008 | -8.4481 | 24.6168
L05 | C-SOUTH | W07 | LinStatic |  | Top | -231.3444 | -51.4968 | -2.1697 | -0.78171 | 2.0448 | 99.5799
L05 | C-SOUTH | W07 | LinStatic |  | Bottom | -231.3444 | -51.4968 | -2.1697 | -0.78171 | -4.4642 | -54.9106
L05 | C-SOUTH | W08 | LinStatic |  | Top | 235.7448 | -2.4689 | 4.8699 | -3.1008 | -6.1616 | -17.21
L05 | C-SOUTH | W08 | LinStatic |  | Bottom | 235.7448 | -2.4689 | 4.8699 | -3.1008 | 8.4481 | -24.6168
L05 | C-SOUTH | W09 | LinStatic |  | Top | 1.9848 | 23.807 | -1.1141 | 1.7372 | 1.6623 | -35.6026
L05 | C-SOUTH | W09 | LinStatic |  | Bottom | 1.9848 | 23.807 | -1.1141 | 1.7372 | -1.68 | 35.8184
L05 | C-SOUTH | W10 | LinStatic |  | Top | -4.9184 | 12.1702 | -0.68606 | 0.85119 | 1.0823 | -19.3107
L05 | C-SOUTH | W10 | LinStatic |  | Bottom | -4.9184 | 12.1702 | -0.68606 | 0.85119 | -0.97592 | 17.1999
L05 | C-SOUTH | W11 | LinStatic |  | Top | 4.9184 | -12.1702 | 0.68606 | -0.85119 | -1.0823 | 19.3107
L05 | C-SOUTH | W11 | LinStatic |  | Bottom | 4.9184 | -12.1702 | 0.68606 | -0.85119 | 0.97592 | -17.1999
L05 | C-SOUTH | W12 | LinStatic |  | Top | -1.9848 | -23.807 | 1.1141 | -1.7372 | -1.6623 | 35.6026
L05 | C-SOUTH | W12 | LinStatic |  | Bottom | -1.9848 | -23.807 | 1.1141 | -1.7372 | 1.68 | -35.8184
L05 | C-SOUTH | W13 | LinStatic |  | Top | 362.7674 | 78.6564 | 3.4176 | 4.2979 | -5.7596 | -105.1336
L05 | C-SOUTH | W13 | LinStatic |  | Bottom | 362.7674 | 78.6564 | 3.4176 | 4.2979 | 4.4933 | 130.8357
L05 | C-SOUTH | W14 | LinStatic |  | Top | -51.3745 | -45.9712 | 1.2754 | -5.8439 | 0.28862 | 27.2737
L05 | C-SOUTH | W14 | LinStatic |  | Bottom | -51.3745 | -45.9712 | 1.2754 | -5.8439 | 4.1149 | -110.6399
L05 | C-SOUTH | W15 | LinStatic |  | Top | 51.3745 | 45.9712 | -1.2754 | 5.8439 | -0.28862 | -27.2737
L05 | C-SOUTH | W15 | LinStatic |  | Bottom | 51.3745 | 45.9712 | -1.2754 | 5.8439 | -4.1149 | 110.6399
L05 | C-SOUTH | W16 | LinStatic |  | Top | -362.7674 | -78.6564 | -3.4176 | -4.2979 | 5.7596 | 105.1336
L05 | C-SOUTH | W16 | LinStatic |  | Bottom | -362.7674 | -78.6564 | -3.4176 | -4.2979 | -4.4933 | -130.8357
L05 | C-SOUTH | W17 | LinStatic |  | Top | 252.257 | 64.0305 | 1.952 | 2.6312 | -2.5531 | -102.556
L05 | C-SOUTH | W17 | LinStatic |  | Bottom | 252.257 | 64.0305 | 1.952 | 2.6312 | 3.3028 | 89.5354
L05 | C-SOUTH | W18 | LinStatic |  | Top | 96.3019 | 13.5581 | 1.317 | -1.4534 | -0.52771 | -47.4778
L05 | C-SOUTH | W18 | LinStatic |  | Bottom | 96.3019 | 13.5581 | 1.317 | -1.4534 | 3.4234 | -6.8035
L05 | C-SOUTH | W19 | LinStatic |  | Top | -96.3019 | -13.5581 | -1.317 | 1.4534 | 0.52771 | 47.4778
L05 | C-SOUTH | W19 | LinStatic |  | Bottom | -96.3019 | -13.5581 | -1.317 | 1.4534 | -3.4234 | 6.8035
L05 | C-SOUTH | W20 | LinStatic |  | Top | -252.257 | -64.0305 | -1.952 | -2.6312 | 2.5531 | 102.556
L05 | C-SOUTH | W20 | LinStatic |  | Bottom | -252.257 | -64.0305 | -1.952 | -2.6312 | -3.3028 | -89.5354
L05 | C-SOUTH | W21 | LinStatic |  | Top | -99.6169 | 27.0961 | -3.3512 | 4.3783 | 3.629 | -14.5742
L05 | C-SOUTH | W21 | LinStatic |  | Bottom | -99.6169 | 27.0961 | -3.3512 | 4.3783 | -6.4245 | 66.7141
L05 | C-SOUTH | W22 | LinStatic |  | Top | -255.572 | -23.3762 | -3.9861 | 0.2936 | 5.6545 | 40.504
L05 | C-SOUTH | W22 | LinStatic |  | Bottom | -255.572 | -23.3762 | -3.9861 | 0.2936 | -6.3039 | -29.6248
L05 | C-SOUTH | W23 | LinStatic |  | Top | 255.572 | 23.3762 | 3.9861 | -0.2936 | -5.6545 | -40.504
L05 | C-SOUTH | W23 | LinStatic |  | Bottom | 255.572 | 23.3762 | 3.9861 | -0.2936 | 6.3039 | 29.6248
L05 | C-SOUTH | W24 | LinStatic |  | Top | 99.6169 | -27.0961 | 3.3512 | -4.3783 | -3.629 | 14.5742
L05 | C-SOUTH | W24 | LinStatic |  | Bottom | 99.6169 | -27.0961 | 3.3512 | -4.3783 | 6.4245 | -66.7141
L05 | B-MIDWEST | SW | LinStatic |  | Top | -3076.2891 | -21.6 | 0.99794 | 26.137 | -3.4717 | -104.1812
L05 | B-MIDWEST | SW | LinStatic |  | Bottom | -3274.2193 | -21.6 | 0.99794 | 26.137 | -0.47789 | -168.9812
L05 | B-MIDWEST | S | LinStatic |  | Top | -3429.7457 | -20.9149 | -1.2667 | 26.068 | -0.53416 | -118.4155
L05 | B-MIDWEST | S | LinStatic |  | Bottom | -3627.6759 | -20.9149 | -1.2667 | 26.068 | -4.3344 | -181.1602
L05 | B-MIDWEST | LL | LinStatic |  | Top | -3369.1524 | -36.4423 | 3.5352 | 37.3562 | -7.3534 | -124.1204
L05 | B-MIDWEST | LL | LinStatic |  | Bottom | -3567.0827 | -36.4423 | 3.5352 | 37.3562 | 3.2522 | -233.4472
L05 | B-MIDWEST | SDL | LinStatic |  | Top | -3541.2624 | -33.2441 | 2.3998 | 35.2266 | -5.8348 | -124.0773
L05 | B-MIDWEST | SDL | LinStatic |  | Bottom | -3739.1927 | -33.2441 | 2.3998 | 35.2266 | 1.3646 | -223.8097
L05 | B-MIDWEST | EQSTX | LinStatic |  | Top | 433.4006 | -175.6838 | -1023.0822 | -82.6258 | 1529.0261 | -531.7268
L05 | B-MIDWEST | EQSTX | LinStatic |  | Bottom | 433.4006 | -175.6838 | -1023.0822 | -82.6258 | -1540.2205 | -1058.7783
L05 | B-MIDWEST | EQSTY | LinStatic |  | Top | 23.5545 | 1309.3612 | 33.1761 | -140.5289 | -21.1814 | 860.3633
L05 | B-MIDWEST | EQSTY | LinStatic |  | Bottom | 23.5545 | 1309.3612 | 33.1761 | -140.5289 | 78.3467 | 4788.4469
L05 | B-MIDWEST | EQSTXPECC | LinStatic |  | Top | 433.9241 | -161.9323 | -1022.9094 | -87.4044 | 1529.7169 | -537.2364
L05 | B-MIDWEST | EQSTXPECC | LinStatic |  | Bottom | 433.9241 | -161.9323 | -1022.9094 | -87.4044 | -1539.0113 | -1023.0333
L05 | B-MIDWEST | EQSTXNECC | LinStatic |  | Top | 432.8771 | -189.4353 | -1023.255 | -77.8472 | 1528.3353 | -526.2173
L05 | B-MIDWEST | EQSTXNECC | LinStatic |  | Bottom | 432.8771 | -189.4353 | -1023.255 | -77.8472 | -1541.4297 | -1094.5232
L05 | B-MIDWEST | EQSTYNECC | LinStatic |  | Top | 27.3808 | 1409.8722 | 34.439 | -175.4562 | -16.1323 | 820.0934
L05 | B-MIDWEST | EQSTYNECC | LinStatic |  | Bottom | 27.3808 | 1409.8722 | 34.439 | -175.4562 | 87.1848 | 5049.7101
L05 | B-MIDWEST | EQSTYPECC | LinStatic |  | Top | 19.7282 | 1208.8502 | 31.9131 | -105.6017 | -26.2306 | 900.6332
L05 | B-MIDWEST | EQSTYPECC | LinStatic |  | Bottom | 19.7282 | 1208.8502 | 31.9131 | -105.6017 | 69.5087 | 4527.1838
L05 | B-MIDWEST | WX | LinStatic |  | Top | 22.5778 | -8.564 | -49.6184 | -4.1095 | 76.298 | -27.8402
L05 | B-MIDWEST | WX | LinStatic |  | Bottom | 22.5778 | -8.564 | -49.6184 | -4.1095 | -72.5573 | -53.5322
L05 | B-MIDWEST | WY | LinStatic |  | Top | 7.1529 | 367.2365 | 9.1348 | -42.3942 | -5.4626 | 125.1728
L05 | B-MIDWEST | WY | LinStatic |  | Bottom | 7.1529 | 367.2365 | 9.1348 | -42.3942 | 21.9419 | 1226.8823
L05 | B-MIDWEST | WSX | LinStatic |  | Top | 15.0846 | -5.7218 | -33.1508 | -2.7456 | 50.976 | -18.6002
L05 | B-MIDWEST | WSX | LinStatic |  | Bottom | 15.0846 | -5.7218 | -33.1508 | -2.7456 | -48.4763 | -35.7655
L05 | B-MIDWEST | WSY | LinStatic |  | Top | 4.9358 | 253.4065 | 6.3034 | -29.2536 | -3.7694 | 86.3687
L05 | B-MIDWEST | WSY | LinStatic |  | Bottom | 4.9358 | 253.4065 | 6.3034 | -29.2536 | 15.1407 | 846.5882
L05 | B-MIDWEST | WSYT | LinStatic |  | Top | -13.5213 | -176.1933 | 1.0879 | 128.9585 | -28.728 | 424.8088
L05 | B-MIDWEST | WSYT | LinStatic |  | Bottom | -13.5213 | -176.1933 | 1.0879 | 128.9585 | -25.4642 | -103.771
L05 | B-MIDWEST | WSXT | LinStatic |  | Top | 14.666 | -15.4709 | -33.2691 | 0.84449 | 50.4098 | -10.959
L05 | B-MIDWEST | WSXT | LinStatic |  | Bottom | 14.666 | -15.4709 | -33.2691 | 0.84449 | -49.3974 | -57.3716
L05 | B-MIDWEST | WXT | LinStatic |  | Top | 22.0196 | -21.5628 | -49.7762 | 0.67733 | 75.5431 | -17.6519
L05 | B-MIDWEST | WXT | LinStatic |  | Bottom | 22.0196 | -21.5628 | -49.7762 | 0.67733 | -73.7855 | -82.3404
L05 | B-MIDWEST | WYT | LinStatic |  | Top | -17.4565 | -205.5632 | 2.1809 | 168.5552 | -38.7407 | 576.4263
L05 | B-MIDWEST | WYT | LinStatic |  | Bottom | -17.4565 | -205.5632 | 2.1809 | 168.5552 | -32.198 | -40.2634
L05 | B-MIDWEST | EQRSX | LinRespSpec | Max | Top | 2029.7662 | 655.2773 | 4064.0148 | 280.8567 | 5105.4537 | 3700.2423
L05 | B-MIDWEST | EQRSX | LinRespSpec | Max | Bottom | 2029.7662 | 655.2773 | 4064.0148 | 280.8567 | 7110.4751 | 5358.3101
L05 | B-MIDWEST | EQRSXECC | LinRespSpec | Max | Top | 2030.9187 | 684.0128 | 4064.3698 | 290.9626 | 5106.9906 | 3719.8696
L05 | B-MIDWEST | EQRSXECC | LinRespSpec | Max | Bottom | 2030.9187 | 684.0128 | 4064.3698 | 290.9626 | 7113.0769 | 5424.8893
L05 | B-MIDWEST | EQRSY | LinRespSpec | Max | Top | 183.5713 | 4072.502 | 215.0579 | 935.0707 | 331.8053 | 24794.6304
L05 | B-MIDWEST | EQRSY | LinRespSpec | Max | Bottom | 183.5713 | 4072.502 | 215.0579 | 935.0707 | 375.7911 | 36487.3691
L05 | B-MIDWEST | EQRSYECC | LinRespSpec | Max | Top | 189.7924 | 4235.9424 | 217.1296 | 990.987 | 339.9536 | 24885.7459
L05 | B-MIDWEST | EQRSYECC | LinRespSpec | Max | Bottom | 189.7924 | 4235.9424 | 217.1296 | 990.987 | 390.1544 | 36886.5747
L05 | B-MIDWEST | WS01 | LinStatic |  | Top | 15.0846 | -5.7218 | -33.1508 | -2.7456 | 50.976 | -18.6002
L05 | B-MIDWEST | WS01 | LinStatic |  | Bottom | 15.0846 | -5.7218 | -33.1508 | -2.7456 | -48.4763 | -35.7655
L05 | B-MIDWEST | WS02 | LinStatic |  | Top | -15.0846 | 5.7218 | 33.1508 | 2.7456 | -50.976 | 18.6002
L05 | B-MIDWEST | WS02 | LinStatic |  | Bottom | -15.0846 | 5.7218 | 33.1508 | 2.7456 | 48.4763 | 35.7655
L05 | B-MIDWEST | WS03 | LinStatic |  | Top | 4.9358 | 253.4065 | 6.3034 | -29.2536 | -3.7694 | 86.3687
L05 | B-MIDWEST | WS03 | LinStatic |  | Bottom | 4.9358 | 253.4065 | 6.3034 | -29.2536 | 15.1407 | 846.5882
L05 | B-MIDWEST | WS04 | LinStatic |  | Top | -4.9358 | -253.4065 | -6.3034 | 29.2536 | 3.7694 | -86.3687
L05 | B-MIDWEST | WS04 | LinStatic |  | Bottom | -4.9358 | -253.4065 | -6.3034 | 29.2536 | -15.1407 | -846.5882
L05 | B-MIDWEST | WS05 | LinStatic |  | Top | 15.0153 | 185.7636 | -20.1356 | -23.9994 | 35.405 | 50.8264
L05 | B-MIDWEST | WS05 | LinStatic |  | Bottom | 15.0153 | 185.7636 | -20.1356 | -23.9994 | -25.0017 | 608.1171
L05 | B-MIDWEST | WS06 | LinStatic |  | Top | 7.6116 | -194.3462 | -29.5906 | 19.881 | 41.059 | -78.7267
L05 | B-MIDWEST | WS06 | LinStatic |  | Bottom | 7.6116 | -194.3462 | -29.5906 | 19.881 | -47.7127 | -661.7653
L05 | B-MIDWEST | WS07 | LinStatic |  | Top | -15.0153 | -185.7636 | 20.1356 | 23.9994 | -35.405 | -50.8264
L05 | B-MIDWEST | WS07 | LinStatic |  | Bottom | -15.0153 | -185.7636 | 20.1356 | 23.9994 | 25.0017 | -608.1171
L05 | B-MIDWEST | WS08 | LinStatic |  | Top | -7.6116 | 194.3462 | 29.5906 | -19.881 | -41.059 | 78.7267
L05 | B-MIDWEST | WS08 | LinStatic |  | Bottom | -7.6116 | 194.3462 | 29.5906 | -19.881 | 47.7127 | 661.7653
L05 | B-MIDWEST | WS09 | LinStatic |  | Top | 9.3755 | -4.7947 | -20.734 | -1.2672 | 31.7892 | -10.67
L05 | B-MIDWEST | WS09 | LinStatic |  | Bottom | 9.3755 | -4.7947 | -20.734 | -1.2672 | -30.4128 | -25.0542
L05 | B-MIDWEST | WS10 | LinStatic |  | Top | 5.7091 | -0.92702 | -12.4167 | -1.4784 | 19.1868 | -7.9302
L05 | B-MIDWEST | WS10 | LinStatic |  | Bottom | 5.7091 | -0.92702 | -12.4167 | -1.4784 | -18.0635 | -10.7113
L05 | B-MIDWEST | WS11 | LinStatic |  | Top | -5.7091 | 0.92702 | 12.4167 | 1.4784 | -19.1868 | 7.9302
L05 | B-MIDWEST | WS11 | LinStatic |  | Bottom | -5.7091 | 0.92702 | 12.4167 | 1.4784 | 18.0635 | 10.7113
L05 | B-MIDWEST | WS12 | LinStatic |  | Top | -9.3755 | 4.7947 | 20.734 | 1.2672 | -31.7892 | 10.67
L05 | B-MIDWEST | WS12 | LinStatic |  | Bottom | -9.3755 | 4.7947 | 20.734 | 1.2672 | 30.4128 | 25.0542
L05 | B-MIDWEST | WS13 | LinStatic |  | Top | 0.77773 | 104.6791 | 3.2877 | 1.493 | -5.4757 | 96.2854
L05 | B-MIDWEST | WS13 | LinStatic |  | Bottom | 0.77773 | 104.6791 | 3.2877 | 1.493 | 4.3873 | 410.3227
L05 | B-MIDWEST | WS14 | LinStatic |  | Top | 4.158 | 148.7274 | 3.0157 | -30.7466 | 1.7063 | -9.9168
L05 | B-MIDWEST | WS14 | LinStatic |  | Bottom | 4.158 | 148.7274 | 3.0157 | -30.7466 | 10.7534 | 436.2655
L05 | B-MIDWEST | WS15 | LinStatic |  | Top | -4.158 | -148.7274 | -3.0157 | 30.7466 | -1.7063 | 9.9168
L05 | B-MIDWEST | WS15 | LinStatic |  | Bottom | -4.158 | -148.7274 | -3.0157 | 30.7466 | -10.7534 | -436.2655
L05 | B-MIDWEST | WS16 | LinStatic |  | Top | -0.77773 | -104.6791 | -3.2877 | -1.493 | 5.4757 | -96.2854
L05 | B-MIDWEST | WS16 | LinStatic |  | Bottom | -0.77773 | -104.6791 | -3.2877 | -1.493 | -4.3873 | -410.3227
L05 | B-MIDWEST | WS17 | LinStatic |  | Top | 11.3645 | 131.0678 | -16.6588 | -12.0697 | 27.6756 | 57.4504
L05 | B-MIDWEST | WS17 | LinStatic |  | Bottom | 11.3645 | 131.0678 | -16.6588 | -12.0697 | -22.3007 | 450.6539
L05 | B-MIDWEST | WS18 | LinStatic |  | Top | 11.2585 | 148.8159 | -13.6788 | -24.0894 | 25.6679 | 19.1279
L05 | B-MIDWEST | WS18 | LinStatic |  | Bottom | 11.2585 | 148.8159 | -13.6788 | -24.0894 | -15.3685 | 465.5758
L05 | B-MIDWEST | WS19 | LinStatic |  | Top | -11.2585 | -148.8159 | 13.6788 | 24.0894 | -25.6679 | -19.1279
L05 | B-MIDWEST | WS19 | LinStatic |  | Bottom | -11.2585 | -148.8159 | 13.6788 | 24.0894 | 15.3685 | -465.5758
L05 | B-MIDWEST | WS20 | LinStatic |  | Top | -11.3645 | -131.0678 | 16.6588 | 12.0697 | -27.6756 | -57.4504
L05 | B-MIDWEST | WS20 | LinStatic |  | Bottom | -11.3645 | -131.0678 | 16.6588 | 12.0697 | 22.3007 | -450.6539
L05 | B-MIDWEST | WS21 | LinStatic |  | Top | 5.7871 | -155.2815 | -23.7816 | 20.9869 | 31.935 | -40.1462
L05 | B-MIDWEST | WS21 | LinStatic |  | Bottom | 5.7871 | -155.2815 | -23.7816 | 20.9869 | -39.4097 | -505.9907
L05 | B-MIDWEST | WS22 | LinStatic |  | Top | 5.6811 | -137.5334 | -20.8016 | 8.9671 | 29.9273 | -78.4687
L05 | B-MIDWEST | WS22 | LinStatic |  | Bottom | 5.6811 | -137.5334 | -20.8016 | 8.9671 | -32.4775 | -491.0689
L05 | B-MIDWEST | WS23 | LinStatic |  | Top | -5.6811 | 137.5334 | 20.8016 | -8.9671 | -29.9273 | 78.4687
L05 | B-MIDWEST | WS23 | LinStatic |  | Bottom | -5.6811 | 137.5334 | 20.8016 | -8.9671 | 32.4775 | 491.0689
L05 | B-MIDWEST | WS24 | LinStatic |  | Top | -5.7871 | 155.2815 | 23.7816 | -20.9869 | -31.935 | 40.1462
L05 | B-MIDWEST | WS24 | LinStatic |  | Bottom | -5.7871 | 155.2815 | 23.7816 | -20.9869 | 39.4097 | 505.9907
L05 | B-MIDWEST | W01 | LinStatic |  | Top | 22.5778 | -8.564 | -49.6184 | -4.1095 | 76.298 | -27.8402
L05 | B-MIDWEST | W01 | LinStatic |  | Bottom | 22.5778 | -8.564 | -49.6184 | -4.1095 | -72.5573 | -53.5322
L05 | B-MIDWEST | W02 | LinStatic |  | Top | -22.5778 | 8.564 | 49.6184 | 4.1095 | -76.298 | 27.8402
L05 | B-MIDWEST | W02 | LinStatic |  | Bottom | -22.5778 | 8.564 | 49.6184 | 4.1095 | 72.5573 | 53.5322
L05 | B-MIDWEST | W03 | LinStatic |  | Top | 7.1529 | 367.2365 | 9.1348 | -42.3942 | -5.4626 | 125.1728
L05 | B-MIDWEST | W03 | LinStatic |  | Bottom | 7.1529 | 367.2365 | 9.1348 | -42.3942 | 21.9419 | 1226.8823
L05 | B-MIDWEST | W04 | LinStatic |  | Top | -7.1529 | -367.2365 | -9.1348 | 42.3942 | 5.4626 | -125.1728
L05 | B-MIDWEST | W04 | LinStatic |  | Bottom | -7.1529 | -367.2365 | -9.1348 | 42.3942 | -21.9419 | -1226.8823
L05 | B-MIDWEST | W05 | LinStatic |  | Top | 22.298 | 269.0044 | -30.3627 | -34.8777 | 53.1265 | 72.9994
L05 | B-MIDWEST | W05 | LinStatic |  | Bottom | 22.298 | 269.0044 | -30.3627 | -34.8777 | -37.9616 | 880.0126
L05 | B-MIDWEST | W06 | LinStatic |  | Top | 11.5687 | -281.8504 | -44.0649 | 28.7135 | 61.3204 | -114.7597
L05 | B-MIDWEST | W06 | LinStatic |  | Bottom | 11.5687 | -281.8504 | -44.0649 | 28.7135 | -70.8744 | -960.3108
L05 | B-MIDWEST | W07 | LinStatic |  | Top | -22.298 | -269.0044 | 30.3627 | 34.8777 | -53.1265 | -72.9994
L05 | B-MIDWEST | W07 | LinStatic |  | Bottom | -22.298 | -269.0044 | 30.3627 | 34.8777 | 37.9616 | -880.0126
L05 | B-MIDWEST | W08 | LinStatic |  | Top | -11.5687 | 281.8504 | 44.0649 | -28.7135 | -61.3204 | 114.7597
L05 | B-MIDWEST | W08 | LinStatic |  | Bottom | -11.5687 | 281.8504 | 44.0649 | -28.7135 | 70.8744 | 960.3108
L05 | B-MIDWEST | W09 | LinStatic |  | Top | 14.0414 | -6.9773 | -31.0312 | -1.9701 | 47.5919 | -16.1266
L05 | B-MIDWEST | W09 | LinStatic |  | Bottom | 14.0414 | -6.9773 | -31.0312 | -1.9701 | -45.5019 | -37.0586
L05 | B-MIDWEST | W10 | LinStatic |  | Top | 8.5365 | -1.5866 | -18.5872 | -2.1394 | 28.7061 | -11.7136
L05 | B-MIDWEST | W10 | LinStatic |  | Bottom | 8.5365 | -1.5866 | -18.5872 | -2.1394 | -27.0555 | -16.4735
L05 | B-MIDWEST | W11 | LinStatic |  | Top | -8.5365 | 1.5866 | 18.5872 | 2.1394 | -28.7061 | 11.7136
L05 | B-MIDWEST | W11 | LinStatic |  | Bottom | -8.5365 | 1.5866 | 18.5872 | 2.1394 | 27.0555 | 16.4735
L05 | B-MIDWEST | W12 | LinStatic |  | Top | -14.0414 | 6.9773 | 31.0312 | 1.9701 | -47.5919 | 16.1266
L05 | B-MIDWEST | W12 | LinStatic |  | Bottom | -14.0414 | 6.9773 | 31.0312 | 1.9701 | 45.5019 | 37.0586
L05 | B-MIDWEST | W13 | LinStatic |  | Top | 1.3944 | 157.9229 | 4.84 | -0.12768 | -7.5739 | 134.6397
L05 | B-MIDWEST | W13 | LinStatic |  | Bottom | 1.3944 | 157.9229 | 4.84 | -0.12768 | 6.9462 | 608.4082
L05 | B-MIDWEST | W14 | LinStatic |  | Top | 5.7585 | 209.3137 | 4.2948 | -42.2665 | 2.1113 | -9.4669
L05 | B-MIDWEST | W14 | LinStatic |  | Bottom | 5.7585 | 209.3137 | 4.2948 | -42.2665 | 14.9957 | 618.4741
L05 | B-MIDWEST | W15 | LinStatic |  | Top | -5.7585 | -209.3137 | -4.2948 | 42.2665 | -2.1113 | 9.4669
L05 | B-MIDWEST | W15 | LinStatic |  | Bottom | -5.7585 | -209.3137 | -4.2948 | 42.2665 | -14.9957 | -618.4741
L05 | B-MIDWEST | W16 | LinStatic |  | Top | -1.3944 | -157.9229 | -4.84 | 0.12768 | 7.5739 | -134.6397
L05 | B-MIDWEST | W16 | LinStatic |  | Bottom | -1.3944 | -157.9229 | -4.84 | 0.12768 | -6.9462 | -608.4082
L05 | B-MIDWEST | W17 | LinStatic |  | Top | 17.0091 | 192.1341 | -25.0769 | -18.4391 | 41.7259 | 80.8641
L05 | B-MIDWEST | W17 | LinStatic |  | Bottom | 17.0091 | 192.1341 | -25.0769 | -18.4391 | -33.5048 | 657.2663
L05 | B-MIDWEST | W18 | LinStatic |  | Top | 16.5866 | 213.1659 | -20.6696 | -34.11 | 38.318 | 29.1216
L05 | B-MIDWEST | W18 | LinStatic |  | Bottom | 16.5866 | 213.1659 | -20.6696 | -34.11 | -23.6907 | 668.6194
L05 | B-MIDWEST | W19 | LinStatic |  | Top | -16.5866 | -213.1659 | 20.6696 | 34.11 | -38.318 | -29.1216
L05 | B-MIDWEST | W19 | LinStatic |  | Bottom | -16.5866 | -213.1659 | 20.6696 | 34.11 | 23.6907 | -668.6194
L05 | B-MIDWEST | W20 | LinStatic |  | Top | -17.0091 | -192.1341 | 25.0769 | 18.4391 | -41.7259 | -80.8641
L05 | B-MIDWEST | W20 | LinStatic |  | Bottom | -17.0091 | -192.1341 | 25.0769 | 18.4391 | 33.5048 | -657.2663
L05 | B-MIDWEST | W21 | LinStatic |  | Top | 8.9264 | -222.8432 | -35.3993 | 29.4663 | 47.8987 | -60.5811
L05 | B-MIDWEST | W21 | LinStatic |  | Bottom | 8.9264 | -222.8432 | -35.3993 | 29.4663 | -58.2991 | -729.1107
L05 | B-MIDWEST | W22 | LinStatic |  | Top | 8.5038 | -201.8113 | -30.9919 | 13.7954 | 44.4908 | -112.3236
L05 | B-MIDWEST | W22 | LinStatic |  | Bottom | 8.5038 | -201.8113 | -30.9919 | 13.7954 | -48.485 | -717.7576
L05 | B-MIDWEST | W23 | LinStatic |  | Top | -8.5038 | 201.8113 | 30.9919 | -13.7954 | -44.4908 | 112.3236
L05 | B-MIDWEST | W23 | LinStatic |  | Bottom | -8.5038 | 201.8113 | 30.9919 | -13.7954 | 48.485 | 717.7576
L05 | B-MIDWEST | W24 | LinStatic |  | Top | -8.9264 | 222.8432 | 35.3993 | -29.4663 | -47.8987 | 60.5811
L05 | B-MIDWEST | W24 | LinStatic |  | Bottom | -8.9264 | 222.8432 | 35.3993 | -29.4663 | 58.2991 | 729.1107
L05 | B-MIDNORTH | SW | LinStatic |  | Top | -370.6897 | -9.9896 | -20.538 | -0.21644 | 30.7062 | 15.0496
L05 | B-MIDNORTH | SW | LinStatic |  | Bottom | -393.3103 | -9.9896 | -20.538 | -0.21644 | -30.9077 | -14.9191
L05 | B-MIDNORTH | S | LinStatic |  | Top | -419.07 | -10.6988 | -20.839 | -0.20799 | 31.2732 | 16.1684
L05 | B-MIDNORTH | S | LinStatic |  | Bottom | -441.6906 | -10.6988 | -20.839 | -0.20799 | -31.2438 | -15.928
L05 | B-MIDNORTH | LL | LinStatic |  | Top | -395.2422 | -14.3255 | -29.3962 | -0.32841 | 43.7925 | 21.4867
L05 | B-MIDNORTH | LL | LinStatic |  | Bottom | -417.8628 | -14.3255 | -29.3962 | -0.32841 | -44.396 | -21.4897
L05 | B-MIDNORTH | SDL | LinStatic |  | Top | -424.7691 | -13.9858 | -28.1642 | -0.30779 | 42.0203 | 21.0267
L05 | B-MIDNORTH | SDL | LinStatic |  | Bottom | -447.3897 | -13.9858 | -28.1642 | -0.30779 | -42.4723 | -20.9306
L05 | B-MIDNORTH | EQSTX | LinStatic |  | Top | -143.646 | 318.7259 | 0.85517 | -1.6537 | -2.0568 | -481.6281
L05 | B-MIDNORTH | EQSTX | LinStatic |  | Bottom | -143.646 | 318.7259 | 0.85517 | -1.6537 | 0.50869 | 474.5496
L05 | B-MIDNORTH | EQSTY | LinStatic |  | Top | -323.3736 | 19.347 | 5.0656 | -1.5618 | -5.9043 | -30.5266
L05 | B-MIDNORTH | EQSTY | LinStatic |  | Bottom | -323.3736 | 19.347 | 5.0656 | -1.5618 | 9.2925 | 27.5145
L05 | B-MIDNORTH | EQSTXPECC | LinStatic |  | Top | -145.3055 | 319.3654 | 0.90732 | -1.7312 | -2.1297 | -482.649
L05 | B-MIDNORTH | EQSTXPECC | LinStatic |  | Bottom | -145.3055 | 319.3654 | 0.90732 | -1.7312 | 0.59228 | 475.4473
L05 | B-MIDNORTH | EQSTXNECC | LinStatic |  | Top | -141.9866 | 318.0863 | 0.80302 | -1.5763 | -1.984 | -480.6071
L05 | B-MIDNORTH | EQSTXNECC | LinStatic |  | Bottom | -141.9866 | 318.0863 | 0.80302 | -1.5763 | 0.4251 | 473.6518
L05 | B-MIDNORTH | EQSTYNECC | LinStatic |  | Top | -335.5027 | 24.0216 | 5.4468 | -2.1279 | -6.4369 | -37.9885
L05 | B-MIDNORTH | EQSTYNECC | LinStatic |  | Bottom | -335.5027 | 24.0216 | 5.4468 | -2.1279 | 9.9035 | 34.0762
L05 | B-MIDNORTH | EQSTYPECC | LinStatic |  | Top | -311.2444 | 14.6724 | 4.6844 | -0.9957 | -5.3717 | -23.0646
L05 | B-MIDNORTH | EQSTYPECC | LinStatic |  | Bottom | -311.2444 | 14.6724 | 4.6844 | -0.9957 | 8.6815 | 20.9527
L05 | B-MIDNORTH | WX | LinStatic |  | Top | -6.5206 | 15.5699 | 0.042905 | -0.082126 | -0.10198 | -23.7011
L05 | B-MIDNORTH | WX | LinStatic |  | Bottom | -6.5206 | 15.5699 | 0.042905 | -0.082126 | 0.026733 | 23.0087
L05 | B-MIDNORTH | WY | LinStatic |  | Top | -90.5698 | 5.8319 | 1.4518 | -0.44419 | -1.8764 | -9.1711
L05 | B-MIDNORTH | WY | LinStatic |  | Bottom | -90.5698 | 5.8319 | 1.4518 | -0.44419 | 2.4789 | 8.3246
L05 | B-MIDNORTH | WSX | LinStatic |  | Top | -4.3564 | 10.4025 | 0.028665 | -0.054869 | -0.068134 | -15.835
L05 | B-MIDNORTH | WSX | LinStatic |  | Bottom | -4.3564 | 10.4025 | 0.028665 | -0.054869 | 0.017861 | 15.3724
L05 | B-MIDNORTH | WSY | LinStatic |  | Top | -62.4963 | 4.0242 | 1.0018 | -0.30651 | -1.2948 | -6.3284
L05 | B-MIDNORTH | WSY | LinStatic |  | Bottom | -62.4963 | 4.0242 | 1.0018 | -0.30651 | 1.7106 | 5.7443
L05 | B-MIDNORTH | WSYT | LinStatic |  | Top | -15.418 | -17.1685 | -0.64677 | 2.2318 | 1.2361 | 27.6227
L05 | B-MIDNORTH | WSYT | LinStatic |  | Bottom | -15.418 | -17.1685 | -0.64677 | 2.2318 | -0.70418 | -23.8827
L05 | B-MIDNORTH | WSXT | LinStatic |  | Top | -3.2866 | 9.9216 | -0.0087454 | 0.0027306 | -0.010751 | -15.0647
L05 | B-MIDNORTH | WSXT | LinStatic |  | Bottom | -3.2866 | 9.9216 | -0.0087454 | 0.0027306 | -0.036987 | 14.7001
L05 | B-MIDNORTH | WXT | LinStatic |  | Top | -5.0942 | 14.9288 | -0.0069759 | -0.0053257 | -0.02547 | -22.6739
L05 | B-MIDNORTH | WXT | LinStatic |  | Bottom | -5.0942 | 14.9288 | -0.0069759 | -0.0053257 | -0.046397 | 22.1124
L05 | B-MIDNORTH | WYT | LinStatic |  | Top | -27.7987 | -22.4251 | -0.74629 | 2.9402 | 1.4982 | 36.0971
L05 | B-MIDNORTH | WYT | LinStatic |  | Bottom | -27.7987 | -22.4251 | -0.74629 | 2.9402 | -0.7407 | -31.1781
L05 | B-MIDNORTH | EQRSX | LinRespSpec | Max | Top | 1355.083 | 1333.4213 | 4.1608 | 6.3692 | 9.7577 | 1941.3573
L05 | B-MIDNORTH | EQRSX | LinRespSpec | Max | Bottom | 1355.083 | 1333.4213 | 4.1608 | 6.3692 | 4.6534 | 2059.2656
L05 | B-MIDNORTH | EQRSXECC | LinRespSpec | Max | Top | 1358.2484 | 1334.7796 | 4.2697 | 6.5327 | 9.9197 | 1943.5306
L05 | B-MIDNORTH | EQRSXECC | LinRespSpec | Max | Bottom | 1358.2484 | 1334.7796 | 4.2697 | 6.5327 | 4.818 | 2061.1672
L05 | B-MIDNORTH | EQRSY | LinRespSpec | Max | Top | 2483.0362 | 159.7132 | 20.2093 | 13.4063 | 8.2344 | 245.1524
L05 | B-MIDNORTH | EQRSY | LinRespSpec | Max | Bottom | 2483.0362 | 159.7132 | 20.2093 | 13.4063 | 55.6698 | 234.1532
L05 | B-MIDNORTH | EQRSYECC | LinRespSpec | Max | Top | 2501.566 | 167.2302 | 20.8261 | 14.3147 | 9.1249 | 257.1622
L05 | B-MIDNORTH | EQRSYECC | LinRespSpec | Max | Bottom | 2501.566 | 167.2302 | 20.8261 | 14.3147 | 56.6298 | 244.6945
L05 | B-MIDNORTH | WS01 | LinStatic |  | Top | -4.3564 | 10.4025 | 0.028665 | -0.054869 | -0.068134 | -15.835
L05 | B-MIDNORTH | WS01 | LinStatic |  | Bottom | -4.3564 | 10.4025 | 0.028665 | -0.054869 | 0.017861 | 15.3724
L05 | B-MIDNORTH | WS02 | LinStatic |  | Top | 4.3564 | -10.4025 | -0.028665 | 0.054869 | 0.068134 | 15.835
L05 | B-MIDNORTH | WS02 | LinStatic |  | Bottom | 4.3564 | -10.4025 | -0.028665 | 0.054869 | -0.017861 | -15.3724
L05 | B-MIDNORTH | WS03 | LinStatic |  | Top | -62.4963 | 4.0242 | 1.0018 | -0.30651 | -1.2948 | -6.3284
L05 | B-MIDNORTH | WS03 | LinStatic |  | Bottom | -62.4963 | 4.0242 | 1.0018 | -0.30651 | 1.7106 | 5.7443
L05 | B-MIDNORTH | WS04 | LinStatic |  | Top | 62.4963 | -4.0242 | -1.0018 | 0.30651 | 1.2948 | 6.3284
L05 | B-MIDNORTH | WS04 | LinStatic |  | Bottom | 62.4963 | -4.0242 | -1.0018 | 0.30651 | -1.7106 | -5.7443
L05 | B-MIDNORTH | WS05 | LinStatic |  | Top | -50.1396 | 10.82 | 0.77283 | -0.27103 | -1.0222 | -16.6226
L05 | B-MIDNORTH | WS05 | LinStatic |  | Bottom | -50.1396 | 10.82 | 0.77283 | -0.27103 | 1.2963 | 15.8375
L05 | B-MIDNORTH | WS06 | LinStatic |  | Top | 43.6049 | 4.7837 | -0.72983 | 0.18873 | 0.91997 | -7.1299
L05 | B-MIDNORTH | WS06 | LinStatic |  | Bottom | 43.6049 | 4.7837 | -0.72983 | 0.18873 | -1.2695 | 7.2211
L05 | B-MIDNORTH | WS07 | LinStatic |  | Top | 50.1396 | -10.82 | -0.77283 | 0.27103 | 1.0222 | 16.6226
L05 | B-MIDNORTH | WS07 | LinStatic |  | Bottom | 50.1396 | -10.82 | -0.77283 | 0.27103 | -1.2963 | -15.8375
L05 | B-MIDNORTH | WS08 | LinStatic |  | Top | -43.6049 | -4.7837 | 0.72983 | -0.18873 | -0.91997 | 7.1299
L05 | B-MIDNORTH | WS08 | LinStatic |  | Bottom | -43.6049 | -4.7837 | 0.72983 | -0.18873 | 1.2695 | -7.2211
L05 | B-MIDNORTH | WS09 | LinStatic |  | Top | -2.589 | 6.4414 | 0.013239 | -0.027093 | -0.035411 | -9.8006
L05 | B-MIDNORTH | WS09 | LinStatic |  | Bottom | -2.589 | 6.4414 | 0.013239 | -0.027093 | 0.004307 | 9.5237
L05 | B-MIDNORTH | WS10 | LinStatic |  | Top | -1.7674 | 3.961 | 0.015426 | -0.027776 | -0.032723 | -6.0344
L05 | B-MIDNORTH | WS10 | LinStatic |  | Bottom | -1.7674 | 3.961 | 0.015426 | -0.027776 | 0.013554 | 5.8487
L05 | B-MIDNORTH | WS11 | LinStatic |  | Top | 1.7674 | -3.961 | -0.015426 | 0.027776 | 0.032723 | 6.0344
L05 | B-MIDNORTH | WS11 | LinStatic |  | Bottom | 1.7674 | -3.961 | -0.015426 | 0.027776 | -0.013554 | -5.8487
L05 | B-MIDNORTH | WS12 | LinStatic |  | Top | 2.589 | -6.4414 | -0.013239 | 0.027093 | 0.035411 | 9.8006
L05 | B-MIDNORTH | WS12 | LinStatic |  | Bottom | 2.589 | -6.4414 | -0.013239 | 0.027093 | -0.004307 | -9.5237
L05 | B-MIDNORTH | WS13 | LinStatic |  | Top | -33.1754 | -0.13394 | 0.42004 | 0.12572 | -0.49286 | 0.28863
L05 | B-MIDNORTH | WS13 | LinStatic |  | Bottom | -33.1754 | -0.13394 | 0.42004 | 0.12572 | 0.76725 | -0.1132
L05 | B-MIDNORTH | WS14 | LinStatic |  | Top | -29.3209 | 4.1582 | 0.58173 | -0.43223 | -0.8019 | -6.6171
L05 | B-MIDNORTH | WS14 | LinStatic |  | Bottom | -29.3209 | 4.1582 | 0.58173 | -0.43223 | 0.9433 | 5.8575
L05 | B-MIDNORTH | WS15 | LinStatic |  | Top | 29.3209 | -4.1582 | -0.58173 | 0.43223 | 0.8019 | 6.6171
L05 | B-MIDNORTH | WS15 | LinStatic |  | Bottom | 29.3209 | -4.1582 | -0.58173 | 0.43223 | -0.9433 | -5.8575
L05 | B-MIDNORTH | WS16 | LinStatic |  | Top | 33.1754 | 0.13394 | -0.42004 | -0.12572 | 0.49286 | -0.28863
L05 | B-MIDNORTH | WS16 | LinStatic |  | Bottom | 33.1754 | 0.13394 | -0.42004 | -0.12572 | -0.76725 | 0.1132
L05 | B-MIDNORTH | WS17 | LinStatic |  | Top | -38.6378 | 7.8156 | 0.55185 | -0.10072 | -0.7133 | -11.9409
L05 | B-MIDNORTH | WS17 | LinStatic |  | Bottom | -38.6378 | 7.8156 | 0.55185 | -0.10072 | 0.94224 | 11.5058
L05 | B-MIDNORTH | WS18 | LinStatic |  | Top | -36.9058 | 8.4866 | 0.61255 | -0.30764 | -0.82677 | -13.1038
L05 | B-MIDNORTH | WS18 | LinStatic |  | Bottom | -36.9058 | 8.4866 | 0.61255 | -0.30764 | 1.0109 | 12.3561
L05 | B-MIDNORTH | WS19 | LinStatic |  | Top | 36.9058 | -8.4866 | -0.61255 | 0.30764 | 0.82677 | 13.1038
L05 | B-MIDNORTH | WS19 | LinStatic |  | Bottom | 36.9058 | -8.4866 | -0.61255 | 0.30764 | -1.0109 | -12.3561
L05 | B-MIDNORTH | WS20 | LinStatic |  | Top | 38.6378 | -7.8156 | -0.55185 | 0.10072 | 0.7133 | 11.9409
L05 | B-MIDNORTH | WS20 | LinStatic |  | Bottom | 38.6378 | -7.8156 | -0.55185 | 0.10072 | -0.94224 | -11.5058
L05 | B-MIDNORTH | WS21 | LinStatic |  | Top | 31.983 | 3.2682 | -0.58016 | 0.24564 | 0.74978 | -4.7898
L05 | B-MIDNORTH | WS21 | LinStatic |  | Bottom | 31.983 | 3.2682 | -0.58016 | 0.24564 | -0.99069 | 5.0147
L05 | B-MIDNORTH | WS22 | LinStatic |  | Top | 33.7151 | 3.9392 | -0.51945 | 0.038719 | 0.63631 | -5.9527
L05 | B-MIDNORTH | WS22 | LinStatic |  | Bottom | 33.7151 | 3.9392 | -0.51945 | 0.038719 | -0.92205 | 5.865
L05 | B-MIDNORTH | WS23 | LinStatic |  | Top | -33.7151 | -3.9392 | 0.51945 | -0.038719 | -0.63631 | 5.9527
L05 | B-MIDNORTH | WS23 | LinStatic |  | Bottom | -33.7151 | -3.9392 | 0.51945 | -0.038719 | 0.92205 | -5.865
L05 | B-MIDNORTH | WS24 | LinStatic |  | Top | -31.983 | -3.2682 | 0.58016 | -0.24564 | -0.74978 | 4.7898
L05 | B-MIDNORTH | WS24 | LinStatic |  | Bottom | -31.983 | -3.2682 | 0.58016 | -0.24564 | 0.99069 | -5.0147
L05 | B-MIDNORTH | W01 | LinStatic |  | Top | -6.5206 | 15.5699 | 0.042905 | -0.082126 | -0.10198 | -23.7011
L05 | B-MIDNORTH | W01 | LinStatic |  | Bottom | -6.5206 | 15.5699 | 0.042905 | -0.082126 | 0.026733 | 23.0087
L05 | B-MIDNORTH | W02 | LinStatic |  | Top | 6.5206 | -15.5699 | -0.042905 | 0.082126 | 0.10198 | 23.7011
L05 | B-MIDNORTH | W02 | LinStatic |  | Bottom | 6.5206 | -15.5699 | -0.042905 | 0.082126 | -0.026733 | -23.0087
L05 | B-MIDNORTH | W03 | LinStatic |  | Top | -90.5698 | 5.8319 | 1.4518 | -0.44419 | -1.8764 | -9.1711
L05 | B-MIDNORTH | W03 | LinStatic |  | Bottom | -90.5698 | 5.8319 | 1.4518 | -0.44419 | 2.4789 | 8.3246
L05 | B-MIDNORTH | W04 | LinStatic |  | Top | 90.5698 | -5.8319 | -1.4518 | 0.44419 | 1.8764 | 9.1711
L05 | B-MIDNORTH | W04 | LinStatic |  | Bottom | 90.5698 | -5.8319 | -1.4518 | 0.44419 | -2.4789 | -8.3246
L05 | B-MIDNORTH | W05 | LinStatic |  | Top | -72.8178 | 16.0514 | 1.121 | -0.39474 | -1.4837 | -24.6542
L05 | B-MIDNORTH | W05 | LinStatic |  | Bottom | -72.8178 | 16.0514 | 1.121 | -0.39474 | 1.8793 | 23.5
L05 | B-MIDNORTH | W06 | LinStatic |  | Top | 63.0369 | 7.3035 | -1.0566 | 0.27155 | 1.3308 | -10.8975
L05 | B-MIDNORTH | W06 | LinStatic |  | Bottom | 63.0369 | 7.3035 | -1.0566 | 0.27155 | -1.8392 | 11.0131
L05 | B-MIDNORTH | W07 | LinStatic |  | Top | 72.8178 | -16.0514 | -1.121 | 0.39474 | 1.4837 | 24.6542
L05 | B-MIDNORTH | W07 | LinStatic |  | Bottom | 72.8178 | -16.0514 | -1.121 | 0.39474 | -1.8793 | -23.5
L05 | B-MIDNORTH | W08 | LinStatic |  | Top | -63.0369 | -7.3035 | 1.0566 | -0.27155 | -1.3308 | 10.8975
L05 | B-MIDNORTH | W08 | LinStatic |  | Bottom | -63.0369 | -7.3035 | 1.0566 | -0.27155 | 1.8392 | -11.0131
L05 | B-MIDNORTH | W09 | LinStatic |  | Top | -3.8971 | 9.6511 | 0.02058 | -0.041728 | -0.054174 | -14.6848
L05 | B-MIDNORTH | W09 | LinStatic |  | Bottom | -3.8971 | 9.6511 | 0.02058 | -0.041728 | 0.0075668 | 14.2684
L05 | B-MIDNORTH | W10 | LinStatic |  | Top | -2.6235 | 5.9189 | 0.022324 | -0.040397 | -0.047807 | -9.0163
L05 | B-MIDNORTH | W10 | LinStatic |  | Bottom | -2.6235 | 5.9189 | 0.022324 | -0.040397 | 0.019166 | 8.7403
L05 | B-MIDNORTH | W11 | LinStatic |  | Top | 2.6235 | -5.9189 | -0.022324 | 0.040397 | 0.047807 | 9.0163
L05 | B-MIDNORTH | W11 | LinStatic |  | Bottom | 2.6235 | -5.9189 | -0.022324 | 0.040397 | -0.019166 | -8.7403
L05 | B-MIDNORTH | W12 | LinStatic |  | Top | 3.8971 | -9.6511 | -0.02058 | 0.041728 | 0.054174 | 14.6848
L05 | B-MIDNORTH | W12 | LinStatic |  | Bottom | 3.8971 | -9.6511 | -0.02058 | 0.041728 | -0.0075668 | -14.2684
L05 | B-MIDNORTH | W13 | LinStatic |  | Top | -48.7597 | 0.11282 | 0.6326 | 0.14543 | -0.7509 | -0.073433
L05 | B-MIDNORTH | W13 | LinStatic |  | Bottom | -48.7597 | 0.11282 | 0.6326 | 0.14543 | 1.1469 | 0.26503
L05 | B-MIDNORTH | W14 | LinStatic |  | Top | -41.8101 | 5.7191 | 0.81917 | -0.58962 | -1.1254 | -9.0977
L05 | B-MIDNORTH | W14 | LinStatic |  | Bottom | -41.8101 | 5.7191 | 0.81917 | -0.58962 | 1.3321 | 8.0596
L05 | B-MIDNORTH | W15 | LinStatic |  | Top | 41.8101 | -5.7191 | -0.81917 | 0.58962 | 1.1254 | 9.0977
L05 | B-MIDNORTH | W15 | LinStatic |  | Bottom | 41.8101 | -5.7191 | -0.81917 | 0.58962 | -1.3321 | -8.0596
L05 | B-MIDNORTH | W16 | LinStatic |  | Top | 48.7597 | -0.11282 | -0.6326 | -0.14543 | 0.7509 | 0.073433
L05 | B-MIDNORTH | W16 | LinStatic |  | Bottom | 48.7597 | -0.11282 | -0.6326 | -0.14543 | -1.1469 | -0.26503
L05 | B-MIDNORTH | W17 | LinStatic |  | Top | -56.379 | 11.745 | 0.80961 | -0.16149 | -1.0496 | -17.9513
L05 | B-MIDNORTH | W17 | LinStatic |  | Bottom | -56.379 | 11.745 | 0.80961 | -0.16149 | 1.3793 | 17.2836
L05 | B-MIDNORTH | W18 | LinStatic |  | Top | -53.3332 | 12.4391 | 0.87936 | -0.43326 | -1.1859 | -19.1943
L05 | B-MIDNORTH | W18 | LinStatic |  | Bottom | -53.3332 | 12.4391 | 0.87936 | -0.43326 | 1.4521 | 18.1231
L05 | B-MIDNORTH | W19 | LinStatic |  | Top | 53.3332 | -12.4391 | -0.87936 | 0.43326 | 1.1859 | 19.1943
L05 | B-MIDNORTH | W19 | LinStatic |  | Bottom | 53.3332 | -12.4391 | -0.87936 | 0.43326 | -1.4521 | -18.1231
L05 | B-MIDNORTH | W20 | LinStatic |  | Top | 56.379 | -11.745 | -0.80961 | 0.16149 | 1.0496 | 17.9513
L05 | B-MIDNORTH | W20 | LinStatic |  | Bottom | 56.379 | -11.745 | -0.80961 | 0.16149 | -1.3793 | -17.2836
L05 | B-MIDNORTH | W21 | LinStatic |  | Top | 45.9648 | 5.1549 | -0.83088 | 0.34045 | 1.0707 | -7.5879
L05 | B-MIDNORTH | W21 | LinStatic |  | Bottom | 45.9648 | 5.1549 | -0.83088 | 0.34045 | -1.4219 | 7.8768
L05 | B-MIDNORTH | W22 | LinStatic |  | Top | 49.0107 | 5.8491 | -0.76113 | 0.068684 | 0.93433 | -8.8309
L05 | B-MIDNORTH | W22 | LinStatic |  | Bottom | 49.0107 | 5.8491 | -0.76113 | 0.068684 | -1.3491 | 8.7163
L05 | B-MIDNORTH | W23 | LinStatic |  | Top | -49.0107 | -5.8491 | 0.76113 | -0.068684 | -0.93433 | 8.8309
L05 | B-MIDNORTH | W23 | LinStatic |  | Bottom | -49.0107 | -5.8491 | 0.76113 | -0.068684 | 1.3491 | -8.7163
L05 | B-MIDNORTH | W24 | LinStatic |  | Top | -45.9648 | -5.1549 | 0.83088 | -0.34045 | -1.0707 | 7.5879
L05 | B-MIDNORTH | W24 | LinStatic |  | Bottom | -45.9648 | -5.1549 | 0.83088 | -0.34045 | 1.4219 | -7.8768
L05 | B-MIDSOUTH | SW | LinStatic |  | Top | -391.7332 | -4.2809 | 10.1416 | 0.038516 | -15.5553 | 6.5422
L05 | B-MIDSOUTH | SW | LinStatic |  | Bottom | -414.3538 | -4.2809 | 10.1416 | 0.038516 | 14.8696 | -6.3006
L05 | B-MIDSOUTH | S | LinStatic |  | Top | -438.6684 | -4.8337 | 11.318 | 0.063931 | -17.3925 | 7.4045
L05 | B-MIDSOUTH | S | LinStatic |  | Bottom | -461.289 | -4.8337 | 11.318 | 0.063931 | 16.5615 | -7.0966
L05 | B-MIDSOUTH | LL | LinStatic |  | Top | -429.1113 | -6.2919 | 13.13 | 0.010822 | -20.0832 | 9.5556
L05 | B-MIDSOUTH | LL | LinStatic |  | Bottom | -451.7319 | -6.2919 | 13.13 | 0.010822 | 19.3067 | -9.3201
L05 | B-MIDSOUTH | SDL | LinStatic |  | Top | -452.8837 | -6.275 | 13.1853 | 0.027164 | -20.1954 | 9.5555
L05 | B-MIDSOUTH | SDL | LinStatic |  | Bottom | -475.5043 | -6.275 | 13.1853 | 0.027164 | 19.3605 | -9.2695
L05 | B-MIDSOUTH | EQSTX | LinStatic |  | Top | -194.7171 | 303.8751 | -5.7463 | 2.9148 | 7.6754 | -459.534
L05 | B-MIDSOUTH | EQSTX | LinStatic |  | Bottom | -194.7171 | 303.8751 | -5.7463 | 2.9148 | -9.5637 | 452.0914
L05 | B-MIDSOUTH | EQSTY | LinStatic |  | Top | 340.4179 | -28.4677 | 7.0569 | -1.6806 | -8.9056 | 40.7646
L05 | B-MIDSOUTH | EQSTY | LinStatic |  | Bottom | 340.4179 | -28.4677 | 7.0569 | -1.6806 | 12.2652 | -44.6384
L05 | B-MIDSOUTH | EQSTXPECC | LinStatic |  | Top | -192.3797 | 303.3161 | -5.6786 | 2.8376 | 7.5785 | -458.7571
L05 | B-MIDSOUTH | EQSTXPECC | LinStatic |  | Bottom | -192.3797 | 303.3161 | -5.6786 | 2.8376 | -9.4572 | 451.1912
L05 | B-MIDSOUTH | EQSTXNECC | LinStatic |  | Top | -197.0544 | 304.4341 | -5.8141 | 2.992 | 7.7722 | -460.3108
L05 | B-MIDSOUTH | EQSTXNECC | LinStatic |  | Bottom | -197.0544 | 304.4341 | -5.8141 | 2.992 | -9.6702 | 452.9916
L05 | B-MIDSOUTH | EQSTYNECC | LinStatic |  | Top | 357.5018 | -32.5536 | 7.5524 | -2.2447 | -9.6136 | 46.4425
L05 | B-MIDSOUTH | EQSTYNECC | LinStatic |  | Bottom | 357.5018 | -32.5536 | 7.5524 | -2.2447 | 13.0436 | -51.2182
L05 | B-MIDSOUTH | EQSTYPECC | LinStatic |  | Top | 323.3339 | -24.3818 | 6.5615 | -1.1164 | -8.1976 | 35.0867
L05 | B-MIDSOUTH | EQSTYPECC | LinStatic |  | Bottom | 323.3339 | -24.3818 | 6.5615 | -1.1164 | 11.4869 | -38.0587
L05 | B-MIDSOUTH | WX | LinStatic |  | Top | -9.2236 | 14.8238 | -0.28239 | 0.14374 | 0.37481 | -22.5931
L05 | B-MIDSOUTH | WX | LinStatic |  | Bottom | -9.2236 | 14.8238 | -0.28239 | 0.14374 | -0.47236 | 21.8784
L05 | B-MIDSOUTH | WY | LinStatic |  | Top | 95.7725 | -8.1049 | 2.0408 | -0.47631 | -2.761 | 11.6001
L05 | B-MIDSOUTH | WY | LinStatic |  | Bottom | 95.7725 | -8.1049 | 2.0408 | -0.47631 | 3.3615 | -12.7146
L05 | B-MIDSOUTH | WSX | LinStatic |  | Top | -6.1623 | 9.904 | -0.18867 | 0.096035 | 0.25042 | -15.0947
L05 | B-MIDSOUTH | WSX | LinStatic |  | Bottom | -6.1623 | 9.904 | -0.18867 | 0.096035 | -0.31559 | 14.6173
L05 | B-MIDSOUTH | WSY | LinStatic |  | Top | 66.0864 | -5.5927 | 1.4083 | -0.32867 | -1.9052 | 8.0045
L05 | B-MIDSOUTH | WSY | LinStatic |  | Bottom | 66.0864 | -5.5927 | 1.4083 | -0.32867 | 2.3196 | -8.7735
L05 | B-MIDSOUTH | WSYT | LinStatic |  | Top | -4.5431 | 12.4367 | -0.74479 | 2.1953 | 1.3984 | -16.9317
L05 | B-MIDSOUTH | WSYT | LinStatic |  | Bottom | -4.5431 | 12.4367 | -0.74479 | 2.1953 | -0.83598 | 20.3784
L05 | B-MIDSOUTH | WSXT | LinStatic |  | Top | -7.7664 | 10.3131 | -0.23753 | 0.15331 | 0.32534 | -15.6606
L05 | B-MIDSOUTH | WSXT | LinStatic |  | Bottom | -7.7664 | 10.3131 | -0.23753 | 0.15331 | -0.38725 | 15.2788
L05 | B-MIDSOUTH | WXT | LinStatic |  | Top | -11.3624 | 15.3694 | -0.34754 | 0.22011 | 0.4747 | -23.3476
L05 | B-MIDSOUTH | WXT | LinStatic |  | Bottom | -11.3624 | 15.3694 | -0.34754 | 0.22011 | -0.56791 | 22.7605
L05 | B-MIDSOUTH | WYT | LinStatic |  | Top | 1.5999 | 15.9342 | -0.82989 | 2.8889 | 1.6438 | -21.6481
L05 | B-MIDSOUTH | WYT | LinStatic |  | Bottom | 1.5999 | 15.9342 | -0.82989 | 2.8889 | -0.84587 | 26.1546
L05 | B-MIDSOUTH | EQRSX | LinRespSpec | Max | Top | 1574.8263 | 1281.904 | 24.8586 | 13.0854 | 33.7533 | 1863.9767
L05 | B-MIDSOUTH | EQRSX | LinRespSpec | Max | Bottom | 1574.8263 | 1281.904 | 24.8586 | 13.0854 | 40.9571 | 1982.1094
L05 | B-MIDSOUTH | EQRSXECC | LinRespSpec | Max | Top | 1579.4711 | 1283.0743 | 25.0003 | 13.2481 | 33.9655 | 1865.5984
L05 | B-MIDSOUTH | EQRSXECC | LinRespSpec | Max | Bottom | 1579.4711 | 1283.0743 | 25.0003 | 13.2481 | 41.1699 | 1983.9985
L05 | B-MIDSOUTH | EQRSY | LinRespSpec | Max | Top | 2510.4527 | 123.1195 | 28.0849 | 13.2199 | 18.4658 | 176.0107
L05 | B-MIDSOUTH | EQRSY | LinRespSpec | Max | Bottom | 2510.4527 | 123.1195 | 28.0849 | 13.2199 | 67.124 | 193.573
L05 | B-MIDSOUTH | EQRSYECC | LinRespSpec | Max | Top | 2537.0061 | 129.6726 | 28.885 | 14.1248 | 19.6373 | 185.1118
L05 | B-MIDSOUTH | EQRSYECC | LinRespSpec | Max | Bottom | 2537.0061 | 129.6726 | 28.885 | 14.1248 | 68.3526 | 204.1312
L05 | B-MIDSOUTH | WS01 | LinStatic |  | Top | -6.1623 | 9.904 | -0.18867 | 0.096035 | 0.25042 | -15.0947
L05 | B-MIDSOUTH | WS01 | LinStatic |  | Bottom | -6.1623 | 9.904 | -0.18867 | 0.096035 | -0.31559 | 14.6173
L05 | B-MIDSOUTH | WS02 | LinStatic |  | Top | 6.1623 | -9.904 | 0.18867 | -0.096035 | -0.25042 | 15.0947
L05 | B-MIDSOUTH | WS02 | LinStatic |  | Bottom | 6.1623 | -9.904 | 0.18867 | -0.096035 | 0.31559 | -14.6173
L05 | B-MIDSOUTH | WS03 | LinStatic |  | Top | 66.0864 | -5.5927 | 1.4083 | -0.32867 | -1.9052 | 8.0045
L05 | B-MIDSOUTH | WS03 | LinStatic |  | Bottom | 66.0864 | -5.5927 | 1.4083 | -0.32867 | 2.3196 | -8.7735
L05 | B-MIDSOUTH | WS04 | LinStatic |  | Top | -66.0864 | 5.5927 | -1.4083 | 0.32867 | 1.9052 | -8.0045
L05 | B-MIDSOUTH | WS04 | LinStatic |  | Bottom | -66.0864 | 5.5927 | -1.4083 | 0.32867 | -2.3196 | 8.7735
L05 | B-MIDSOUTH | WS05 | LinStatic |  | Top | 44.943 | 3.2335 | 0.91469 | -0.17448 | -1.2411 | -5.3177
L05 | B-MIDSOUTH | WS05 | LinStatic |  | Bottom | 44.943 | 3.2335 | 0.91469 | -0.17448 | 1.503 | 4.3828
L05 | B-MIDSOUTH | WS06 | LinStatic |  | Top | -54.1865 | 11.6225 | -1.1977 | 0.31853 | 1.6167 | -17.3244
L05 | B-MIDSOUTH | WS06 | LinStatic |  | Bottom | -54.1865 | 11.6225 | -1.1977 | 0.31853 | -1.9764 | 17.5431
L05 | B-MIDSOUTH | WS07 | LinStatic |  | Top | -44.943 | -3.2335 | -0.91469 | 0.17448 | 1.2411 | 5.3177
L05 | B-MIDSOUTH | WS07 | LinStatic |  | Bottom | -44.943 | -3.2335 | -0.91469 | 0.17448 | -1.503 | -4.3828
L05 | B-MIDSOUTH | WS08 | LinStatic |  | Top | 54.1865 | -11.6225 | 1.1977 | -0.31853 | -1.6167 | 17.3244
L05 | B-MIDSOUTH | WS08 | LinStatic |  | Bottom | 54.1865 | -11.6225 | 1.1977 | -0.31853 | 1.9764 | -17.5431
L05 | B-MIDSOUTH | WS09 | LinStatic |  | Top | -4.052 | 6.2411 | -0.12403 | 0.067181 | 0.16587 | -9.5049
L05 | B-MIDSOUTH | WS09 | LinStatic |  | Bottom | -4.052 | 6.2411 | -0.12403 | 0.067181 | -0.2062 | 9.2185
L05 | B-MIDSOUTH | WS10 | LinStatic |  | Top | -2.1104 | 3.6629 | -0.064643 | 0.028854 | 0.084541 | -5.5898
L05 | B-MIDSOUTH | WS10 | LinStatic |  | Bottom | -2.1104 | 3.6629 | -0.064643 | 0.028854 | -0.10939 | 5.3988
L05 | B-MIDSOUTH | WS11 | LinStatic |  | Top | 2.1104 | -3.6629 | 0.064643 | -0.028854 | -0.084541 | 5.5898
L05 | B-MIDSOUTH | WS11 | LinStatic |  | Bottom | 2.1104 | -3.6629 | 0.064643 | -0.028854 | 0.10939 | -5.3988
L05 | B-MIDSOUTH | WS12 | LinStatic |  | Top | 4.052 | -6.2411 | 0.12403 | -0.067181 | -0.16587 | 9.5049
L05 | B-MIDSOUTH | WS12 | LinStatic |  | Bottom | 4.052 | -6.2411 | 0.12403 | -0.067181 | 0.2062 | -9.2185
L05 | B-MIDSOUTH | WS13 | LinStatic |  | Top | 32.4753 | -1.2417 | 0.61103 | 0.11007 | -0.77781 | 1.8858
L05 | B-MIDSOUTH | WS13 | LinStatic |  | Bottom | 32.4753 | -1.2417 | 0.61103 | 0.11007 | 1.0553 | -1.8395
L05 | B-MIDSOUTH | WS14 | LinStatic |  | Top | 33.6111 | -4.3509 | 0.79723 | -0.43874 | -1.1274 | 6.1187
L05 | B-MIDSOUTH | WS14 | LinStatic |  | Bottom | 33.6111 | -4.3509 | 0.79723 | -0.43874 | 1.2643 | -6.934
L05 | B-MIDSOUTH | WS15 | LinStatic |  | Top | -33.6111 | 4.3509 | -0.79723 | 0.43874 | 1.1274 | -6.1187
L05 | B-MIDSOUTH | WS15 | LinStatic |  | Bottom | -33.6111 | 4.3509 | -0.79723 | 0.43874 | -1.2643 | 6.934
L05 | B-MIDSOUTH | WS16 | LinStatic |  | Top | -32.4753 | 1.2417 | -0.61103 | -0.11007 | 0.77781 | -1.8858
L05 | B-MIDSOUTH | WS16 | LinStatic |  | Bottom | -32.4753 | 1.2417 | -0.61103 | -0.11007 | -1.0553 | 1.8395
L05 | B-MIDSOUTH | WS17 | LinStatic |  | Top | 33.2872 | 3.4892 | 0.64359 | -0.022703 | -0.85515 | -5.515
L05 | B-MIDSOUTH | WS17 | LinStatic |  | Bottom | 33.2872 | 3.4892 | 0.64359 | -0.022703 | 1.0756 | 4.9526
L05 | B-MIDSOUTH | WS18 | LinStatic |  | Top | 34.427 | 1.3826 | 0.73455 | -0.24018 | -1.0148 | -2.497
L05 | B-MIDSOUTH | WS18 | LinStatic |  | Bottom | 34.427 | 1.3826 | 0.73455 | -0.24018 | 1.1889 | 1.6508
L05 | B-MIDSOUTH | WS19 | LinStatic |  | Top | -34.427 | -1.3826 | -0.73455 | 0.24018 | 1.0148 | 2.497
L05 | B-MIDSOUTH | WS19 | LinStatic |  | Bottom | -34.427 | -1.3826 | -0.73455 | 0.24018 | -1.1889 | -1.6508
L05 | B-MIDSOUTH | WS20 | LinStatic |  | Top | -33.2872 | -3.4892 | -0.64359 | 0.022703 | 0.85515 | 5.515
L05 | B-MIDSOUTH | WS20 | LinStatic |  | Bottom | -33.2872 | -3.4892 | -0.64359 | 0.022703 | -1.0756 | -4.9526
L05 | B-MIDSOUTH | WS21 | LinStatic |  | Top | -41.3904 | 9.8089 | -0.94775 | 0.3487 | 1.2977 | -14.5601
L05 | B-MIDSOUTH | WS21 | LinStatic |  | Bottom | -41.3904 | 9.8089 | -0.94775 | 0.3487 | -1.5455 | 14.8667
L05 | B-MIDSOUTH | WS22 | LinStatic |  | Top | -40.2506 | 7.7023 | -0.85678 | 0.13122 | 1.1381 | -11.542
L05 | B-MIDSOUTH | WS22 | LinStatic |  | Bottom | -40.2506 | 7.7023 | -0.85678 | 0.13122 | -1.4322 | 11.5649
L05 | B-MIDSOUTH | WS23 | LinStatic |  | Top | 40.2506 | -7.7023 | 0.85678 | -0.13122 | -1.1381 | 11.542
L05 | B-MIDSOUTH | WS23 | LinStatic |  | Bottom | 40.2506 | -7.7023 | 0.85678 | -0.13122 | 1.4322 | -11.5649
L05 | B-MIDSOUTH | WS24 | LinStatic |  | Top | 41.3904 | -9.8089 | 0.94775 | -0.3487 | -1.2977 | 14.5601
L05 | B-MIDSOUTH | WS24 | LinStatic |  | Bottom | 41.3904 | -9.8089 | 0.94775 | -0.3487 | 1.5455 | -14.8667
L05 | B-MIDSOUTH | W01 | LinStatic |  | Top | -9.2236 | 14.8238 | -0.28239 | 0.14374 | 0.37481 | -22.5931
L05 | B-MIDSOUTH | W01 | LinStatic |  | Bottom | -9.2236 | 14.8238 | -0.28239 | 0.14374 | -0.47236 | 21.8784
L05 | B-MIDSOUTH | W02 | LinStatic |  | Top | 9.2236 | -14.8238 | 0.28239 | -0.14374 | -0.37481 | 22.5931
L05 | B-MIDSOUTH | W02 | LinStatic |  | Bottom | 9.2236 | -14.8238 | 0.28239 | -0.14374 | 0.47236 | -21.8784
L05 | B-MIDSOUTH | W03 | LinStatic |  | Top | 95.7725 | -8.1049 | 2.0408 | -0.47631 | -2.761 | 11.6001
L05 | B-MIDSOUTH | W03 | LinStatic |  | Bottom | 95.7725 | -8.1049 | 2.0408 | -0.47631 | 3.3615 | -12.7146
L05 | B-MIDSOUTH | W04 | LinStatic |  | Top | -95.7725 | 8.1049 | -2.0408 | 0.47631 | 2.761 | -11.6001
L05 | B-MIDSOUTH | W04 | LinStatic |  | Bottom | -95.7725 | 8.1049 | -2.0408 | 0.47631 | -3.3615 | 12.7146
L05 | B-MIDSOUTH | W05 | LinStatic |  | Top | 64.9117 | 5.0392 | 1.3188 | -0.24943 | -1.7897 | -8.2447
L05 | B-MIDSOUTH | W05 | LinStatic |  | Bottom | 64.9117 | 5.0392 | 1.3188 | -0.24943 | 2.1669 | 6.8729
L05 | B-MIDSOUTH | W06 | LinStatic |  | Top | -78.7471 | 17.1965 | -1.7424 | 0.46504 | 2.3519 | -25.6448
L05 | B-MIDSOUTH | W06 | LinStatic |  | Bottom | -78.7471 | 17.1965 | -1.7424 | 0.46504 | -2.8754 | 25.9448
L05 | B-MIDSOUTH | W07 | LinStatic |  | Top | -64.9117 | -5.0392 | -1.3188 | 0.24943 | 1.7897 | 8.2447
L05 | B-MIDSOUTH | W07 | LinStatic |  | Bottom | -64.9117 | -5.0392 | -1.3188 | 0.24943 | -2.1669 | -6.8729
L05 | B-MIDSOUTH | W08 | LinStatic |  | Top | 78.7471 | -17.1965 | 1.7424 | -0.46504 | -2.3519 | 25.6448
L05 | B-MIDSOUTH | W08 | LinStatic |  | Bottom | 78.7471 | -17.1965 | 1.7424 | -0.46504 | 2.8754 | -25.9448
L05 | B-MIDSOUTH | W09 | LinStatic |  | Top | -6.0321 | 9.3331 | -0.18464 | 0.099384 | 0.24674 | -14.215
L05 | B-MIDSOUTH | W09 | LinStatic |  | Bottom | -6.0321 | 9.3331 | -0.18464 | 0.099384 | -0.30717 | 13.7843
L05 | B-MIDSOUTH | W10 | LinStatic |  | Top | -3.1915 | 5.4907 | -0.097753 | 0.044357 | 0.12807 | -8.3781
L05 | B-MIDSOUTH | W10 | LinStatic |  | Bottom | -3.1915 | 5.4907 | -0.097753 | 0.044357 | -0.16519 | 8.0942
L05 | B-MIDSOUTH | W11 | LinStatic |  | Top | 3.1915 | -5.4907 | 0.097753 | -0.044357 | -0.12807 | 8.3781
L05 | B-MIDSOUTH | W11 | LinStatic |  | Bottom | 3.1915 | -5.4907 | 0.097753 | -0.044357 | 0.16519 | -8.0942
L05 | B-MIDSOUTH | W12 | LinStatic |  | Top | 6.0321 | -9.3331 | 0.18464 | -0.099384 | -0.24674 | 14.215
L05 | B-MIDSOUTH | W12 | LinStatic |  | Bottom | 6.0321 | -9.3331 | 0.18464 | -0.099384 | 0.30717 | -13.7843
L05 | B-MIDSOUTH | W13 | LinStatic |  | Top | 48.0862 | -2.0607 | 0.91669 | 0.12296 | -1.175 | 3.094
L05 | B-MIDSOUTH | W13 | LinStatic |  | Bottom | 48.0862 | -2.0607 | 0.91669 | 0.12296 | 1.575 | -3.088
L05 | B-MIDSOUTH | W14 | LinStatic |  | Top | 47.6863 | -6.0442 | 1.1242 | -0.59927 | -1.586 | 8.506
L05 | B-MIDSOUTH | W14 | LinStatic |  | Bottom | 47.6863 | -6.0442 | 1.1242 | -0.59927 | 1.7865 | -9.6266
L05 | B-MIDSOUTH | W15 | LinStatic |  | Top | -47.6863 | 6.0442 | -1.1242 | 0.59927 | 1.586 | -8.506
L05 | B-MIDSOUTH | W15 | LinStatic |  | Bottom | -47.6863 | 6.0442 | -1.1242 | 0.59927 | -1.7865 | 9.6266
L05 | B-MIDSOUTH | W16 | LinStatic |  | Top | -48.0862 | 2.0607 | -0.91669 | -0.12296 | 1.175 | -3.094
L05 | B-MIDSOUTH | W16 | LinStatic |  | Bottom | -48.0862 | 2.0607 | -0.91669 | -0.12296 | -1.575 | 3.088
L05 | B-MIDSOUTH | W17 | LinStatic |  | Top | 48.4481 | 5.2456 | 0.93901 | -0.043956 | -1.2501 | -8.2943
L05 | B-MIDSOUTH | W17 | LinStatic |  | Bottom | 48.4481 | 5.2456 | 0.93901 | -0.043956 | 1.5669 | 7.4424
L05 | B-MIDSOUTH | W18 | LinStatic |  | Top | 49.3521 | 2.3469 | 1.048 | -0.33185 | -1.4463 | -4.1277
L05 | B-MIDSOUTH | W18 | LinStatic |  | Bottom | 49.3521 | 2.3469 | 1.048 | -0.33185 | 1.6978 | 2.9128
L05 | B-MIDSOUTH | W19 | LinStatic |  | Top | -49.3521 | -2.3469 | -1.048 | 0.33185 | 1.4463 | 4.1277
L05 | B-MIDSOUTH | W19 | LinStatic |  | Bottom | -49.3521 | -2.3469 | -1.048 | 0.33185 | -1.6978 | -2.9128
L05 | B-MIDSOUTH | W20 | LinStatic |  | Top | -48.4481 | -5.2456 | -0.93901 | 0.043956 | 1.2501 | 8.2943
L05 | B-MIDSOUTH | W20 | LinStatic |  | Bottom | -48.4481 | -5.2456 | -0.93901 | 0.043956 | -1.5669 | -7.4424
L05 | B-MIDSOUTH | W21 | LinStatic |  | Top | -59.7748 | 14.4041 | -1.3671 | 0.49428 | 1.8698 | -21.4024
L05 | B-MIDSOUTH | W21 | LinStatic |  | Bottom | -59.7748 | 14.4041 | -1.3671 | 0.49428 | -2.2316 | 21.8098
L05 | B-MIDSOUTH | W22 | LinStatic |  | Top | -58.8708 | 11.5054 | -1.2581 | 0.20638 | 1.6737 | -17.2358
L05 | B-MIDSOUTH | W22 | LinStatic |  | Bottom | -58.8708 | 11.5054 | -1.2581 | 0.20638 | -2.1007 | 17.2803
L05 | B-MIDSOUTH | W23 | LinStatic |  | Top | 58.8708 | -11.5054 | 1.2581 | -0.20638 | -1.6737 | 17.2358
L05 | B-MIDSOUTH | W23 | LinStatic |  | Bottom | 58.8708 | -11.5054 | 1.2581 | -0.20638 | 2.1007 | -17.2803
L05 | B-MIDSOUTH | W24 | LinStatic |  | Top | 59.7748 | -14.4041 | 1.3671 | -0.49428 | -1.8698 | 21.4024
L05 | B-MIDSOUTH | W24 | LinStatic |  | Bottom | 59.7748 | -14.4041 | 1.3671 | -0.49428 | 2.2316 | -21.8098
L04 | A-NE | SW | LinStatic |  | Top | -3397.5673 | 18.5259 | -186.523 | -124.7796 | 39.3158 | -68.0085
L04 | A-NE | SW | LinStatic |  | Bottom | -3557.3252 | 18.5259 | -186.523 | -124.7796 | -520.2534 | -12.431
L04 | A-NE | S | LinStatic |  | Top | -3773.3396 | 23.0178 | -207.7435 | -136.1375 | 46.5825 | -79.5685
L04 | A-NE | S | LinStatic |  | Bottom | -3933.0975 | 23.0178 | -207.7435 | -136.1375 | -576.648 | -10.5152
L04 | A-NE | LL | LinStatic |  | Top | -3776.2101 | 7.8668 | -194.7264 | -143.3991 | 21.0837 | -59.5237
L04 | A-NE | LL | LinStatic |  | Bottom | -3935.968 | 7.8668 | -194.7264 | -143.3991 | -563.0955 | -35.9232
L04 | A-NE | SDL | LinStatic |  | Top | -3958.2654 | 12.8815 | -208.4807 | -147.9137 | 30.5138 | -68.3257
L04 | A-NE | SDL | LinStatic |  | Bottom | -4118.0234 | 12.8815 | -208.4807 | -147.9137 | -594.9282 | -29.6812
L04 | A-NE | EQSTX | LinStatic |  | Top | -1177.5506 | -5.6114 | -663.296 | -382.6857 | 163.172 | -512.8288
L04 | A-NE | EQSTX | LinStatic |  | Bottom | -1177.5506 | -5.6114 | -663.296 | -382.6857 | -1826.716 | -529.6629
L04 | A-NE | EQSTY | LinStatic |  | Top | -588.2559 | 450.1697 | 252.2082 | 302.9744 | 132.4525 | 91.7846
L04 | A-NE | EQSTY | LinStatic |  | Bottom | -588.2559 | 450.1697 | 252.2082 | 302.9744 | 889.077 | 1442.2937
L04 | A-NE | EQSTXPECC | LinStatic |  | Top | -1188.9944 | 3.4995 | -658.7684 | -376.9291 | 165.6132 | -512.5258
L04 | A-NE | EQSTXPECC | LinStatic |  | Bottom | -1188.9944 | 3.4995 | -658.7684 | -376.9291 | -1810.692 | -502.0274
L04 | A-NE | EQSTXNECC | LinStatic |  | Top | -1166.1068 | -14.7222 | -667.8236 | -388.4423 | 160.7307 | -513.1318
L04 | A-NE | EQSTXNECC | LinStatic |  | Bottom | -1166.1068 | -14.7222 | -667.8236 | -388.4423 | -1842.74 | -557.2984
L04 | A-NE | EQSTYNECC | LinStatic |  | Top | -671.8994 | 516.7617 | 285.3007 | 345.0502 | 150.2957 | 93.9993
L04 | A-NE | EQSTYNECC | LinStatic |  | Bottom | -671.8994 | 516.7617 | 285.3007 | 345.0502 | 1006.1979 | 1644.2843
L04 | A-NE | EQSTYPECC | LinStatic |  | Top | -504.6123 | 383.5778 | 219.1156 | 260.8987 | 114.6092 | 89.5699
L04 | A-NE | EQSTYPECC | LinStatic |  | Bottom | -504.6123 | 383.5778 | 219.1156 | 260.8987 | 771.9562 | 1240.3032
L04 | A-NE | WX | LinStatic |  | Top | -53.5551 | -0.8228 | -33.2241 | -19.3675 | 9.0774 | -27.2328
L04 | A-NE | WX | LinStatic |  | Bottom | -53.5551 | -0.8228 | -33.2241 | -19.3675 | -90.595 | -29.7012
L04 | A-NE | WY | LinStatic |  | Top | -182.5117 | 135.2244 | 77.9603 | 92.3024 | 19.821 | -3.2873
L04 | A-NE | WY | LinStatic |  | Bottom | -182.5117 | 135.2244 | 77.9603 | 92.3024 | 253.7019 | 402.3859
L04 | A-NE | WSX | LinStatic |  | Top | -35.7802 | -0.54974 | -22.1976 | -12.9398 | 6.0649 | -18.1947
L04 | A-NE | WSX | LinStatic |  | Bottom | -35.7802 | -0.54974 | -22.1976 | -12.9398 | -60.528 | -19.844
L04 | A-NE | WSY | LinStatic |  | Top | -125.94 | 93.31 | 53.7957 | 63.6923 | 13.6766 | -2.2693
L04 | A-NE | WSY | LinStatic |  | Bottom | -125.94 | 93.31 | 53.7957 | 63.6923 | 175.0636 | 277.6608
L04 | A-NE | WSYT | LinStatic |  | Top | 266.5238 | -211.9705 | -103.021 | -132.1801 | -21.6102 | 62.532
L04 | A-NE | WSYT | LinStatic |  | Bottom | 266.5238 | -211.9705 | -103.021 | -132.1801 | -330.6734 | -573.3794
L04 | A-NE | WSXT | LinStatic |  | Top | -26.8767 | -7.4748 | -25.7538 | -17.3823 | 5.2561 | -16.7373
L04 | A-NE | WSXT | LinStatic |  | Bottom | -26.8767 | -7.4748 | -25.7538 | -17.3823 | -72.0053 | -39.1617
L04 | A-NE | WXT | LinStatic |  | Top | -41.6837 | -10.0562 | -37.9657 | -25.2909 | 7.999 | -25.2895
L04 | A-NE | WXT | LinStatic |  | Bottom | -41.6837 | -10.0562 | -37.9657 | -25.2909 | -105.8981 | -55.4582
L04 | A-NE | WYT | LinStatic |  | Top | 340.7735 | -271.8163 | -131.1287 | -168.8607 | -27.2281 | 83.1145
L04 | A-NE | WYT | LinStatic |  | Bottom | 340.7735 | -271.8163 | -131.1287 | -168.8607 | -420.6141 | -732.3343
L04 | A-NE | EQRSX | LinRespSpec | Max | Top | 9822.7514 | 155.4947 | 2535.3568 | 1443.4998 | 277.2116 | 1841.4746
L04 | A-NE | EQRSX | LinRespSpec | Max | Bottom | 9822.7514 | 155.4947 | 2535.3568 | 1443.4998 | 7458.9287 | 1837.8516
L04 | A-NE | EQRSXECC | LinRespSpec | Max | Top | 9847.482 | 175.1379 | 2545.3451 | 1456.0454 | 280.6375 | 1843.6867
L04 | A-NE | EQRSXECC | LinRespSpec | Max | Bottom | 9847.482 | 175.1379 | 2545.3451 | 1456.0454 | 7492.3193 | 1894.5693
L04 | A-NE | EQRSY | LinRespSpec | Max | Top | 3296.1916 | 1823.0682 | 592.1823 | 951.7325 | 2340.2742 | 2690.849
L04 | A-NE | EQRSY | LinRespSpec | Max | Bottom | 3296.1916 | 1823.0682 | 592.1823 | 951.7325 | 3885.0501 | 8057.1422
L04 | A-NE | EQRSYECC | LinRespSpec | Max | Top | 3431.0671 | 1931.7979 | 646.8896 | 1020.8446 | 2365.0951 | 2693.3116
L04 | A-NE | EQRSYECC | LinRespSpec | Max | Bottom | 3431.0671 | 1931.7979 | 646.8896 | 1020.8446 | 4073.9928 | 8380.8688
L04 | A-NE | WS01 | LinStatic |  | Top | -35.7802 | -0.54974 | -22.1976 | -12.9398 | 6.0649 | -18.1947
L04 | A-NE | WS01 | LinStatic |  | Bottom | -35.7802 | -0.54974 | -22.1976 | -12.9398 | -60.528 | -19.844
L04 | A-NE | WS02 | LinStatic |  | Top | 35.7802 | 0.54974 | 22.1976 | 12.9398 | -6.0649 | 18.1947
L04 | A-NE | WS02 | LinStatic |  | Bottom | 35.7802 | 0.54974 | 22.1976 | 12.9398 | 60.528 | 19.844
L04 | A-NE | WS03 | LinStatic |  | Top | -125.94 | 93.31 | 53.7957 | 63.6923 | 13.6766 | -2.2693
L04 | A-NE | WS03 | LinStatic |  | Bottom | -125.94 | 93.31 | 53.7957 | 63.6923 | 175.0636 | 277.6608
L04 | A-NE | WS04 | LinStatic |  | Top | 125.94 | -93.31 | -53.7957 | -63.6923 | -13.6766 | 2.2693
L04 | A-NE | WS04 | LinStatic |  | Bottom | 125.94 | -93.31 | -53.7957 | -63.6923 | -175.0636 | -277.6608
L04 | A-NE | WS05 | LinStatic |  | Top | -121.2902 | 69.5702 | 23.6985 | 38.0644 | 14.8062 | -15.348
L04 | A-NE | WS05 | LinStatic |  | Bottom | -121.2902 | 69.5702 | 23.6985 | 38.0644 | 85.9018 | 193.3626
L04 | A-NE | WS06 | LinStatic |  | Top | 67.6199 | -70.3948 | -56.995 | -57.474 | -5.7088 | -11.9441
L04 | A-NE | WS06 | LinStatic |  | Bottom | 67.6199 | -70.3948 | -56.995 | -57.474 | -176.6937 | -223.1286
L04 | A-NE | WS07 | LinStatic |  | Top | 121.2902 | -69.5702 | -23.6985 | -38.0644 | -14.8062 | 15.348
L04 | A-NE | WS07 | LinStatic |  | Bottom | 121.2902 | -69.5702 | -23.6985 | -38.0644 | -85.9018 | -193.3626
L04 | A-NE | WS08 | LinStatic |  | Top | -67.6199 | 70.3948 | 56.995 | 57.474 | 5.7088 | 11.9441
L04 | A-NE | WS08 | LinStatic |  | Bottom | -67.6199 | 70.3948 | 56.995 | 57.474 | 176.6937 | 223.1286
L04 | A-NE | WS09 | LinStatic |  | Top | -21.2497 | -1.2092 | -14.318 | -8.6427 | 3.6895 | -11.1895
L04 | A-NE | WS09 | LinStatic |  | Bottom | -21.2497 | -1.2092 | -14.318 | -8.6427 | -39.2647 | -14.8172
L04 | A-NE | WS10 | LinStatic |  | Top | -14.5305 | 0.65948 | -7.8796 | -4.2971 | 2.3754 | -7.0052
L04 | A-NE | WS10 | LinStatic |  | Bottom | -14.5305 | 0.65948 | -7.8796 | -4.2971 | -21.2633 | -5.0268
L04 | A-NE | WS11 | LinStatic |  | Top | 14.5305 | -0.65948 | 7.8796 | 4.2971 | -2.3754 | 7.0052
L04 | A-NE | WS11 | LinStatic |  | Bottom | 14.5305 | -0.65948 | 7.8796 | 4.2971 | 21.2633 | 5.0268
L04 | A-NE | WS12 | LinStatic |  | Top | 21.2497 | 1.2092 | 14.318 | 8.6427 | -3.6895 | 11.1895
L04 | A-NE | WS12 | LinStatic |  | Bottom | 21.2497 | 1.2092 | 14.318 | 8.6427 | 39.2647 | 14.8172
L04 | A-NE | WS13 | LinStatic |  | Top | -29.6546 | 20.1587 | 14.0202 | 15.3236 | 4.137 | 6.6819
L04 | A-NE | WS13 | LinStatic |  | Bottom | -29.6546 | 20.1587 | 14.0202 | 15.3236 | 46.1977 | 67.158
L04 | A-NE | WS14 | LinStatic |  | Top | -96.2855 | 73.1513 | 39.7755 | 48.3686 | 9.5396 | -8.9511
L04 | A-NE | WS14 | LinStatic |  | Bottom | -96.2855 | 73.1513 | 39.7755 | 48.3686 | 128.866 | 210.5028
L04 | A-NE | WS15 | LinStatic |  | Top | 96.2855 | -73.1513 | -39.7755 | -48.3686 | -9.5396 | 8.9511
L04 | A-NE | WS15 | LinStatic |  | Bottom | 96.2855 | -73.1513 | -39.7755 | -48.3686 | -128.866 | -210.5028
L04 | A-NE | WS16 | LinStatic |  | Top | 29.6546 | -20.1587 | -14.0202 | -15.3236 | -4.137 | -6.6819
L04 | A-NE | WS16 | LinStatic |  | Bottom | 29.6546 | -20.1587 | -14.0202 | -15.3236 | -46.1977 | -67.158
L04 | A-NE | WS17 | LinStatic |  | Top | -80.2763 | 42.2492 | 11.8906 | 21.7504 | 10.3968 | -9.4419
L04 | A-NE | WS17 | LinStatic |  | Bottom | -80.2763 | 42.2492 | 11.8906 | 21.7504 | 46.0686 | 117.3058
L04 | A-NE | WS18 | LinStatic |  | Top | -102.4676 | 62.5699 | 23.8152 | 35.5999 | 11.9112 | -13.6825
L04 | A-NE | WS18 | LinStatic |  | Bottom | -102.4676 | 62.5699 | 23.8152 | 35.5999 | 83.3567 | 174.0271
L04 | A-NE | WS19 | LinStatic |  | Top | 102.4676 | -62.5699 | -23.8152 | -35.5999 | -11.9112 | 13.6825
L04 | A-NE | WS19 | LinStatic |  | Bottom | 102.4676 | -62.5699 | -23.8152 | -35.5999 | -83.3567 | -174.0271
L04 | A-NE | WS20 | LinStatic |  | Top | 80.2763 | -42.2492 | -11.8906 | -21.7504 | -10.3968 | 9.4419
L04 | A-NE | WS20 | LinStatic |  | Bottom | 80.2763 | -42.2492 | -11.8906 | -21.7504 | -46.0686 | -117.3058
L04 | A-NE | WS21 | LinStatic |  | Top | 62.036 | -63.1911 | -48.8985 | -50.2218 | -5.0578 | -6.8776
L04 | A-NE | WS21 | LinStatic |  | Bottom | 62.036 | -63.1911 | -48.8985 | -50.2218 | -151.7533 | -196.4508
L04 | A-NE | WS22 | LinStatic |  | Top | 39.8446 | -42.8704 | -36.9739 | -36.3723 | -3.5434 | -11.1182
L04 | A-NE | WS22 | LinStatic |  | Bottom | 39.8446 | -42.8704 | -36.9739 | -36.3723 | -114.4652 | -139.7295
L04 | A-NE | WS23 | LinStatic |  | Top | -39.8446 | 42.8704 | 36.9739 | 36.3723 | 3.5434 | 11.1182
L04 | A-NE | WS23 | LinStatic |  | Bottom | -39.8446 | 42.8704 | 36.9739 | 36.3723 | 114.4652 | 139.7295
L04 | A-NE | WS24 | LinStatic |  | Top | -62.036 | 63.1911 | 48.8985 | 50.2218 | 5.0578 | 6.8776
L04 | A-NE | WS24 | LinStatic |  | Bottom | -62.036 | 63.1911 | 48.8985 | 50.2218 | 151.7533 | 196.4508
L04 | A-NE | W01 | LinStatic |  | Top | -53.5551 | -0.8228 | -33.2241 | -19.3675 | 9.0774 | -27.2328
L04 | A-NE | W01 | LinStatic |  | Bottom | -53.5551 | -0.8228 | -33.2241 | -19.3675 | -90.595 | -29.7012
L04 | A-NE | W02 | LinStatic |  | Top | 53.5551 | 0.8228 | 33.2241 | 19.3675 | -9.0774 | 27.2328
L04 | A-NE | W02 | LinStatic |  | Bottom | 53.5551 | 0.8228 | 33.2241 | 19.3675 | 90.595 | 29.7012
L04 | A-NE | W03 | LinStatic |  | Top | -182.5117 | 135.2244 | 77.9603 | 92.3024 | 19.821 | -3.2873
L04 | A-NE | W03 | LinStatic |  | Bottom | -182.5117 | 135.2244 | 77.9603 | 92.3024 | 253.7019 | 402.3859
L04 | A-NE | W04 | LinStatic |  | Top | 182.5117 | -135.2244 | -77.9603 | -92.3024 | -19.821 | 3.2873
L04 | A-NE | W04 | LinStatic |  | Bottom | 182.5117 | -135.2244 | -77.9603 | -92.3024 | -253.7019 | -402.3859
L04 | A-NE | W05 | LinStatic |  | Top | -177.0501 | 100.8012 | 33.5521 | 54.7012 | 21.6738 | -22.89
L04 | A-NE | W05 | LinStatic |  | Bottom | -177.0501 | 100.8012 | 33.5521 | 54.7012 | 122.3302 | 279.5135
L04 | A-NE | W06 | LinStatic |  | Top | 96.7174 | -102.0354 | -83.3883 | -83.7524 | -8.0577 | -17.9591
L04 | A-NE | W06 | LinStatic |  | Bottom | 96.7174 | -102.0354 | -83.3883 | -83.7524 | -258.2227 | -324.0653
L04 | A-NE | W07 | LinStatic |  | Top | 177.0501 | -100.8012 | -33.5521 | -54.7012 | -21.6738 | 22.89
L04 | A-NE | W07 | LinStatic |  | Bottom | 177.0501 | -100.8012 | -33.5521 | -54.7012 | -122.3302 | -279.5135
L04 | A-NE | W08 | LinStatic |  | Top | -96.7174 | 102.0354 | 83.3883 | 83.7524 | 8.0577 | 17.9591
L04 | A-NE | W08 | LinStatic |  | Bottom | -96.7174 | 102.0354 | 83.3883 | 83.7524 | 258.2227 | 324.0653
L04 | A-NE | W09 | LinStatic |  | Top | -31.988 | -1.6684 | -21.3578 | -12.8451 | 5.5386 | -16.7776
L04 | A-NE | W09 | LinStatic |  | Bottom | -31.988 | -1.6684 | -21.3578 | -12.8451 | -58.5347 | -21.7829
L04 | A-NE | W10 | LinStatic |  | Top | -21.5671 | 0.84563 | -11.8663 | -6.5224 | 3.5388 | -10.4552
L04 | A-NE | W10 | LinStatic |  | Bottom | -21.5671 | 0.84563 | -11.8663 | -6.5224 | -32.0602 | -7.9183
L04 | A-NE | W11 | LinStatic |  | Top | 21.5671 | -0.84563 | 11.8663 | 6.5224 | -3.5388 | 10.4552
L04 | A-NE | W11 | LinStatic |  | Bottom | 21.5671 | -0.84563 | 11.8663 | 6.5224 | 32.0602 | 7.9183
L04 | A-NE | W12 | LinStatic |  | Top | 31.988 | 1.6684 | 21.3578 | 12.8451 | -5.5386 | 16.7776
L04 | A-NE | W12 | LinStatic |  | Bottom | 31.988 | 1.6684 | 21.3578 | 12.8451 | 58.5347 | 21.7829
L04 | A-NE | W13 | LinStatic |  | Top | -48.6591 | 33.6352 | 22.5891 | 25.0436 | 6.507 | 8.7457
L04 | A-NE | W13 | LinStatic |  | Bottom | -48.6591 | 33.6352 | 22.5891 | 25.0436 | 74.2742 | 109.6512
L04 | A-NE | W14 | LinStatic |  | Top | -133.8525 | 101.5892 | 55.3712 | 67.2588 | 13.314 | -12.0329
L04 | A-NE | W14 | LinStatic |  | Bottom | -133.8525 | 101.5892 | 55.3712 | 67.2588 | 179.4277 | 292.7347
L04 | A-NE | W15 | LinStatic |  | Top | 133.8525 | -101.5892 | -55.3712 | -67.2588 | -13.314 | 12.0329
L04 | A-NE | W15 | LinStatic |  | Bottom | 133.8525 | -101.5892 | -55.3712 | -67.2588 | -179.4277 | -292.7347
L04 | A-NE | W16 | LinStatic |  | Top | 48.6591 | -33.6352 | -22.5891 | -25.0436 | -6.507 | -8.7457
L04 | A-NE | W16 | LinStatic |  | Bottom | 48.6591 | -33.6352 | -22.5891 | -25.0436 | -74.2742 | -109.6512
L04 | A-NE | W17 | LinStatic |  | Top | -119.5299 | 62.8862 | 17.4469 | 32.219 | 15.4373 | -14.5665
L04 | A-NE | W17 | LinStatic |  | Bottom | -119.5299 | 62.8862 | 17.4469 | 32.219 | 67.7779 | 174.0921
L04 | A-NE | W18 | LinStatic |  | Top | -147.2256 | 88.9876 | 33.105 | 50.1975 | 17.2179 | -19.9211
L04 | A-NE | W18 | LinStatic |  | Bottom | -147.2256 | 88.9876 | 33.105 | 50.1975 | 116.5329 | 247.0417
L04 | A-NE | W19 | LinStatic |  | Top | 147.2256 | -88.9876 | -33.105 | -50.1975 | -17.2179 | 19.9211
L04 | A-NE | W19 | LinStatic |  | Bottom | 147.2256 | -88.9876 | -33.105 | -50.1975 | -116.5329 | -247.0417
L04 | A-NE | W20 | LinStatic |  | Top | 119.5299 | -62.8862 | -17.4469 | -32.219 | -15.4373 | 14.5665
L04 | A-NE | W20 | LinStatic |  | Bottom | 119.5299 | -62.8862 | -17.4469 | -32.219 | -67.7779 | -174.0921
L04 | A-NE | W21 | LinStatic |  | Top | 86.7083 | -89.9174 | -70.6483 | -72.0827 | -6.9605 | -10.8519
L04 | A-NE | W21 | LinStatic |  | Bottom | 86.7083 | -89.9174 | -70.6483 | -72.0827 | -218.9053 | -280.604
L04 | A-NE | W22 | LinStatic |  | Top | 59.0126 | -63.816 | -54.9901 | -54.1043 | -5.1799 | -16.2065
L04 | A-NE | W22 | LinStatic |  | Bottom | 59.0126 | -63.816 | -54.9901 | -54.1043 | -170.1502 | -207.6544
L04 | A-NE | W23 | LinStatic |  | Top | -59.0126 | 63.816 | 54.9901 | 54.1043 | 5.1799 | 16.2065
L04 | A-NE | W23 | LinStatic |  | Bottom | -59.0126 | 63.816 | 54.9901 | 54.1043 | 170.1502 | 207.6544
L04 | A-NE | W24 | LinStatic |  | Top | -86.7083 | 89.9174 | 70.6483 | 72.0827 | 6.9605 | 10.8519
L04 | A-NE | W24 | LinStatic |  | Bottom | -86.7083 | 89.9174 | 70.6483 | 72.0827 | 218.9053 | 280.604
L04 | A-NW | SW | LinStatic |  | Top | -3804.9548 | 49.1157 | 152.5591 | 174.7166 | -6.3364 | -68.5594
L04 | A-NW | SW | LinStatic |  | Bottom | -3994.4023 | 49.1157 | 152.5591 | 174.7166 | 451.3409 | 78.7877
L04 | A-NW | S | LinStatic |  | Top | -4220.3143 | 56.5152 | 174.5778 | 191.627 | -17.3803 | -79.8269
L04 | A-NW | S | LinStatic |  | Bottom | -4409.7618 | 56.5152 | 174.5778 | 191.627 | 506.3531 | 89.7186
L04 | A-NW | LL | LinStatic |  | Top | -4206.4667 | 44.0563 | 146.5037 | 197.3664 | 30.976 | -63.9454
L04 | A-NW | LL | LinStatic |  | Bottom | -4395.9142 | 44.0563 | 146.5037 | 197.3664 | 470.4872 | 68.2234
L04 | A-NW | SDL | LinStatic |  | Top | -4415.6325 | 49.5956 | 162.4306 | 204.7867 | 17.1289 | -71.0784
L04 | A-NW | SDL | LinStatic |  | Bottom | -4605.08 | 49.5956 | 162.4306 | 204.7867 | 504.4208 | 77.7083
L04 | A-NW | EQSTX | LinStatic |  | Top | 279.0184 | 629.5971 | -646.1405 | -748.2281 | 149.4909 | 23.8842
L04 | A-NW | EQSTX | LinStatic |  | Bottom | 279.0184 | 629.5971 | -646.1405 | -748.2281 | -1788.9305 | 1912.6755
L04 | A-NW | EQSTY | LinStatic |  | Top | -1656.1786 | 428.9402 | 373.0318 | 180.9498 | -268.0825 | -37.9711
L04 | A-NW | EQSTY | LinStatic |  | Bottom | -1656.1786 | 428.9402 | 373.0318 | 180.9498 | 851.0129 | 1248.8495
L04 | A-NW | EQSTXPECC | LinStatic |  | Top | 245.0933 | 639.563 | -639.4703 | -745.7807 | 145.2251 | 20.1273
L04 | A-NW | EQSTXPECC | LinStatic |  | Bottom | 245.0933 | 639.563 | -639.4703 | -745.7807 | -1773.1857 | 1938.8162
L04 | A-NW | EQSTXNECC | LinStatic |  | Top | 312.9436 | 619.6312 | -652.8107 | -750.6754 | 153.7568 | 27.6412
L04 | A-NW | EQSTXNECC | LinStatic |  | Bottom | 312.9436 | 619.6312 | -652.8107 | -750.6754 | -1804.6752 | 1886.5347
L04 | A-NW | EQSTYNECC | LinStatic |  | Top | -1904.1406 | 501.7818 | 421.7849 | 198.8378 | -299.2622 | -65.431
L04 | A-NW | EQSTYNECC | LinStatic |  | Bottom | -1904.1406 | 501.7818 | 421.7849 | 198.8378 | 966.0926 | 1439.9144
L04 | A-NW | EQSTYPECC | LinStatic |  | Top | -1408.2166 | 356.0986 | 324.2787 | 163.0617 | -236.9028 | -10.5112
L04 | A-NW | EQSTYPECC | LinStatic |  | Bottom | -1408.2166 | 356.0986 | 324.2787 | 163.0617 | 735.9331 | 1057.7845
L04 | A-NW | WX | LinStatic |  | Top | 9.5468 | 32.2396 | -32.9745 | -38.2317 | 12.1685 | -7.5704
L04 | A-NW | WX | LinStatic |  | Bottom | 9.5468 | 32.2396 | -32.9745 | -38.2317 | -86.755 | 89.1482
L04 | A-NW | WY | LinStatic |  | Top | -471.4263 | 126.8286 | 109.268 | 52.5643 | -70.6465 | -57.6364
L04 | A-NW | WY | LinStatic |  | Bottom | -471.4263 | 126.8286 | 109.268 | 52.5643 | 257.1574 | 322.8492
L04 | A-NW | WSX | LinStatic |  | Top | 6.3779 | 21.5399 | -22.0309 | -25.5434 | 8.1305 | -5.0587
L04 | A-NW | WSX | LinStatic |  | Bottom | 6.3779 | 21.5399 | -22.0309 | -25.5434 | -57.9623 | 59.5611
L04 | A-NW | WSY | LinStatic |  | Top | -325.3011 | 87.5166 | 75.399 | 36.2713 | -48.7485 | -39.7727
L04 | A-NW | WSY | LinStatic |  | Bottom | -325.3011 | 87.5166 | 75.399 | 36.2713 | 177.4484 | 222.777
L04 | A-NW | WSYT | LinStatic |  | Top | 755.1164 | -243.2938 | -140.7945 | -40.3403 | 65.9061 | 207.465
L04 | A-NW | WSYT | LinStatic |  | Bottom | 755.1164 | -243.2938 | -140.7945 | -40.3403 | -356.4775 | -522.4163
L04 | A-NW | WSXT | LinStatic |  | Top | 30.9024 | 14.0357 | -26.9369 | -27.2828 | 10.7362 | 0.53011
L04 | A-NW | WSXT | LinStatic |  | Bottom | 30.9024 | 14.0357 | -26.9369 | -27.2828 | -70.0746 | 42.6372
L04 | A-NW | WXT | LinStatic |  | Top | 42.2462 | 22.2339 | -39.5158 | -40.5509 | 15.6429 | -0.11862
L04 | A-NW | WXT | LinStatic |  | Bottom | 42.2462 | 22.2339 | -39.5158 | -40.5509 | -102.9046 | 66.583
L04 | A-NW | WYT | LinStatic |  | Top | 969.1304 | -314.2519 | -178.99 | -49.5844 | 82.2263 | 272.0139
L04 | A-NW | WYT | LinStatic |  | Bottom | 969.1304 | -314.2519 | -178.99 | -49.5844 | -454.7438 | -670.7418
L04 | A-NW | EQRSX | LinRespSpec | Max | Top | 4525.7698 | 2085.7299 | 2132.1616 | 2458.4455 | 1273.723 | 3203.8827
L04 | A-NW | EQRSX | LinRespSpec | Max | Bottom | 4525.7698 | 2085.7299 | 2132.1616 | 2458.4455 | 7423.9514 | 9169.3271
L04 | A-NW | EQRSXECC | LinRespSpec | Max | Top | 4595.7814 | 2107.156 | 2146.1948 | 2463.442 | 1281.8243 | 3216.5564
L04 | A-NW | EQRSXECC | LinRespSpec | Max | Bottom | 4595.7814 | 2107.156 | 2146.1948 | 2463.442 | 7457.9496 | 9220.9318
L04 | A-NW | EQRSY | LinRespSpec | Max | Top | 13152.8771 | 1893.6189 | 1820.0834 | 954.624 | 2001.0171 | 3523.4057
L04 | A-NW | EQRSY | LinRespSpec | Max | Bottom | 13152.8771 | 1893.6189 | 1820.0834 | 954.624 | 3486.9459 | 9043.5621
L04 | A-NW | EQRSYECC | LinRespSpec | Max | Top | 13545.7199 | 2012.7372 | 1898.5019 | 982.7808 | 2049.4598 | 3577.4091
L04 | A-NW | EQRSYECC | LinRespSpec | Max | Bottom | 13545.7199 | 2012.7372 | 1898.5019 | 982.7808 | 3673.7585 | 9346.9137
L04 | A-NW | WS01 | LinStatic |  | Top | 6.3779 | 21.5399 | -22.0309 | -25.5434 | 8.1305 | -5.0587
L04 | A-NW | WS01 | LinStatic |  | Bottom | 6.3779 | 21.5399 | -22.0309 | -25.5434 | -57.9623 | 59.5611
L04 | A-NW | WS02 | LinStatic |  | Top | -6.3779 | -21.5399 | 22.0309 | 25.5434 | -8.1305 | 5.0587
L04 | A-NW | WS02 | LinStatic |  | Bottom | -6.3779 | -21.5399 | 22.0309 | 25.5434 | 57.9623 | -59.5611
L04 | A-NW | WS03 | LinStatic |  | Top | -325.3011 | 87.5166 | 75.399 | 36.2713 | -48.7485 | -39.7727
L04 | A-NW | WS03 | LinStatic |  | Bottom | -325.3011 | 87.5166 | 75.399 | 36.2713 | 177.4484 | 222.777
L04 | A-NW | WS04 | LinStatic |  | Top | 325.3011 | -87.5166 | -75.399 | -36.2713 | 48.7485 | 39.7727
L04 | A-NW | WS04 | LinStatic |  | Bottom | 325.3011 | -87.5166 | -75.399 | -36.2713 | -177.4484 | -222.777
L04 | A-NW | WS05 | LinStatic |  | Top | -239.1924 | 81.7924 | 40.026 | 8.0459 | -30.4635 | -33.6236
L04 | A-NW | WS05 | LinStatic |  | Bottom | -239.1924 | 81.7924 | 40.026 | 8.0459 | 89.6145 | 211.7535
L04 | A-NW | WS06 | LinStatic |  | Top | 248.7593 | -49.4825 | -73.0724 | -46.361 | 42.6592 | 26.0355
L04 | A-NW | WS06 | LinStatic |  | Bottom | 248.7593 | -49.4825 | -73.0724 | -46.361 | -176.558 | -122.4119
L04 | A-NW | WS07 | LinStatic |  | Top | 239.1924 | -81.7924 | -40.026 | -8.0459 | 30.4635 | 33.6236
L04 | A-NW | WS07 | LinStatic |  | Bottom | 239.1924 | -81.7924 | -40.026 | -8.0459 | -89.6145 | -211.7535
L04 | A-NW | WS08 | LinStatic |  | Top | -248.7593 | 49.4825 | 73.0724 | 46.361 | -42.6592 | -26.0355
L04 | A-NW | WS08 | LinStatic |  | Bottom | -248.7593 | 49.4825 | 73.0724 | 46.361 | 176.558 | 122.4119
L04 | A-NW | WS09 | LinStatic |  | Top | 7.0518 | 12.5244 | -14.3826 | -16.1821 | 5.4073 | -2.4631
L04 | A-NW | WS09 | LinStatic |  | Bottom | 7.0518 | 12.5244 | -14.3826 | -16.1821 | -37.7405 | 35.1102
L04 | A-NW | WS10 | LinStatic |  | Top | -0.67384 | 9.0155 | -7.6484 | -9.3614 | 2.7232 | -2.5956
L04 | A-NW | WS10 | LinStatic |  | Bottom | -0.67384 | 9.0155 | -7.6484 | -9.3614 | -20.2218 | 24.4509
L04 | A-NW | WS11 | LinStatic |  | Top | 0.67384 | -9.0155 | 7.6484 | 9.3614 | -2.7232 | 2.5956
L04 | A-NW | WS11 | LinStatic |  | Bottom | 0.67384 | -9.0155 | 7.6484 | 9.3614 | 20.2218 | -24.4509
L04 | A-NW | WS12 | LinStatic |  | Top | -7.0518 | -12.5244 | 14.3826 | 16.1821 | -5.4073 | 2.4631
L04 | A-NW | WS12 | LinStatic |  | Bottom | -7.0518 | -12.5244 | 14.3826 | 16.1821 | 37.7405 | -35.1102
L04 | A-NW | WS13 | LinStatic |  | Top | -68.261 | 13.3466 | 20.1002 | 13.0931 | -16.136 | 6.0468
L04 | A-NW | WS13 | LinStatic |  | Bottom | -68.261 | 13.3466 | 20.1002 | 13.0931 | 44.1645 | 46.0864
L04 | A-NW | WS14 | LinStatic |  | Top | -257.0401 | 74.17 | 55.2988 | 23.1782 | -32.6125 | -45.8195
L04 | A-NW | WS14 | LinStatic |  | Bottom | -257.0401 | 74.17 | 55.2988 | 23.1782 | 133.2839 | 176.6905
L04 | A-NW | WS15 | LinStatic |  | Top | 257.0401 | -74.17 | -55.2988 | -23.1782 | 32.6125 | 45.8195
L04 | A-NW | WS15 | LinStatic |  | Bottom | 257.0401 | -74.17 | -55.2988 | -23.1782 | -133.2839 | -176.6905
L04 | A-NW | WS16 | LinStatic |  | Top | 68.261 | -13.3466 | -20.1002 | -13.0931 | 16.136 | -6.0468
L04 | A-NW | WS16 | LinStatic |  | Bottom | 68.261 | -13.3466 | -20.1002 | -13.0931 | -44.1645 | -46.0864
L04 | A-NW | WS17 | LinStatic |  | Top | -143.7989 | 51.0023 | 22.387 | 2.9303 | -19.4006 | -15.6996
L04 | A-NW | WS17 | LinStatic |  | Bottom | -143.7989 | 51.0023 | 22.387 | 2.9303 | 47.7603 | 137.3072
L04 | A-NW | WS18 | LinStatic |  | Top | -216.5843 | 72.2316 | 37.9189 | 9.1922 | -26.4977 | -34.9599
L04 | A-NW | WS18 | LinStatic |  | Bottom | -216.5843 | 72.2316 | 37.9189 | 9.1922 | 87.259 | 181.7348
L04 | A-NW | WS19 | LinStatic |  | Top | 216.5843 | -72.2316 | -37.9189 | -9.1922 | 26.4977 | 34.9599
L04 | A-NW | WS19 | LinStatic |  | Bottom | 216.5843 | -72.2316 | -37.9189 | -9.1922 | -87.259 | -181.7348
L04 | A-NW | WS20 | LinStatic |  | Top | 143.7989 | -51.0023 | -22.387 | -2.9303 | 19.4006 | 15.6996
L04 | A-NW | WS20 | LinStatic |  | Bottom | 143.7989 | -51.0023 | -22.387 | -2.9303 | -47.7603 | -137.3072
L04 | A-NW | WS21 | LinStatic |  | Top | 223.7913 | -47.8914 | -62.8139 | -38.0563 | 35.6851 | 29.2436
L04 | A-NW | WS21 | LinStatic |  | Bottom | 223.7913 | -47.8914 | -62.8139 | -38.0563 | -152.7564 | -114.4307
L04 | A-NW | WS22 | LinStatic |  | Top | 151.006 | -26.6621 | -47.2819 | -31.7944 | 28.5881 | 9.9832
L04 | A-NW | WS22 | LinStatic |  | Bottom | 151.006 | -26.6621 | -47.2819 | -31.7944 | -113.2577 | -70.0032
L04 | A-NW | WS23 | LinStatic |  | Top | -151.006 | 26.6621 | 47.2819 | 31.7944 | -28.5881 | -9.9832
L04 | A-NW | WS23 | LinStatic |  | Bottom | -151.006 | 26.6621 | 47.2819 | 31.7944 | 113.2577 | 70.0032
L04 | A-NW | WS24 | LinStatic |  | Top | -223.7913 | 47.8914 | 62.8139 | 38.0563 | -35.6851 | -29.2436
L04 | A-NW | WS24 | LinStatic |  | Bottom | -223.7913 | 47.8914 | 62.8139 | 38.0563 | 152.7564 | 114.4307
L04 | A-NW | W01 | LinStatic |  | Top | 9.5468 | 32.2396 | -32.9745 | -38.2317 | 12.1685 | -7.5704
L04 | A-NW | W01 | LinStatic |  | Bottom | 9.5468 | 32.2396 | -32.9745 | -38.2317 | -86.755 | 89.1482
L04 | A-NW | W02 | LinStatic |  | Top | -9.5468 | -32.2396 | 32.9745 | 38.2317 | -12.1685 | 7.5704
L04 | A-NW | W02 | LinStatic |  | Bottom | -9.5468 | -32.2396 | 32.9745 | 38.2317 | 86.755 | -89.1482
L04 | A-NW | W03 | LinStatic |  | Top | -471.4263 | 126.8286 | 109.268 | 52.5643 | -70.6465 | -57.6364
L04 | A-NW | W03 | LinStatic |  | Bottom | -471.4263 | 126.8286 | 109.268 | 52.5643 | 257.1574 | 322.8492
L04 | A-NW | W04 | LinStatic |  | Top | 471.4263 | -126.8286 | -109.268 | -52.5643 | 70.6465 | 57.6364
L04 | A-NW | W04 | LinStatic |  | Bottom | 471.4263 | -126.8286 | -109.268 | -52.5643 | -257.1574 | -322.8492
L04 | A-NW | W05 | LinStatic |  | Top | -346.4096 | 119.3011 | 57.2201 | 10.7494 | -43.8585 | -48.9052
L04 | A-NW | W05 | LinStatic |  | Bottom | -346.4096 | 119.3011 | 57.2201 | 10.7494 | 127.8018 | 308.9981
L04 | A-NW | W06 | LinStatic |  | Top | 360.7299 | -70.9418 | -106.6818 | -68.097 | 62.1112 | 37.5495
L04 | A-NW | W06 | LinStatic |  | Bottom | 360.7299 | -70.9418 | -106.6818 | -68.097 | -257.9343 | -175.2757
L04 | A-NW | W07 | LinStatic |  | Top | 346.4096 | -119.3011 | -57.2201 | -10.7494 | 43.8585 | 48.9052
L04 | A-NW | W07 | LinStatic |  | Bottom | 346.4096 | -119.3011 | -57.2201 | -10.7494 | -127.8018 | -308.9981
L04 | A-NW | W08 | LinStatic |  | Top | -360.7299 | 70.9418 | 106.6818 | 68.097 | -62.1112 | -37.5495
L04 | A-NW | W08 | LinStatic |  | Bottom | -360.7299 | 70.9418 | 106.6818 | 68.097 | 257.9343 | 175.2757
L04 | A-NW | W09 | LinStatic |  | Top | 10.0542 | 18.899 | -21.4267 | -24.1847 | 8.0396 | -3.8
L04 | A-NW | W09 | LinStatic |  | Bottom | 10.0542 | 18.899 | -21.4267 | -24.1847 | -56.2406 | 52.897
L04 | A-NW | W10 | LinStatic |  | Top | -0.50735 | 13.3405 | -11.5478 | -14.047 | 4.1289 | -3.7704
L04 | A-NW | W10 | LinStatic |  | Bottom | -0.50735 | 13.3405 | -11.5478 | -14.047 | -30.5144 | 36.2512
L04 | A-NW | W11 | LinStatic |  | Top | 0.50735 | -13.3405 | 11.5478 | 14.047 | -4.1289 | 3.7704
L04 | A-NW | W11 | LinStatic |  | Bottom | 0.50735 | -13.3405 | 11.5478 | 14.047 | 30.5144 | -36.2512
L04 | A-NW | W12 | LinStatic |  | Top | -10.0542 | -18.899 | 21.4267 | 24.1847 | -8.0396 | 3.8
L04 | A-NW | W12 | LinStatic |  | Bottom | -10.0542 | -18.899 | 21.4267 | 24.1847 | 56.2406 | -52.897
L04 | A-NW | W13 | LinStatic |  | Top | -114.5719 | 24.1328 | 32.2602 | 20.0841 | -25.045 | 5.1835
L04 | A-NW | W13 | LinStatic |  | Bottom | -114.5719 | 24.1328 | 32.2602 | 20.0841 | 71.7357 | 77.5819
L04 | A-NW | W14 | LinStatic |  | Top | -356.8545 | 102.6958 | 77.0077 | 32.4802 | -45.6015 | -62.82
L04 | A-NW | W14 | LinStatic |  | Bottom | -356.8545 | 102.6958 | 77.0077 | 32.4802 | 185.4217 | 245.2673
L04 | A-NW | W15 | LinStatic |  | Top | 356.8545 | -102.6958 | -77.0077 | -32.4802 | 45.6015 | 62.82
L04 | A-NW | W15 | LinStatic |  | Bottom | 356.8545 | -102.6958 | -77.0077 | -32.4802 | -185.4217 | -245.2673
L04 | A-NW | W16 | LinStatic |  | Top | 114.5719 | -24.1328 | -32.2602 | -20.0841 | 25.045 | -5.1835
L04 | A-NW | W16 | LinStatic |  | Bottom | 114.5719 | -24.1328 | -32.2602 | -20.0841 | -71.7357 | -77.5819
L04 | A-NW | W17 | LinStatic |  | Top | -214.1352 | 76.3531 | 32.989 | 3.9247 | -28.5087 | -24.2531
L04 | A-NW | W17 | LinStatic |  | Bottom | -214.1352 | 76.3531 | 32.989 | 3.9247 | 70.4583 | 204.806
L04 | A-NW | W18 | LinStatic |  | Top | -307.7886 | 103.3939 | 53.2226 | 12.2712 | -37.5714 | -49.4306
L04 | A-NW | W18 | LinStatic |  | Bottom | -307.7886 | 103.3939 | 53.2226 | 12.2712 | 122.0965 | 260.7511
L04 | A-NW | W19 | LinStatic |  | Top | 307.7886 | -103.3939 | -53.2226 | -12.2712 | 37.5714 | 49.4306
L04 | A-NW | W19 | LinStatic |  | Bottom | 307.7886 | -103.3939 | -53.2226 | -12.2712 | -122.0965 | -260.7511
L04 | A-NW | W20 | LinStatic |  | Top | 214.1352 | -76.3531 | -32.989 | -3.9247 | 28.5087 | 24.2531
L04 | A-NW | W20 | LinStatic |  | Bottom | 214.1352 | -76.3531 | -32.989 | -3.9247 | -70.4583 | -204.806
L04 | A-NW | W21 | LinStatic |  | Top | 318.5766 | -66.9632 | -90.4838 | -55.473 | 51.3218 | 40.876
L04 | A-NW | W21 | LinStatic |  | Bottom | 318.5766 | -66.9632 | -90.4838 | -55.473 | -220.1296 | -160.0136
L04 | A-NW | W22 | LinStatic |  | Top | 224.9231 | -39.9224 | -70.2502 | -47.1265 | 42.2591 | 15.6985
L04 | A-NW | W22 | LinStatic |  | Bottom | 224.9231 | -39.9224 | -70.2502 | -47.1265 | -168.4914 | -104.0685
L04 | A-NW | W23 | LinStatic |  | Top | -224.9231 | 39.9224 | 70.2502 | 47.1265 | -42.2591 | -15.6985
L04 | A-NW | W23 | LinStatic |  | Bottom | -224.9231 | 39.9224 | 70.2502 | 47.1265 | 168.4914 | 104.0685
L04 | A-NW | W24 | LinStatic |  | Top | -318.5766 | 66.9632 | 90.4838 | 55.473 | -51.3218 | -40.876
L04 | A-NW | W24 | LinStatic |  | Bottom | -318.5766 | 66.9632 | 90.4838 | 55.473 | 220.1296 | 160.0136
L04 | A-SE | SW | LinStatic |  | Top | -4211.8248 | -7.3964 | 207.5126 | -129.2027 | -143.624 | -185.3266
L04 | A-SE | SW | LinStatic |  | Bottom | -4401.2723 | -7.3964 | 207.5126 | -129.2027 | 478.9139 | -207.5157
L04 | A-SE | S | LinStatic |  | Top | -4702.4255 | -14.0515 | 221.5918 | -142.3538 | -148.0049 | -194.3023
L04 | A-SE | S | LinStatic |  | Bottom | -4891.873 | -14.0515 | 221.5918 | -142.3538 | 516.7705 | -236.4569
L04 | A-SE | LL | LinStatic |  | Top | -4680.404 | 12.7298 | 261.8378 | -147.0159 | -201.1883 | -248.7798
L04 | A-SE | LL | LinStatic |  | Bottom | -4869.8515 | 12.7298 | 261.8378 | -147.0159 | 584.3251 | -210.5905
L04 | A-SE | SDL | LinStatic |  | Top | -4928.9811 | 4.9244 | 261.1264 | -152.6669 | -193.9756 | -242.8
L04 | A-SE | SDL | LinStatic |  | Bottom | -5118.4286 | 4.9244 | 261.1264 | -152.6669 | 589.4036 | -228.0269
L04 | A-SE | EQSTX | LinStatic |  | Top | -327.5532 | 628.5252 | -702.417 | 795.2551 | 164.1075 | 79.3505
L04 | A-SE | EQSTX | LinStatic |  | Bottom | -327.5532 | 628.5252 | -702.417 | 795.2551 | -1943.1434 | 1964.9261
L04 | A-SE | EQSTY | LinStatic |  | Top | 1667.4817 | 377.2255 | 162.3263 | -19.352 | -192.5297 | 108.9758
L04 | A-SE | EQSTY | LinStatic |  | Bottom | 1667.4817 | 377.2255 | 162.3263 | -19.352 | 294.4494 | 1240.6525
L04 | A-SE | EQSTXPECC | LinStatic |  | Top | -293.5376 | 636.3916 | -698.9326 | 794.7158 | 160.9504 | 78.4858
L04 | A-SE | EQSTXPECC | LinStatic |  | Bottom | -293.5376 | 636.3916 | -698.9326 | 794.7158 | -1935.8475 | 1987.6606
L04 | A-SE | EQSTXNECC | LinStatic |  | Top | -361.5687 | 620.6588 | -705.9014 | 795.7943 | 167.2647 | 80.2153
L04 | A-SE | EQSTXNECC | LinStatic |  | Bottom | -361.5687 | 620.6588 | -705.9014 | 795.7943 | -1950.4394 | 1942.1916
L04 | A-SE | EQSTYNECC | LinStatic |  | Top | 1916.1042 | 434.7219 | 187.7939 | -23.2933 | -215.6056 | 102.6551
L04 | A-SE | EQSTYNECC | LinStatic |  | Bottom | 1916.1042 | 434.7219 | 187.7939 | -23.2933 | 347.7762 | 1406.8209
L04 | A-SE | EQSTYPECC | LinStatic |  | Top | 1418.8592 | 319.7292 | 136.8588 | -15.4108 | -169.4537 | 115.2965
L04 | A-SE | EQSTYPECC | LinStatic |  | Bottom | 1418.8592 | 319.7292 | 136.8588 | -15.4108 | 241.1226 | 1074.484
L04 | A-SE | WX | LinStatic |  | Top | -11.8323 | 32.244 | -35.5302 | 40.3741 | 12.6876 | -4.7848
L04 | A-SE | WX | LinStatic |  | Bottom | -11.8323 | 32.244 | -35.5302 | 40.3741 | -93.9029 | 91.9472
L04 | A-SE | WY | LinStatic |  | Top | 472.8335 | 112.0068 | 49.1197 | -6.4959 | -50.2711 | -13.2437
L04 | A-SE | WY | LinStatic |  | Bottom | 472.8335 | 112.0068 | 49.1197 | -6.4959 | 97.088 | 322.7767
L04 | A-SE | WSX | LinStatic |  | Top | -7.9049 | 21.5429 | -23.7384 | 26.9747 | 8.4773 | -3.1977
L04 | A-SE | WSX | LinStatic |  | Bottom | -7.9049 | 21.5429 | -23.7384 | 26.9747 | -62.738 | 61.4311
L04 | A-SE | WSY | LinStatic |  | Top | 326.2721 | 77.289 | 33.8945 | -4.4824 | -34.6888 | -9.14
L04 | A-SE | WSY | LinStatic |  | Bottom | 326.2721 | 77.289 | 33.8945 | -4.4824 | 66.9947 | 222.7269
L04 | A-SE | WSYT | LinStatic |  | Top | -749.0658 | -183.686 | -83.1092 | 14.5722 | 50.6316 | 135.461
L04 | A-SE | WSYT | LinStatic |  | Bottom | -749.0658 | -183.686 | -83.1092 | 14.5722 | -198.6961 | -415.597
L04 | A-SE | WSXT | LinStatic |  | Top | -32.3155 | 15.623 | -26.3927 | 27.4071 | 10.4162 | 0.063578
L04 | A-SE | WSXT | LinStatic |  | Bottom | -32.3155 | 15.623 | -26.3927 | 27.4071 | -68.7619 | 46.9327
L04 | A-SE | WXT | LinStatic |  | Top | -44.3798 | 24.3508 | -39.0692 | 40.9506 | 15.2728 | -0.43652
L04 | A-SE | WXT | LinStatic |  | Bottom | -44.3798 | 24.3508 | -39.0692 | 40.9506 | -101.9348 | 72.6159
L04 | A-SE | WYT | LinStatic |  | Top | -960.9504 | -235.9598 | -106.8852 | 18.9102 | 63.4894 | 179.5577
L04 | A-SE | WYT | LinStatic |  | Bottom | -960.9504 | -235.9598 | -106.8852 | 18.9102 | -257.1663 | -528.3219
L04 | A-SE | EQRSX | LinRespSpec | Max | Top | 4864.6219 | 2070.3987 | 2491.1029 | 2764.0625 | 1151.0403 | 3475.8765
L04 | A-SE | EQRSX | LinRespSpec | Max | Bottom | 4864.6219 | 2070.3987 | 2491.1029 | 2764.0625 | 8411.968 | 9411.8106
L04 | A-SE | EQRSXECC | LinRespSpec | Max | Top | 4934.5008 | 2087.3387 | 2498.6281 | 2765.2414 | 1157.0786 | 3482.1474
L04 | A-SE | EQRSXECC | LinRespSpec | Max | Bottom | 4934.5008 | 2087.3387 | 2498.6281 | 2765.2414 | 8428.5056 | 9456.3599
L04 | A-SE | EQRSY | LinRespSpec | Max | Top | 13504.7171 | 1580.0173 | 540.5642 | 182.3521 | 1417.6869 | 4183.1652
L04 | A-SE | EQRSY | LinRespSpec | Max | Bottom | 13504.7171 | 1580.0173 | 540.5642 | 182.3521 | 647.7179 | 8804.4734
L04 | A-SE | EQRSYECC | LinRespSpec | Max | Top | 13897.9428 | 1674.2099 | 582.0059 | 188.57 | 1453.6789 | 4202.5374
L04 | A-SE | EQRSYECC | LinRespSpec | Max | Bottom | 13897.9428 | 1674.2099 | 582.0059 | 188.57 | 736.051 | 9067.6791
L04 | A-SE | WS01 | LinStatic |  | Top | -7.9049 | 21.5429 | -23.7384 | 26.9747 | 8.4773 | -3.1977
L04 | A-SE | WS01 | LinStatic |  | Bottom | -7.9049 | 21.5429 | -23.7384 | 26.9747 | -62.738 | 61.4311
L04 | A-SE | WS02 | LinStatic |  | Top | 7.9049 | -21.5429 | 23.7384 | -26.9747 | -8.4773 | 3.1977
L04 | A-SE | WS02 | LinStatic |  | Bottom | 7.9049 | -21.5429 | 23.7384 | -26.9747 | 62.738 | -61.4311
L04 | A-SE | WS03 | LinStatic |  | Top | 326.2721 | 77.289 | 33.8945 | -4.4824 | -34.6888 | -9.14
L04 | A-SE | WS03 | LinStatic |  | Bottom | 326.2721 | 77.289 | 33.8945 | -4.4824 | 66.9947 | 222.7269
L04 | A-SE | WS04 | LinStatic |  | Top | -326.2721 | -77.289 | -33.8945 | 4.4824 | 34.6888 | 9.14
L04 | A-SE | WS04 | LinStatic |  | Bottom | -326.2721 | -77.289 | -33.8945 | 4.4824 | -66.9947 | -222.7269
L04 | A-SE | WS05 | LinStatic |  | Top | 238.7754 | 74.1239 | 7.617 | 16.8693 | -19.6586 | -9.2532
L04 | A-SE | WS05 | LinStatic |  | Bottom | 238.7754 | 74.1239 | 7.617 | 16.8693 | 3.1925 | 213.1185
L04 | A-SE | WS06 | LinStatic |  | Top | -250.6327 | -41.8095 | -43.2247 | 23.5928 | 32.3745 | 4.4568
L04 | A-SE | WS06 | LinStatic |  | Bottom | -250.6327 | -41.8095 | -43.2247 | 23.5928 | -97.2995 | -120.9718
L04 | A-SE | WS07 | LinStatic |  | Top | -238.7754 | -74.1239 | -7.617 | -16.8693 | 19.6586 | 9.2532
L04 | A-SE | WS07 | LinStatic |  | Bottom | -238.7754 | -74.1239 | -7.617 | -16.8693 | -3.1925 | -213.1185
L04 | A-SE | WS08 | LinStatic |  | Top | 250.6327 | 41.8095 | 43.2247 | -23.5928 | -32.3745 | -4.4568
L04 | A-SE | WS08 | LinStatic |  | Bottom | 250.6327 | 41.8095 | 43.2247 | -23.5928 | 97.2995 | 120.9718
L04 | A-SE | WS09 | LinStatic |  | Top | -7.9919 | 12.7243 | -15.1683 | 16.9133 | 5.5407 | -1.5909
L04 | A-SE | WS09 | LinStatic |  | Bottom | -7.9919 | 12.7243 | -15.1683 | 16.9133 | -39.9642 | 36.5821
L04 | A-SE | WS10 | LinStatic |  | Top | 0.087002 | 8.8186 | -8.5701 | 10.0615 | 2.9366 | -1.6068
L04 | A-SE | WS10 | LinStatic |  | Bottom | 0.087002 | 8.8186 | -8.5701 | 10.0615 | -22.7738 | 24.849
L04 | A-SE | WS11 | LinStatic |  | Top | -0.087002 | -8.8186 | 8.5701 | -10.0615 | -2.9366 | 1.6068
L04 | A-SE | WS11 | LinStatic |  | Bottom | -0.087002 | -8.8186 | 8.5701 | -10.0615 | 22.7738 | -24.849
L04 | A-SE | WS12 | LinStatic |  | Top | 7.9919 | -12.7243 | 15.1683 | -16.9133 | -5.5407 | 1.5909
L04 | A-SE | WS12 | LinStatic |  | Bottom | 7.9919 | -12.7243 | 15.1683 | -16.9133 | 39.9642 | -36.5821
L04 | A-SE | WS13 | LinStatic |  | Top | 69.5028 | 15.6837 | 6.5586 | -0.41968 | -11.0154 | 12.3626
L04 | A-SE | WS13 | LinStatic |  | Bottom | 69.5028 | 15.6837 | 6.5586 | -0.41968 | 8.6603 | 59.4138
L04 | A-SE | WS14 | LinStatic |  | Top | 256.7693 | 61.6052 | 27.3359 | -4.0627 | -23.6733 | -21.5026
L04 | A-SE | WS14 | LinStatic |  | Bottom | 256.7693 | 61.6052 | 27.3359 | -4.0627 | 58.3343 | 163.3131
L04 | A-SE | WS15 | LinStatic |  | Top | -256.7693 | -61.6052 | -27.3359 | 4.0627 | 23.6733 | 21.5026
L04 | A-SE | WS15 | LinStatic |  | Bottom | -256.7693 | -61.6052 | -27.3359 | 4.0627 | -58.3343 | -163.3131
L04 | A-SE | WS16 | LinStatic |  | Top | -69.5028 | -15.6837 | -6.5586 | 0.41968 | 11.0154 | -12.3626
L04 | A-SE | WS16 | LinStatic |  | Bottom | -69.5028 | -15.6837 | -6.5586 | 0.41968 | -8.6603 | -59.4138
L04 | A-SE | WS17 | LinStatic |  | Top | 143.6995 | 48.0587 | 0.66824 | 14.6518 | -11.983 | -0.69599
L04 | A-SE | WS17 | LinStatic |  | Bottom | 143.6995 | 48.0587 | 0.66824 | 14.6518 | -9.9783 | 143.4801
L04 | A-SE | WS18 | LinStatic |  | Top | 216.0554 | 63.6213 | 10.8081 | 10.7645 | -17.636 | -13.2456
L04 | A-SE | WS18 | LinStatic |  | Bottom | 216.0554 | 63.6213 | 10.8081 | 10.7645 | 14.7883 | 177.6184
L04 | A-SE | WS19 | LinStatic |  | Top | -216.0554 | -63.6213 | -10.8081 | -10.7645 | 17.636 | 13.2456
L04 | A-SE | WS19 | LinStatic |  | Bottom | -216.0554 | -63.6213 | -10.8081 | -10.7645 | -14.7883 | -177.6184
L04 | A-SE | WS20 | LinStatic |  | Top | -143.6995 | -48.0587 | -0.66824 | -14.6518 | 11.983 | 0.69599
L04 | A-SE | WS20 | LinStatic |  | Bottom | -143.6995 | -48.0587 | -0.66824 | -14.6518 | 9.9783 | -143.4801
L04 | A-SE | WS21 | LinStatic |  | Top | -224.9879 | -39.2778 | -37.6325 | 19.7169 | 27.2153 | 9.6322
L04 | A-SE | WS21 | LinStatic |  | Bottom | -224.9879 | -39.2778 | -37.6325 | 19.7169 | -85.6823 | -108.2013
L04 | A-SE | WS22 | LinStatic |  | Top | -152.632 | -23.7152 | -27.4926 | 15.8296 | 21.5623 | -2.9174
L04 | A-SE | WS22 | LinStatic |  | Bottom | -152.632 | -23.7152 | -27.4926 | 15.8296 | -60.9156 | -74.063
L04 | A-SE | WS23 | LinStatic |  | Top | 152.632 | 23.7152 | 27.4926 | -15.8296 | -21.5623 | 2.9174
L04 | A-SE | WS23 | LinStatic |  | Bottom | 152.632 | 23.7152 | 27.4926 | -15.8296 | 60.9156 | 74.063
L04 | A-SE | WS24 | LinStatic |  | Top | 224.9879 | 39.2778 | 37.6325 | -19.7169 | -27.2153 | -9.6322
L04 | A-SE | WS24 | LinStatic |  | Bottom | 224.9879 | 39.2778 | 37.6325 | -19.7169 | 85.6823 | 108.2013
L04 | A-SE | W01 | LinStatic |  | Top | -11.8323 | 32.244 | -35.5302 | 40.3741 | 12.6876 | -4.7848
L04 | A-SE | W01 | LinStatic |  | Bottom | -11.8323 | 32.244 | -35.5302 | 40.3741 | -93.9029 | 91.9472
L04 | A-SE | W02 | LinStatic |  | Top | 11.8323 | -32.244 | 35.5302 | -40.3741 | -12.6876 | 4.7848
L04 | A-SE | W02 | LinStatic |  | Bottom | 11.8323 | -32.244 | 35.5302 | -40.3741 | 93.9029 | -91.9472
L04 | A-SE | W03 | LinStatic |  | Top | 472.8335 | 112.0068 | 49.1197 | -6.4959 | -50.2711 | -13.2437
L04 | A-SE | W03 | LinStatic |  | Bottom | 472.8335 | 112.0068 | 49.1197 | -6.4959 | 97.088 | 322.7767
L04 | A-SE | W04 | LinStatic |  | Top | -472.8335 | -112.0068 | -49.1197 | 6.4959 | 50.2711 | 13.2437
L04 | A-SE | W04 | LinStatic |  | Bottom | -472.8335 | -112.0068 | -49.1197 | 6.4959 | -97.088 | -322.7767
L04 | A-SE | W05 | LinStatic |  | Top | 345.7509 | 108.1881 | 10.1921 | 25.4087 | -28.1876 | -13.5214
L04 | A-SE | W05 | LinStatic |  | Bottom | 345.7509 | 108.1881 | 10.1921 | 25.4087 | 2.3888 | 311.0429
L04 | A-SE | W06 | LinStatic |  | Top | -363.4994 | -59.8221 | -63.4874 | 35.1524 | 47.219 | 6.3441
L04 | A-SE | W06 | LinStatic |  | Bottom | -363.4994 | -59.8221 | -63.4874 | 35.1524 | -143.2432 | -173.1221
L04 | A-SE | W07 | LinStatic |  | Top | -345.7509 | -108.1881 | -10.1921 | -25.4087 | 28.1876 | 13.5214
L04 | A-SE | W07 | LinStatic |  | Bottom | -345.7509 | -108.1881 | -10.1921 | -25.4087 | -2.3888 | -311.0429
L04 | A-SE | W08 | LinStatic |  | Top | 363.4994 | 59.8221 | 63.4874 | -35.1524 | -47.219 | -6.3441
L04 | A-SE | W08 | LinStatic |  | Bottom | 363.4994 | 59.8221 | 63.4874 | -35.1524 | 143.2432 | 173.1221
L04 | A-SE | W09 | LinStatic |  | Top | -11.4636 | 19.1659 | -22.6487 | 25.3058 | 8.2529 | -2.447
L04 | A-SE | W09 | LinStatic |  | Bottom | -11.4636 | 19.1659 | -22.6487 | 25.3058 | -59.6933 | 55.0506
L04 | A-SE | W10 | LinStatic |  | Top | -0.36867 | 13.0782 | -12.8814 | 15.0682 | 4.4347 | -2.3379
L04 | A-SE | W10 | LinStatic |  | Bottom | -0.36867 | 13.0782 | -12.8814 | 15.0682 | -34.2096 | 36.8966
L04 | A-SE | W11 | LinStatic |  | Top | 0.36867 | -13.0782 | 12.8814 | -15.0682 | -4.4347 | 2.3379
L04 | A-SE | W11 | LinStatic |  | Bottom | 0.36867 | -13.0782 | 12.8814 | -15.0682 | 34.2096 | -36.8966
L04 | A-SE | W12 | LinStatic |  | Top | 11.4636 | -19.1659 | 22.6487 | -25.3058 | -8.2529 | 2.447
L04 | A-SE | W12 | LinStatic |  | Bottom | 11.4636 | -19.1659 | 22.6487 | -25.3058 | 59.6933 | -55.0506
L04 | A-SE | W13 | LinStatic |  | Top | 116.298 | 26.5084 | 11.1992 | -0.88415 | -17.1994 | 15.8229
L04 | A-SE | W13 | LinStatic |  | Bottom | 116.298 | 26.5084 | 11.1992 | -0.88415 | 16.3982 | 95.3481
L04 | A-SE | W14 | LinStatic |  | Top | 356.5356 | 85.4984 | 37.9205 | -5.6117 | -33.0717 | -29.0665
L04 | A-SE | W14 | LinStatic |  | Bottom | 356.5356 | 85.4984 | 37.9205 | -5.6117 | 80.6898 | 227.4286
L04 | A-SE | W15 | LinStatic |  | Top | -356.5356 | -85.4984 | -37.9205 | 5.6117 | 33.0717 | 29.0665
L04 | A-SE | W15 | LinStatic |  | Bottom | -356.5356 | -85.4984 | -37.9205 | 5.6117 | -80.6898 | -227.4286
L04 | A-SE | W16 | LinStatic |  | Top | -116.298 | -26.5084 | -11.1992 | 0.88415 | 17.1994 | -15.8229
L04 | A-SE | W16 | LinStatic |  | Bottom | -116.298 | -26.5084 | -11.1992 | 0.88415 | -16.3982 | -95.3481
L04 | A-SE | W17 | LinStatic |  | Top | 213.9189 | 71.7042 | 0.92039 | 21.9127 | -17.588 | -1.8928
L04 | A-SE | W17 | LinStatic |  | Bottom | 213.9189 | 71.7042 | 0.92039 | 21.9127 | -14.8268 | 213.2198
L04 | A-SE | W18 | LinStatic |  | Top | 307.0125 | 91.2992 | 14.4358 | 16.3696 | -24.8814 | -18.4794
L04 | A-SE | W18 | LinStatic |  | Bottom | 307.0125 | 91.2992 | 14.4358 | 16.3696 | 18.4259 | 255.4182
L04 | A-SE | W19 | LinStatic |  | Top | -307.0125 | -91.2992 | -14.4358 | -16.3696 | 24.8814 | 18.4794
L04 | A-SE | W19 | LinStatic |  | Bottom | -307.0125 | -91.2992 | -14.4358 | -16.3696 | -18.4259 | -255.4182
L04 | A-SE | W20 | LinStatic |  | Top | -213.9189 | -71.7042 | -0.92039 | -21.9127 | 17.588 | 1.8928
L04 | A-SE | W20 | LinStatic |  | Bottom | -213.9189 | -71.7042 | -0.92039 | -21.9127 | 14.8268 | -213.2198
L04 | A-SE | W21 | LinStatic |  | Top | -320.383 | -54.8635 | -54.5849 | 29.2531 | 39.2184 | 13.0725
L04 | A-SE | W21 | LinStatic |  | Bottom | -320.383 | -54.8635 | -54.5849 | 29.2531 | -124.5363 | -151.5178
L04 | A-SE | W22 | LinStatic |  | Top | -227.2894 | -35.2685 | -41.0695 | 23.7099 | 31.925 | -3.5141
L04 | A-SE | W22 | LinStatic |  | Bottom | -227.2894 | -35.2685 | -41.0695 | 23.7099 | -91.2835 | -109.3194
L04 | A-SE | W23 | LinStatic |  | Top | 227.2894 | 35.2685 | 41.0695 | -23.7099 | -31.925 | 3.5141
L04 | A-SE | W23 | LinStatic |  | Bottom | 227.2894 | 35.2685 | 41.0695 | -23.7099 | 91.2835 | 109.3194
L04 | A-SE | W24 | LinStatic |  | Top | 320.383 | 54.8635 | 54.5849 | -29.2531 | -39.2184 | -13.0725
L04 | A-SE | W24 | LinStatic |  | Bottom | 320.383 | 54.8635 | 54.5849 | -29.2531 | 124.5363 | 151.5178
L04 | A-SW | SW | LinStatic |  | Top | -3319.4082 | -7.8796 | -148.5129 | 77.9301 | 69.0102 | -113.9016
L04 | A-SW | SW | LinStatic |  | Bottom | -3479.1662 | -7.8796 | -148.5129 | 77.9301 | -376.5285 | -137.5404
L04 | A-SW | S | LinStatic |  | Top | -3694.2385 | -12.1521 | -159.103 | 85.6002 | 69.1119 | -119.9272
L04 | A-SW | S | LinStatic |  | Bottom | -3853.9964 | -12.1521 | -159.103 | 85.6002 | -408.197 | -156.3836
L04 | A-SW | LL | LinStatic |  | Top | -3673.5295 | 5.4964 | -180.9551 | 86.7627 | 97.15 | -153.815
L04 | A-SW | LL | LinStatic |  | Bottom | -3833.2874 | 5.4964 | -180.9551 | 86.7627 | -445.7155 | -137.3257
L04 | A-SW | SDL | LinStatic |  | Top | -3865.1545 | 0.034953 | -182.5211 | 90.5277 | 92.9052 | -150.2626
L04 | A-SW | SDL | LinStatic |  | Bottom | -4024.9124 | 0.034953 | -182.5211 | 90.5277 | -454.6581 | -150.1577
L04 | A-SW | EQSTX | LinStatic |  | Top | 1230.7218 | -0.09577 | -476.2288 | 269.8614 | 86.6583 | -440.9584
L04 | A-SW | EQSTX | LinStatic |  | Bottom | 1230.7218 | -0.09577 | -476.2288 | 269.8614 | -1342.0282 | -441.2457
L04 | A-SW | EQSTY | LinStatic |  | Top | 593.1832 | 487.5723 | 478.9482 | -452.0853 | 37.7838 | 167.3347
L04 | A-SW | EQSTY | LinStatic |  | Bottom | 593.1832 | 487.5723 | 478.9482 | -452.0853 | 1474.6283 | 1630.0516
L04 | A-SW | EQSTXPECC | LinStatic |  | Top | 1242.4191 | 10.587 | -466.0543 | 260.096 | 86.6805 | -439.3203
L04 | A-SW | EQSTXPECC | LinStatic |  | Bottom | 1242.4191 | 10.587 | -466.0543 | 260.096 | -1311.4824 | -407.5594
L04 | A-SW | EQSTXNECC | LinStatic |  | Top | 1219.0245 | -10.7785 | -486.4034 | 279.6269 | 86.6361 | -442.5965
L04 | A-SW | EQSTXNECC | LinStatic |  | Bottom | 1219.0245 | -10.7785 | -486.4034 | 279.6269 | -1372.5741 | -474.932
L04 | A-SW | EQSTYNECC | LinStatic |  | Top | 678.6797 | 565.6535 | 553.315 | -523.4617 | 37.946 | 179.3075
L04 | A-SW | EQSTYNECC | LinStatic |  | Bottom | 678.6797 | 565.6535 | 553.315 | -523.4617 | 1697.891 | 1876.2679
L04 | A-SW | EQSTYPECC | LinStatic |  | Top | 507.6867 | 409.4911 | 404.5813 | -380.7088 | 37.6216 | 155.3618
L04 | A-SW | EQSTYPECC | LinStatic |  | Bottom | 507.6867 | 409.4911 | 404.5813 | -380.7088 | 1251.3656 | 1383.8352
L04 | A-SW | WX | LinStatic |  | Top | 56.0646 | -0.4306 | -24.174 | 13.8542 | 5.3418 | -23.8792
L04 | A-SW | WX | LinStatic |  | Bottom | 56.0646 | -0.4306 | -24.174 | 13.8542 | -67.1802 | -25.171
L04 | A-SW | WY | LinStatic |  | Top | 185.813 | 146.8917 | 142.8989 | -135.4182 | -7.8892 | 16.8724
L04 | A-SW | WY | LinStatic |  | Bottom | 185.813 | 146.8917 | 142.8989 | -135.4182 | 420.8076 | 457.5474
L04 | A-SW | WSX | LinStatic |  | Top | 37.4569 | -0.28771 | -16.1511 | 9.2563 | 3.5691 | -15.9542
L04 | A-SW | WSX | LinStatic |  | Bottom | 37.4569 | -0.28771 | -16.1511 | 9.2563 | -44.8843 | -16.8173
L04 | A-SW | WSY | LinStatic |  | Top | 128.2181 | 101.3609 | 98.6057 | -93.4437 | -5.4444 | 11.6416
L04 | A-SW | WSY | LinStatic |  | Bottom | 128.2181 | 101.3609 | 98.6057 | -93.4437 | 290.3726 | 315.7243
L04 | A-SW | WSYT | LinStatic |  | Top | -280.4603 | -258.076 | -240.8199 | 233.5449 | 41.0948 | 40.4924
L04 | A-SW | WSYT | LinStatic |  | Bottom | -280.4603 | -258.076 | -240.8199 | 233.5449 | -681.365 | -733.7358
L04 | A-SW | WSXT | LinStatic |  | Top | 28.1868 | -8.4412 | -23.8514 | 16.6741 | 4.6166 | -15.3139
L04 | A-SW | WSXT | LinStatic |  | Bottom | 28.1868 | -8.4412 | -23.8514 | 16.6741 | -66.9376 | -40.6375
L04 | A-SW | WXT | LinStatic |  | Top | 43.7045 | -11.3019 | -34.4411 | 23.7447 | 6.7385 | -23.0254
L04 | A-SW | WXT | LinStatic |  | Bottom | 43.7045 | -11.3019 | -34.4411 | 23.7447 | -96.5847 | -56.9313
L04 | A-SW | WYT | LinStatic |  | Top | -359.0917 | -332.3576 | -309.6686 | 300.5666 | 54.1631 | 55.3401
L04 | A-SW | WYT | LinStatic |  | Bottom | -359.0917 | -332.3576 | -309.6686 | 300.5666 | -874.8426 | -941.7327
L04 | A-SW | EQRSX | LinRespSpec | Max | Top | 10190.9229 | 173.883 | 1637.1289 | 918.921 | 314.8718 | 1494.1846
L04 | A-SW | EQRSX | LinRespSpec | Max | Bottom | 10190.9229 | 173.883 | 1637.1289 | 918.921 | 5135.8797 | 1515.9703
L04 | A-SW | EQRSXECC | LinRespSpec | Max | Top | 10216.5032 | 196.9524 | 1658.9412 | 939.9193 | 316.6507 | 1494.4887
L04 | A-SW | EQRSXECC | LinRespSpec | Max | Bottom | 10216.5032 | 196.9524 | 1658.9412 | 939.9193 | 5199.5379 | 1585.4825
L04 | A-SW | EQRSY | LinRespSpec | Max | Top | 3082.785 | 2026.157 | 2042.9809 | 1910.4902 | 1807.3521 | 3315.5801
L04 | A-SW | EQRSY | LinRespSpec | Max | Bottom | 3082.785 | 2026.157 | 2042.9809 | 1910.4902 | 7843.2431 | 9286.7332
L04 | A-SW | EQRSYECC | LinRespSpec | Max | Top | 3221.275 | 2153.5405 | 2163.9026 | 2026.7013 | 1811.2233 | 3328.2089
L04 | A-SW | EQRSYECC | LinRespSpec | Max | Bottom | 3221.275 | 2153.5405 | 2163.9026 | 2026.7013 | 8202.1371 | 9681.5123
L04 | A-SW | WS01 | LinStatic |  | Top | 37.4569 | -0.28771 | -16.1511 | 9.2563 | 3.5691 | -15.9542
L04 | A-SW | WS01 | LinStatic |  | Bottom | 37.4569 | -0.28771 | -16.1511 | 9.2563 | -44.8843 | -16.8173
L04 | A-SW | WS02 | LinStatic |  | Top | -37.4569 | 0.28771 | 16.1511 | -9.2563 | -3.5691 | 15.9542
L04 | A-SW | WS02 | LinStatic |  | Bottom | -37.4569 | 0.28771 | 16.1511 | -9.2563 | 44.8843 | 16.8173
L04 | A-SW | WS03 | LinStatic |  | Top | 128.2181 | 101.3609 | 98.6057 | -93.4437 | -5.4444 | 11.6416
L04 | A-SW | WS03 | LinStatic |  | Bottom | 128.2181 | 101.3609 | 98.6057 | -93.4437 | 290.3726 | 315.7243
L04 | A-SW | WS04 | LinStatic |  | Top | -128.2181 | -101.3609 | -98.6057 | 93.4437 | 5.4444 | -11.6416
L04 | A-SW | WS04 | LinStatic |  | Bottom | -128.2181 | -101.3609 | -98.6057 | 93.4437 | -290.3726 | -315.7243
L04 | A-SW | WS05 | LinStatic |  | Top | 124.2563 | 75.8049 | 61.8409 | -63.1406 | -1.4065 | -3.2344
L04 | A-SW | WS05 | LinStatic |  | Bottom | 124.2563 | 75.8049 | 61.8409 | -63.1406 | 184.1163 | 224.1802
L04 | A-SW | WS06 | LinStatic |  | Top | -68.0709 | -76.2365 | -86.0676 | 77.025 | 6.7602 | -20.6968
L04 | A-SW | WS06 | LinStatic |  | Bottom | -68.0709 | -76.2365 | -86.0676 | 77.025 | -251.4427 | -249.4062
L04 | A-SW | WS07 | LinStatic |  | Top | -124.2563 | -75.8049 | -61.8409 | 63.1406 | 1.4065 | 3.2344
L04 | A-SW | WS07 | LinStatic |  | Bottom | -124.2563 | -75.8049 | -61.8409 | 63.1406 | -184.1163 | -224.1802
L04 | A-SW | WS08 | LinStatic |  | Top | 68.0709 | 76.2365 | 86.0676 | -77.025 | -6.7602 | 20.6968
L04 | A-SW | WS08 | LinStatic |  | Bottom | 68.0709 | 76.2365 | 86.0676 | -77.025 | 251.4427 | 249.4062
L04 | A-SW | WS09 | LinStatic |  | Top | 22.2518 | -1.199 | -11.057 | 6.7124 | 2.3616 | -9.8913
L04 | A-SW | WS09 | LinStatic |  | Bottom | 22.2518 | -1.199 | -11.057 | 6.7124 | -30.8093 | -13.4883
L04 | A-SW | WS10 | LinStatic |  | Top | 15.2051 | 0.91129 | -5.0941 | 2.5439 | 1.2075 | -6.0628
L04 | A-SW | WS10 | LinStatic |  | Bottom | 15.2051 | 0.91129 | -5.0941 | 2.5439 | -14.0749 | -3.329
L04 | A-SW | WS11 | LinStatic |  | Top | -15.2051 | -0.91129 | 5.0941 | -2.5439 | -1.2075 | 6.0628
L04 | A-SW | WS11 | LinStatic |  | Bottom | -15.2051 | -0.91129 | 5.0941 | -2.5439 | 14.0749 | 3.329
L04 | A-SW | WS12 | LinStatic |  | Top | -22.2518 | 1.199 | 11.057 | -6.7124 | -2.3616 | 9.8913
L04 | A-SW | WS12 | LinStatic |  | Bottom | -22.2518 | 1.199 | 11.057 | -6.7124 | 30.8093 | 13.4883
L04 | A-SW | WS13 | LinStatic |  | Top | 29.0515 | 18.4209 | 19.2004 | -17.5287 | 2.4146 | 10.8823
L04 | A-SW | WS13 | LinStatic |  | Bottom | 29.0515 | 18.4209 | 19.2004 | -17.5287 | 60.0157 | 66.1452
L04 | A-SW | WS14 | LinStatic |  | Top | 99.1666 | 82.94 | 79.4053 | -75.915 | -7.8591 | 0.75924
L04 | A-SW | WS14 | LinStatic |  | Bottom | 99.1666 | 82.94 | 79.4053 | -75.915 | 230.3569 | 249.5791
L04 | A-SW | WS15 | LinStatic |  | Top | -99.1666 | -82.94 | -79.4053 | 75.915 | 7.8591 | -0.75924
L04 | A-SW | WS15 | LinStatic |  | Bottom | -99.1666 | -82.94 | -79.4053 | 75.915 | -230.3569 | -249.5791
L04 | A-SW | WS16 | LinStatic |  | Top | -29.0515 | -18.4209 | -19.2004 | 17.5287 | -2.4146 | -10.8823
L04 | A-SW | WS16 | LinStatic |  | Bottom | -29.0515 | -18.4209 | -19.2004 | 17.5287 | -60.0157 | -66.1452
L04 | A-SW | WS17 | LinStatic |  | Top | 81.9261 | 44.7666 | 34.3325 | -35.9807 | 1.0569 | -1.2708
L04 | A-SW | WS17 | LinStatic |  | Bottom | 81.9261 | 44.7666 | 34.3325 | -35.9807 | 104.0545 | 133.029
L04 | A-SW | WS18 | LinStatic |  | Top | 105.2866 | 69.4461 | 58.8411 | -59.151 | -3.176 | -3.6024
L04 | A-SW | WS18 | LinStatic |  | Bottom | 105.2866 | 69.4461 | 58.8411 | -59.151 | 173.3473 | 204.7359
L04 | A-SW | WS19 | LinStatic |  | Top | -105.2866 | -69.4461 | -58.8411 | 59.151 | 3.176 | 3.6024
L04 | A-SW | WS19 | LinStatic |  | Bottom | -105.2866 | -69.4461 | -58.8411 | 59.151 | -173.3473 | -204.7359
L04 | A-SW | WS20 | LinStatic |  | Top | -81.9261 | -44.7666 | -34.3325 | 35.9807 | -1.0569 | 1.2708
L04 | A-SW | WS20 | LinStatic |  | Bottom | -81.9261 | -44.7666 | -34.3325 | 35.9807 | -104.0545 | -133.029
L04 | A-SW | WS21 | LinStatic |  | Top | -62.9604 | -69.7712 | -77.0919 | 69.6107 | 7.2091 | -14.4258
L04 | A-SW | WS21 | LinStatic |  | Bottom | -62.9604 | -69.7712 | -77.0919 | 69.6107 | -224.0666 | -223.7395
L04 | A-SW | WS22 | LinStatic |  | Top | -39.5998 | -45.0917 | -52.5833 | 46.4404 | 2.9762 | -16.7574
L04 | A-SW | WS22 | LinStatic |  | Bottom | -39.5998 | -45.0917 | -52.5833 | 46.4404 | -154.7737 | -152.0325
L04 | A-SW | WS23 | LinStatic |  | Top | 39.5998 | 45.0917 | 52.5833 | -46.4404 | -2.9762 | 16.7574
L04 | A-SW | WS23 | LinStatic |  | Bottom | 39.5998 | 45.0917 | 52.5833 | -46.4404 | 154.7737 | 152.0325
L04 | A-SW | WS24 | LinStatic |  | Top | 62.9604 | 69.7712 | 77.0919 | -69.6107 | -7.2091 | 14.4258
L04 | A-SW | WS24 | LinStatic |  | Bottom | 62.9604 | 69.7712 | 77.0919 | -69.6107 | 224.0666 | 223.7395
L04 | A-SW | W01 | LinStatic |  | Top | 56.0646 | -0.4306 | -24.174 | 13.8542 | 5.3418 | -23.8792
L04 | A-SW | W01 | LinStatic |  | Bottom | 56.0646 | -0.4306 | -24.174 | 13.8542 | -67.1802 | -25.171
L04 | A-SW | W02 | LinStatic |  | Top | -56.0646 | 0.4306 | 24.174 | -13.8542 | -5.3418 | 23.8792
L04 | A-SW | W02 | LinStatic |  | Bottom | -56.0646 | 0.4306 | 24.174 | -13.8542 | 67.1802 | 25.171
L04 | A-SW | W03 | LinStatic |  | Top | 185.813 | 146.8917 | 142.8989 | -135.4182 | -7.8892 | 16.8724
L04 | A-SW | W03 | LinStatic |  | Bottom | 185.813 | 146.8917 | 142.8989 | -135.4182 | 420.8076 | 457.5474
L04 | A-SW | W04 | LinStatic |  | Top | -185.813 | -146.8917 | -142.8989 | 135.4182 | 7.8892 | -16.8724
L04 | A-SW | W04 | LinStatic |  | Bottom | -185.813 | -146.8917 | -142.8989 | 135.4182 | -420.8076 | -457.5474
L04 | A-SW | W05 | LinStatic |  | Top | 181.4082 | 109.8458 | 89.0437 | -91.173 | -1.9105 | -5.2551
L04 | A-SW | W05 | LinStatic |  | Bottom | 181.4082 | 109.8458 | 89.0437 | -91.173 | 265.2205 | 324.2823
L04 | A-SW | W06 | LinStatic |  | Top | -97.3112 | -110.4917 | -125.3047 | 111.9543 | 9.9232 | -30.5637
L04 | A-SW | W06 | LinStatic |  | Bottom | -97.3112 | -110.4917 | -125.3047 | 111.9543 | -365.9908 | -362.0388
L04 | A-SW | W07 | LinStatic |  | Top | -181.4082 | -109.8458 | -89.0437 | 91.173 | 1.9105 | 5.2551
L04 | A-SW | W07 | LinStatic |  | Bottom | -181.4082 | -109.8458 | -89.0437 | 91.173 | -265.2205 | -324.2823
L04 | A-SW | W08 | LinStatic |  | Top | 97.3112 | 110.4917 | 125.3047 | -111.9543 | -9.9232 | 30.5637
L04 | A-SW | W08 | LinStatic |  | Bottom | 97.3112 | 110.4917 | 125.3047 | -111.9543 | 365.9908 | 362.0388
L04 | A-SW | W09 | LinStatic |  | Top | 33.4954 | -1.628 | -16.3921 | 9.8952 | 3.5132 | -14.8178
L04 | A-SW | W09 | LinStatic |  | Bottom | 33.4954 | -1.628 | -16.3921 | 9.8952 | -45.6632 | -19.7019
L04 | A-SW | W10 | LinStatic |  | Top | 22.5693 | 1.1974 | -7.7819 | 3.959 | 1.8286 | -9.0614
L04 | A-SW | W10 | LinStatic |  | Bottom | 22.5693 | 1.1974 | -7.7819 | 3.959 | -21.517 | -5.4691
L04 | A-SW | W11 | LinStatic |  | Top | -22.5693 | -1.1974 | 7.7819 | -3.959 | -1.8286 | 9.0614
L04 | A-SW | W11 | LinStatic |  | Bottom | -22.5693 | -1.1974 | 7.7819 | -3.959 | 21.517 | 5.4691
L04 | A-SW | W12 | LinStatic |  | Top | -33.4954 | 1.628 | 16.3921 | -9.8952 | -3.5132 | 14.8178
L04 | A-SW | W12 | LinStatic |  | Bottom | -33.4954 | 1.628 | 16.3921 | -9.8952 | 45.6632 | 19.7019
L04 | A-SW | W13 | LinStatic |  | Top | 48.02 | 31.9011 | 32.7409 | -30.1383 | 2.8258 | 15.3537
L04 | A-SW | W13 | LinStatic |  | Bottom | 48.02 | 31.9011 | 32.7409 | -30.1383 | 101.0485 | 111.0571
L04 | A-SW | W14 | LinStatic |  | Top | 137.7929 | 114.9905 | 110.158 | -105.2799 | -10.715 | 1.5187
L04 | A-SW | W14 | LinStatic |  | Bottom | 137.7929 | 114.9905 | 110.158 | -105.2799 | 319.7591 | 346.4903
L04 | A-SW | W15 | LinStatic |  | Top | -137.7929 | -114.9905 | -110.158 | 105.2799 | 10.715 | -1.5187
L04 | A-SW | W15 | LinStatic |  | Bottom | -137.7929 | -114.9905 | -110.158 | 105.2799 | -319.7591 | -346.4903
L04 | A-SW | W16 | LinStatic |  | Top | -48.02 | -31.9011 | -32.7409 | 30.1383 | -2.8258 | -15.3537
L04 | A-SW | W16 | LinStatic |  | Bottom | -48.02 | -31.9011 | -32.7409 | 30.1383 | -101.0485 | -111.0571
L04 | A-SW | W17 | LinStatic |  | Top | 122.0584 | 66.8391 | 51.1473 | -53.668 | 1.3805 | -2.4627
L04 | A-SW | W17 | LinStatic |  | Bottom | 122.0584 | 66.8391 | 51.1473 | -53.668 | 154.8224 | 198.0545
L04 | A-SW | W18 | LinStatic |  | Top | 151.2633 | 98.6619 | 83.0118 | -83.6992 | -4.259 | -5.455
L04 | A-SW | W18 | LinStatic |  | Bottom | 151.2633 | 98.6619 | 83.0118 | -83.6992 | 244.7765 | 290.5308
L04 | A-SW | W19 | LinStatic |  | Top | -151.2633 | -98.6619 | -83.0118 | 83.6992 | 4.259 | 5.455
L04 | A-SW | W19 | LinStatic |  | Bottom | -151.2633 | -98.6619 | -83.0118 | 83.6992 | -244.7765 | -290.5308
L04 | A-SW | W20 | LinStatic |  | Top | -122.0584 | -66.8391 | -51.1473 | 53.668 | -1.3805 | 2.4627
L04 | A-SW | W20 | LinStatic |  | Bottom | -122.0584 | -66.8391 | -51.1473 | 53.668 | -154.8224 | -198.0545
L04 | A-SW | W21 | LinStatic |  | Top | -87.9102 | -99.1485 | -110.3285 | 99.3545 | 10.2952 | -21.5285
L04 | A-SW | W21 | LinStatic |  | Bottom | -87.9102 | -99.1485 | -110.3285 | 99.3545 | -320.6902 | -318.974
L04 | A-SW | W22 | LinStatic |  | Top | -58.7054 | -67.3256 | -78.4639 | 69.3233 | 4.6557 | -24.5208
L04 | A-SW | W22 | LinStatic |  | Bottom | -58.7054 | -67.3256 | -78.4639 | 69.3233 | -230.736 | -226.4977
L04 | A-SW | W23 | LinStatic |  | Top | 58.7054 | 67.3256 | 78.4639 | -69.3233 | -4.6557 | 24.5208
L04 | A-SW | W23 | LinStatic |  | Bottom | 58.7054 | 67.3256 | 78.4639 | -69.3233 | 230.736 | 226.4977
L04 | A-SW | W24 | LinStatic |  | Top | 87.9102 | 99.1485 | 110.3285 | -99.3545 | -10.2952 | 21.5285
L04 | A-SW | W24 | LinStatic |  | Bottom | 87.9102 | 99.1485 | 110.3285 | -99.3545 | 320.6902 | 318.974
L04 | B-WEST | SW | LinStatic |  | Top | -3276.7597 | 4.0924 | -79.6377 | 21.0797 | 114.654 | -116.9796
L04 | B-WEST | SW | LinStatic |  | Bottom | -3446.4142 | 4.0924 | -79.6377 | 21.0797 | -124.2592 | -104.7023
L04 | B-WEST | S | LinStatic |  | Top | -3619.8631 | -0.53531 | -85.9956 | 19.8588 | 123.5744 | -122.8973
L04 | B-WEST | S | LinStatic |  | Bottom | -3789.5176 | -0.53531 | -85.9956 | 19.8588 | -134.4124 | -124.5033
L04 | B-WEST | LL | LinStatic |  | Top | -3639.8502 | 15.0845 | -112.7319 | 31.9301 | 163.1056 | -165.7835
L04 | B-WEST | LL | LinStatic |  | Bottom | -3809.5046 | 15.0845 | -112.7319 | 31.9301 | -175.09 | -120.5299
L04 | B-WEST | SDL | LinStatic |  | Top | -3796.6854 | 10.6726 | -107.7141 | 28.1884 | 156.3802 | -158.7531
L04 | B-WEST | SDL | LinStatic |  | Bottom | -3966.3399 | 10.6726 | -107.7141 | 28.1884 | -166.762 | -126.7354
L04 | B-WEST | EQSTX | LinStatic |  | Top | 3940.3786 | 64.5085 | -601.0646 | -81.9037 | 655.0961 | -983.738
L04 | B-WEST | EQSTX | LinStatic |  | Bottom | 3940.3786 | 64.5085 | -601.0646 | -81.9037 | -1148.0977 | -790.2126
L04 | B-WEST | EQSTY | LinStatic |  | Top | -52.6005 | 1163.1922 | 1.8011 | -462.5335 | 58.133 | 3368.0356
L04 | B-WEST | EQSTY | LinStatic |  | Bottom | -52.6005 | 1163.1922 | 1.8011 | -462.5335 | 63.5365 | 6857.6121
L04 | B-WEST | EQSTXPECC | LinStatic |  | Top | 3937.7328 | 78.5971 | -601.5141 | -89.8207 | 657.1772 | -957.989
L04 | B-WEST | EQSTXPECC | LinStatic |  | Bottom | 3937.7328 | 78.5971 | -601.5141 | -89.8207 | -1147.3652 | -722.1979
L04 | B-WEST | EQSTXNECC | LinStatic |  | Top | 3943.0244 | 50.4199 | -600.615 | -73.9866 | 653.015 | -1009.4869
L04 | B-WEST | EQSTXNECC | LinStatic |  | Bottom | 3943.0244 | 50.4199 | -600.615 | -73.9866 | -1148.8301 | -858.2273
L04 | B-WEST | EQSTYNECC | LinStatic |  | Top | -71.9388 | 1266.167 | -1.4847 | -520.3999 | 73.3442 | 3556.2369
L04 | B-WEST | EQSTYNECC | LinStatic |  | Bottom | -71.9388 | 1266.167 | -1.4847 | -520.3999 | 68.8901 | 7354.7378
L04 | B-WEST | EQSTYPECC | LinStatic |  | Top | -33.2622 | 1060.2174 | 5.087 | -404.6671 | 42.9219 | 3179.8343
L04 | B-WEST | EQSTYPECC | LinStatic |  | Bottom | -33.2622 | 1060.2174 | 5.087 | -404.6671 | 58.1828 | 6360.4864
L04 | B-WEST | WX | LinStatic |  | Top | 191.1799 | 3.1761 | -30.6729 | -4.1752 | 36.2054 | -49.7451
L04 | B-WEST | WX | LinStatic |  | Bottom | 191.1799 | 3.1761 | -30.6729 | -4.1752 | -55.8133 | -40.2168
L04 | B-WEST | WY | LinStatic |  | Top | -15.0346 | 354.8049 | 0.75266 | -140.519 | 17.1401 | 829.3692
L04 | B-WEST | WY | LinStatic |  | Bottom | -15.0346 | 354.8049 | 0.75266 | -140.519 | 19.3981 | 1893.7839
L04 | B-WEST | WSX | LinStatic |  | Top | 127.7288 | 2.122 | -20.4931 | -2.7895 | 24.1897 | -33.2353
L04 | B-WEST | WSX | LinStatic |  | Bottom | 127.7288 | 2.122 | -20.4931 | -2.7895 | -37.2896 | -26.8694
L04 | B-WEST | WSY | LinStatic |  | Top | -10.3744 | 244.8292 | 0.51937 | -96.9636 | 11.8273 | 572.2902
L04 | B-WEST | WSY | LinStatic |  | Bottom | -10.3744 | 244.8292 | 0.51937 | -96.9636 | 13.3854 | 1306.7777
L04 | B-WEST | WSYT | LinStatic |  | Top | 80.1909 | -238.1072 | 15.8128 | 172.5714 | -60.0829 | -64.1592
L04 | B-WEST | WSYT | LinStatic |  | Bottom | 80.1909 | -238.1072 | 15.8128 | 172.5714 | -12.6445 | -778.4809
L04 | B-WEST | WSXT | LinStatic |  | Top | 129.7834 | -8.8311 | -20.1462 | 3.3244 | 22.5585 | -47.7153
L04 | B-WEST | WSXT | LinStatic |  | Bottom | 129.7834 | -8.8311 | -20.1462 | 3.3244 | -37.8799 | -74.2087
L04 | B-WEST | WXT | LinStatic |  | Top | 193.9194 | -11.4281 | -30.2103 | 3.9767 | 34.0305 | -69.0517
L04 | B-WEST | WXT | LinStatic |  | Bottom | 193.9194 | -11.4281 | -30.2103 | 3.9767 | -56.6004 | -103.3359
L04 | B-WEST | WYT | LinStatic |  | Top | 105.7191 | -289.1103 | 21.1439 | 218.861 | -78.7402 | -19.23
L04 | B-WEST | WYT | LinStatic |  | Bottom | 105.7191 | -289.1103 | 21.1439 | 218.861 | -15.3084 | -886.561
L04 | B-WEST | EQRSX | LinRespSpec | Max | Top | 25812.0172 | 427.7693 | 2060.1033 | 326.6593 | 1586.0292 | 4692.2081
L04 | B-WEST | EQRSX | LinRespSpec | Max | Bottom | 25812.0172 | 427.7693 | 2060.1033 | 326.6593 | 4643.6744 | 4300.359
L04 | B-WEST | EQRSXECC | LinRespSpec | Max | Top | 25817.736 | 458.5882 | 2061.0732 | 343.846 | 1590.5642 | 4738.3264
L04 | B-WEST | EQRSXECC | LinRespSpec | Max | Bottom | 25817.736 | 458.5882 | 2061.0732 | 343.846 | 4645.3 | 4438.9341
L04 | B-WEST | EQRSY | LinRespSpec | Max | Top | 1228.65 | 3335.4598 | 146.2531 | 1530.1054 | 358.9744 | 27795.7908
L04 | B-WEST | EQRSY | LinRespSpec | Max | Bottom | 1228.65 | 3335.4598 | 146.2531 | 1530.1054 | 264.1827 | 37435.6399
L04 | B-WEST | EQRSYECC | LinRespSpec | Max | Top | 1259.7952 | 3504.8127 | 151.5898 | 1624.6354 | 383.7049 | 28079.4635
L04 | B-WEST | EQRSYECC | LinRespSpec | Max | Bottom | 1259.7952 | 3504.8127 | 151.5898 | 1624.6354 | 272.903 | 38227.3712
L04 | B-WEST | WS01 | LinStatic |  | Top | 127.7288 | 2.122 | -20.4931 | -2.7895 | 24.1897 | -33.2353
L04 | B-WEST | WS01 | LinStatic |  | Bottom | 127.7288 | 2.122 | -20.4931 | -2.7895 | -37.2896 | -26.8694
L04 | B-WEST | WS02 | LinStatic |  | Top | -127.7288 | -2.122 | 20.4931 | 2.7895 | -24.1897 | 33.2353
L04 | B-WEST | WS02 | LinStatic |  | Bottom | -127.7288 | -2.122 | 20.4931 | 2.7895 | 37.2896 | 26.8694
L04 | B-WEST | WS03 | LinStatic |  | Top | -10.3744 | 244.8292 | 0.51937 | -96.9636 | 11.8273 | 572.2902
L04 | B-WEST | WS03 | LinStatic |  | Bottom | -10.3744 | 244.8292 | 0.51937 | -96.9636 | 13.3854 | 1306.7777
L04 | B-WEST | WS04 | LinStatic |  | Top | 10.3744 | -244.8292 | -0.51937 | 96.9636 | -11.8273 | -572.2902
L04 | B-WEST | WS04 | LinStatic |  | Bottom | 10.3744 | -244.8292 | -0.51937 | 96.9636 | -13.3854 | -1306.7777
L04 | B-WEST | WS05 | LinStatic |  | Top | 88.0157 | 185.2133 | -14.9803 | -74.8148 | 27.0128 | 404.2912
L04 | B-WEST | WS05 | LinStatic |  | Bottom | 88.0157 | 185.2133 | -14.9803 | -74.8148 | -17.9281 | 959.9312
L04 | B-WEST | WS06 | LinStatic |  | Top | 103.5774 | -182.0304 | -15.7594 | 70.6306 | 9.2718 | -454.1441
L04 | B-WEST | WS06 | LinStatic |  | Bottom | 103.5774 | -182.0304 | -15.7594 | 70.6306 | -38.0063 | -1000.2354
L04 | B-WEST | WS07 | LinStatic |  | Top | -88.0157 | -185.2133 | 14.9803 | 74.8148 | -27.0128 | -404.2912
L04 | B-WEST | WS07 | LinStatic |  | Bottom | -88.0157 | -185.2133 | 14.9803 | 74.8148 | 17.9281 | -959.9312
L04 | B-WEST | WS08 | LinStatic |  | Top | -103.5774 | 182.0304 | 15.7594 | -70.6306 | -9.2718 | 454.1441
L04 | B-WEST | WS08 | LinStatic |  | Bottom | -103.5774 | 182.0304 | 15.7594 | -70.6306 | 38.0063 | 1000.2354
L04 | B-WEST | WS09 | LinStatic |  | Top | 80.0873 | -0.042913 | -12.7648 | -0.97919 | 14.9147 | -22.5821
L04 | B-WEST | WS09 | LinStatic |  | Bottom | 80.0873 | -0.042913 | -12.7648 | -0.97919 | -23.3798 | -22.7108
L04 | B-WEST | WS10 | LinStatic |  | Top | 47.6415 | 2.1649 | -7.7283 | -1.8103 | 9.275 | -10.6532
L04 | B-WEST | WS10 | LinStatic |  | Bottom | 47.6415 | 2.1649 | -7.7283 | -1.8103 | -13.9098 | -4.1586
L04 | B-WEST | WS11 | LinStatic |  | Top | -47.6415 | -2.1649 | 7.7283 | 1.8103 | -9.275 | 10.6532
L04 | B-WEST | WS11 | LinStatic |  | Bottom | -47.6415 | -2.1649 | 7.7283 | 1.8103 | 13.9098 | 4.1586
L04 | B-WEST | WS12 | LinStatic |  | Top | -80.0873 | 0.042913 | 12.7648 | 0.97919 | -14.9147 | 22.5821
L04 | B-WEST | WS12 | LinStatic |  | Bottom | -80.0873 | 0.042913 | 12.7648 | 0.97919 | 23.3798 | 22.7108
L04 | B-WEST | WS13 | LinStatic |  | Top | 4.8366 | 92.6512 | 2.2363 | -26.9104 | -1.5967 | 278.1252
L04 | B-WEST | WS13 | LinStatic |  | Bottom | 4.8366 | 92.6512 | 2.2363 | -26.9104 | 5.1122 | 556.0787
L04 | B-WEST | WS14 | LinStatic |  | Top | -15.2111 | 152.178 | -1.7169 | -70.0532 | 13.424 | 294.165
L04 | B-WEST | WS14 | LinStatic |  | Bottom | -15.2111 | 152.178 | -1.7169 | -70.0532 | 8.2733 | 750.699
L04 | B-WEST | WS15 | LinStatic |  | Top | 15.2111 | -152.178 | 1.7169 | 70.0532 | -13.424 | -294.165
L04 | B-WEST | WS15 | LinStatic |  | Bottom | 15.2111 | -152.178 | 1.7169 | 70.0532 | -8.2733 | -750.699
L04 | B-WEST | WS16 | LinStatic |  | Top | -4.8366 | -92.6512 | -2.2363 | 26.9104 | 1.5967 | -278.1252
L04 | B-WEST | WS16 | LinStatic |  | Bottom | -4.8366 | -92.6512 | -2.2363 | 26.9104 | -5.1122 | -556.0787
L04 | B-WEST | WS17 | LinStatic |  | Top | 76.027 | 128.0941 | -11.4858 | -48.2165 | 18.6122 | 299.3862
L04 | B-WEST | WS17 | LinStatic |  | Bottom | 76.027 | 128.0941 | -11.4858 | -48.2165 | -15.8451 | 683.6687
L04 | B-WEST | WS18 | LinStatic |  | Top | 56.5834 | 150.9606 | -11.0845 | -64.5045 | 22.087 | 309.7458
L04 | B-WEST | WS18 | LinStatic |  | Bottom | 56.5834 | 150.9606 | -11.0845 | -64.5045 | -11.1666 | 762.6277
L04 | B-WEST | WS19 | LinStatic |  | Top | -56.5834 | -150.9606 | 11.0845 | 64.5045 | -22.087 | -309.7458
L04 | B-WEST | WS19 | LinStatic |  | Bottom | -56.5834 | -150.9606 | 11.0845 | 64.5045 | 11.1666 | -762.6277
L04 | B-WEST | WS20 | LinStatic |  | Top | -76.027 | -128.0941 | 11.4858 | 48.2165 | -18.6122 | -299.3862
L04 | B-WEST | WS20 | LinStatic |  | Bottom | -76.027 | -128.0941 | 11.4858 | 48.2165 | 15.8451 | -683.6687
L04 | B-WEST | WS21 | LinStatic |  | Top | 87.7501 | -148.5628 | -12.0727 | 61.3523 | 5.2474 | -347.3017
L04 | B-WEST | WS21 | LinStatic |  | Bottom | 87.7501 | -148.5628 | -12.0727 | 61.3523 | -30.9707 | -792.9902
L04 | B-WEST | WS22 | LinStatic |  | Top | 68.3065 | -125.6963 | -11.6714 | 45.0644 | 8.7221 | -336.9421
L04 | B-WEST | WS22 | LinStatic |  | Bottom | 68.3065 | -125.6963 | -11.6714 | 45.0644 | -26.2921 | -714.0311
L04 | B-WEST | WS23 | LinStatic |  | Top | -68.3065 | 125.6963 | 11.6714 | -45.0644 | -8.7221 | 336.9421
L04 | B-WEST | WS23 | LinStatic |  | Bottom | -68.3065 | 125.6963 | 11.6714 | -45.0644 | 26.2921 | 714.0311
L04 | B-WEST | WS24 | LinStatic |  | Top | -87.7501 | 148.5628 | 12.0727 | -61.3523 | -5.2474 | 347.3017
L04 | B-WEST | WS24 | LinStatic |  | Bottom | -87.7501 | 148.5628 | 12.0727 | -61.3523 | 30.9707 | 792.9902
L04 | B-WEST | W01 | LinStatic |  | Top | 191.1799 | 3.1761 | -30.6729 | -4.1752 | 36.2054 | -49.7451
L04 | B-WEST | W01 | LinStatic |  | Bottom | 191.1799 | 3.1761 | -30.6729 | -4.1752 | -55.8133 | -40.2168
L04 | B-WEST | W02 | LinStatic |  | Top | -191.1799 | -3.1761 | 30.6729 | 4.1752 | -36.2054 | 49.7451
L04 | B-WEST | W02 | LinStatic |  | Bottom | -191.1799 | -3.1761 | 30.6729 | 4.1752 | 55.8133 | 40.2168
L04 | B-WEST | W03 | LinStatic |  | Top | -15.0346 | 354.8049 | 0.75266 | -140.519 | 17.1401 | 829.3692
L04 | B-WEST | W03 | LinStatic |  | Bottom | -15.0346 | 354.8049 | 0.75266 | -140.519 | 19.3981 | 1893.7839
L04 | B-WEST | W04 | LinStatic |  | Top | 15.0346 | -354.8049 | -0.75266 | 140.519 | -17.1401 | -829.3692
L04 | B-WEST | W04 | LinStatic |  | Bottom | 15.0346 | -354.8049 | -0.75266 | 140.519 | -19.3981 | -1893.7839
L04 | B-WEST | W05 | LinStatic |  | Top | 132.109 | 268.4857 | -22.4402 | -108.5206 | 40.0091 | 584.7181
L04 | B-WEST | W05 | LinStatic |  | Bottom | 132.109 | 268.4857 | -22.4402 | -108.5206 | -27.3114 | 1390.1753
L04 | B-WEST | W06 | LinStatic |  | Top | 154.6609 | -263.7216 | -23.5692 | 102.2579 | 14.299 | -659.3357
L04 | B-WEST | W06 | LinStatic |  | Bottom | 154.6609 | -263.7216 | -23.5692 | 102.2579 | -56.4085 | -1450.5005
L04 | B-WEST | W07 | LinStatic |  | Top | -132.109 | -268.4857 | 22.4402 | 108.5206 | -40.0091 | -584.7181
L04 | B-WEST | W07 | LinStatic |  | Bottom | -132.109 | -268.4857 | 22.4402 | 108.5206 | 27.3114 | -1390.1753
L04 | B-WEST | W08 | LinStatic |  | Top | -154.6609 | 263.7216 | 23.5692 | -102.2579 | -14.299 | 659.3357
L04 | B-WEST | W08 | LinStatic |  | Bottom | -154.6609 | 263.7216 | 23.5692 | -102.2579 | 56.4085 | 1450.5005
L04 | B-WEST | W09 | LinStatic |  | Top | 119.8299 | 0.15954 | -19.1127 | -1.5905 | 22.3565 | -33.504
L04 | B-WEST | W09 | LinStatic |  | Bottom | 119.8299 | 0.15954 | -19.1127 | -1.5905 | -34.9817 | -33.0254
L04 | B-WEST | W10 | LinStatic |  | Top | 71.35 | 3.0166 | -11.5602 | -2.5847 | 13.8489 | -16.2411
L04 | B-WEST | W10 | LinStatic |  | Bottom | 71.35 | 3.0166 | -11.5602 | -2.5847 | -20.8316 | -7.1914
L04 | B-WEST | W11 | LinStatic |  | Top | -71.35 | -3.0166 | 11.5602 | 2.5847 | -13.8489 | 16.2411
L04 | B-WEST | W11 | LinStatic |  | Bottom | -71.35 | -3.0166 | 11.5602 | 2.5847 | 20.8316 | 7.1914
L04 | B-WEST | W12 | LinStatic |  | Top | -119.8299 | -0.15954 | 19.1127 | 1.5905 | -22.3565 | 33.504
L04 | B-WEST | W12 | LinStatic |  | Bottom | -119.8299 | -0.15954 | 19.1127 | 1.5905 | 34.9817 | 33.0254
L04 | B-WEST | W13 | LinStatic |  | Top | 5.6976 | 141.2637 | 3.0193 | -42.9019 | -1.2725 | 412.2808
L04 | B-WEST | W13 | LinStatic |  | Bottom | 5.6976 | 141.2637 | 3.0193 | -42.9019 | 7.7855 | 836.0718
L04 | B-WEST | W14 | LinStatic |  | Top | -20.7322 | 213.5412 | -2.2667 | -97.6171 | 18.4126 | 417.0883
L04 | B-WEST | W14 | LinStatic |  | Bottom | -20.7322 | 213.5412 | -2.2667 | -97.6171 | 11.6126 | 1057.7121
L04 | B-WEST | W15 | LinStatic |  | Top | 20.7322 | -213.5412 | 2.2667 | 97.6171 | -18.4126 | -417.0883
L04 | B-WEST | W15 | LinStatic |  | Bottom | 20.7322 | -213.5412 | 2.2667 | 97.6171 | -11.6126 | -1057.7121
L04 | B-WEST | W16 | LinStatic |  | Top | -5.6976 | -141.2637 | -3.0193 | 42.9019 | 1.2725 | -412.2808
L04 | B-WEST | W16 | LinStatic |  | Bottom | -5.6976 | -141.2637 | -3.0193 | 42.9019 | -7.7855 | -836.0718
L04 | B-WEST | W17 | LinStatic |  | Top | 113.3954 | 188.3443 | -17.3247 | -71.4348 | 28.0702 | 436.4002
L04 | B-WEST | W17 | LinStatic |  | Bottom | 113.3954 | 188.3443 | -17.3247 | -71.4348 | -23.9039 | 1001.4332
L04 | B-WEST | W18 | LinStatic |  | Top | 85.6488 | 216.1742 | -16.4852 | -92.0696 | 32.2103 | 444.5751
L04 | B-WEST | W18 | LinStatic |  | Bottom | 85.6488 | 216.1742 | -16.4852 | -92.0696 | -17.2452 | 1093.0976
L04 | B-WEST | W19 | LinStatic |  | Top | -85.6488 | -216.1742 | 16.4852 | 92.0696 | -32.2103 | -444.5751
L04 | B-WEST | W19 | LinStatic |  | Bottom | -85.6488 | -216.1742 | 16.4852 | 92.0696 | 17.2452 | -1093.0976
L04 | B-WEST | W20 | LinStatic |  | Top | -113.3954 | -188.3443 | 17.3247 | 71.4348 | -28.0702 | -436.4002
L04 | B-WEST | W20 | LinStatic |  | Bottom | -113.3954 | -188.3443 | 17.3247 | 71.4348 | 23.9039 | -1001.4332
L04 | B-WEST | W21 | LinStatic |  | Top | 130.3845 | -212.5852 | -18.1752 | 87.3517 | 8.7018 | -500.787
L04 | B-WEST | W21 | LinStatic |  | Bottom | 130.3845 | -212.5852 | -18.1752 | 87.3517 | -45.8238 | -1138.5426
L04 | B-WEST | W22 | LinStatic |  | Top | 102.6379 | -184.7553 | -17.3357 | 66.7169 | 12.8419 | -492.6121
L04 | B-WEST | W22 | LinStatic |  | Bottom | 102.6379 | -184.7553 | -17.3357 | 66.7169 | -39.1651 | -1046.8781
L04 | B-WEST | W23 | LinStatic |  | Top | -102.6379 | 184.7553 | 17.3357 | -66.7169 | -12.8419 | 492.6121
L04 | B-WEST | W23 | LinStatic |  | Bottom | -102.6379 | 184.7553 | 17.3357 | -66.7169 | 39.1651 | 1046.8781
L04 | B-WEST | W24 | LinStatic |  | Top | -130.3845 | 212.5852 | 18.1752 | -87.3517 | -8.7018 | 500.787
L04 | B-WEST | W24 | LinStatic |  | Bottom | -130.3845 | 212.5852 | 18.1752 | -87.3517 | 45.8238 | 1138.5426
L04 | B-EAST | SW | LinStatic |  | Top | -3535.7491 | -53.5333 | 35.6197 | -10.8793 | -60.3904 | -25.9504
L04 | B-EAST | SW | LinStatic |  | Bottom | -3705.4036 | -53.5333 | 35.6197 | -10.8793 | 46.4687 | -186.5502
L04 | B-EAST | S | LinStatic |  | Top | -3923.5041 | -53.6486 | 39.8767 | -11.3051 | -67.6389 | -38.0669
L04 | B-EAST | S | LinStatic |  | Bottom | -4093.1586 | -53.6486 | 39.8767 | -11.3051 | 51.9911 | -199.0127
L04 | B-EAST | LL | LinStatic |  | Top | -3949.3158 | -76.1744 | 49.0779 | -14.7614 | -81.14 | -25.8475
L04 | B-EAST | LL | LinStatic |  | Bottom | -4118.9703 | -76.1744 | 49.0779 | -14.7614 | 66.0937 | -254.3707
L04 | B-EAST | SDL | LinStatic |  | Top | -4123.3805 | -71.7874 | 48.1329 | -14.1497 | -80.6371 | -27.8939
L04 | B-EAST | SDL | LinStatic |  | Bottom | -4293.035 | -71.7874 | 48.1329 | -14.1497 | 63.7617 | -243.2561
L04 | B-EAST | EQSTX | LinStatic |  | Top | -3796.2086 | 25.3544 | -509.1868 | 5.2557 | 510.9342 | -772.8381
L04 | B-EAST | EQSTX | LinStatic |  | Bottom | -3796.2086 | 25.3544 | -509.1868 | 5.2557 | -1016.6263 | -696.775
L04 | B-EAST | EQSTY | LinStatic |  | Top | 28.9952 | 1074.0626 | 1.8938 | 420.8505 | 61.223 | 3193.539
L04 | B-EAST | EQSTY | LinStatic |  | Bottom | 28.9952 | 1074.0626 | 1.8938 | 420.8505 | 66.9045 | 6415.7268
L04 | B-EAST | EQSTXPECC | LinStatic |  | Top | -3794.2927 | 34.1704 | -509.4374 | 7.2932 | 512.7846 | -750.5907
L04 | B-EAST | EQSTXPECC | LinStatic |  | Bottom | -3794.2927 | 34.1704 | -509.4374 | 7.2932 | -1015.5276 | -648.0796
L04 | B-EAST | EQSTXNECC | LinStatic |  | Top | -3798.1245 | 16.5384 | -508.9363 | 3.2181 | 509.0838 | -795.0856
L04 | B-EAST | EQSTXNECC | LinStatic |  | Bottom | -3798.1245 | 16.5384 | -508.9363 | 3.2181 | -1017.725 | -745.4705
L04 | B-EAST | EQSTYNECC | LinStatic |  | Top | 42.9985 | 1138.4996 | 0.062513 | 435.7432 | 74.7476 | 3356.1476
L04 | B-EAST | EQSTYNECC | LinStatic |  | Bottom | 42.9985 | 1138.4996 | 0.062513 | 435.7432 | 74.9352 | 6771.6464
L04 | B-EAST | EQSTYPECC | LinStatic |  | Top | 14.9919 | 1009.6256 | 3.7252 | 405.9579 | 47.6984 | 3030.9304
L04 | B-EAST | EQSTYPECC | LinStatic |  | Bottom | 14.9919 | 1009.6256 | 3.7252 | 405.9579 | 58.8739 | 6059.8072
L04 | B-EAST | WX | LinStatic |  | Top | -186.0911 | 1.1727 | -25.9003 | 0.25042 | 28.8109 | -38.8648
L04 | B-EAST | WX | LinStatic |  | Bottom | -186.0911 | 1.1727 | -25.9003 | 0.25042 | -48.8901 | -35.3468
L04 | B-EAST | WY | LinStatic |  | Top | 7.6902 | 328.844 | 0.76675 | 129.9139 | 18.0802 | 790.4215
L04 | B-EAST | WY | LinStatic |  | Bottom | 7.6902 | 328.844 | 0.76675 | 129.9139 | 20.3805 | 1776.9537
L04 | B-EAST | WSX | LinStatic |  | Top | -124.329 | 0.78344 | -17.3044 | 0.16729 | 19.2492 | -25.966
L04 | B-EAST | WSX | LinStatic |  | Bottom | -124.329 | 0.78344 | -17.3044 | 0.16729 | -32.6641 | -23.6157
L04 | B-EAST | WSY | LinStatic |  | Top | 5.3065 | 226.9152 | 0.52909 | 89.6456 | 12.476 | 545.4153
L04 | B-EAST | WSY | LinStatic |  | Bottom | 5.3065 | 226.9152 | 0.52909 | 89.6456 | 14.0633 | 1226.1608
L04 | B-EAST | WSYT | LinStatic |  | Top | -58.9997 | -78.6192 | 8.9347 | 16.6661 | -51.4337 | -30.4148
L04 | B-EAST | WSYT | LinStatic |  | Bottom | -58.9997 | -78.6192 | 8.9347 | 16.6661 | -24.6296 | -266.2724
L04 | B-EAST | WSXT | LinStatic |  | Top | -125.7881 | -6.1454 | -17.1137 | -1.4871 | 17.7995 | -39.0608
L04 | B-EAST | WSXT | LinStatic |  | Bottom | -125.7881 | -6.1454 | -17.1137 | -1.4871 | -33.5416 | -57.497
L04 | B-EAST | WXT | LinStatic |  | Top | -188.0366 | -8.0658 | -25.646 | -1.9555 | 26.8779 | -56.3245
L04 | B-EAST | WXT | LinStatic |  | Bottom | -188.0366 | -8.0658 | -25.646 | -1.9555 | -50.0602 | -80.5219
L04 | B-EAST | WYT | LinStatic |  | Top | -78.0514 | -78.5351 | 11.9742 | 32.6078 | -67.1328 | 22.6481
L04 | B-EAST | WYT | LinStatic |  | Bottom | -78.0514 | -78.5351 | 11.9742 | 32.6078 | -31.2101 | -212.9573
L04 | B-EAST | EQRSX | LinRespSpec | Max | Top | 24468.7898 | 318.7883 | 1876.2972 | 114.2999 | 1271.8807 | 3846.371
L04 | B-EAST | EQRSX | LinRespSpec | Max | Bottom | 24468.7898 | 318.7883 | 1876.2972 | 114.2999 | 4403.1131 | 3719.8437
L04 | B-EAST | EQRSXECC | LinRespSpec | Max | Top | 24472.8779 | 338.2337 | 1876.8339 | 118.9076 | 1275.9134 | 3887.2057
L04 | B-EAST | EQRSXECC | LinRespSpec | Max | Bottom | 24472.8779 | 338.2337 | 1876.8339 | 118.9076 | 4405.5358 | 3819.0146
L04 | B-EAST | EQRSY | LinRespSpec | Max | Top | 1171.9021 | 2769.884 | 120.1284 | 904.0228 | 332.6214 | 25774.0806
L04 | B-EAST | EQRSY | LinRespSpec | Max | Bottom | 1171.9021 | 2769.884 | 120.1284 | 904.0228 | 261.3479 | 33757.1467
L04 | B-EAST | EQRSYECC | LinRespSpec | Max | Top | 1194.3263 | 2876.4014 | 123.1051 | 929.1132 | 354.617 | 26021.2339
L04 | B-EAST | EQRSYECC | LinRespSpec | Max | Bottom | 1194.3263 | 2876.4014 | 123.1051 | 929.1132 | 274.4134 | 34323.852
L04 | B-EAST | WS01 | LinStatic |  | Top | -124.329 | 0.78344 | -17.3044 | 0.16729 | 19.2492 | -25.966
L04 | B-EAST | WS01 | LinStatic |  | Bottom | -124.329 | 0.78344 | -17.3044 | 0.16729 | -32.6641 | -23.6157
L04 | B-EAST | WS02 | LinStatic |  | Top | 124.329 | -0.78344 | 17.3044 | -0.16729 | -19.2492 | 25.966
L04 | B-EAST | WS02 | LinStatic |  | Bottom | 124.329 | -0.78344 | 17.3044 | -0.16729 | 32.6641 | 23.6157
L04 | B-EAST | WS03 | LinStatic |  | Top | 5.3065 | 226.9152 | 0.52909 | 89.6456 | 12.476 | 545.4153
L04 | B-EAST | WS03 | LinStatic |  | Bottom | 5.3065 | 226.9152 | 0.52909 | 89.6456 | 14.0633 | 1226.1608
L04 | B-EAST | WS04 | LinStatic |  | Top | -5.3065 | -226.9152 | -0.52909 | -89.6456 | -12.476 | -545.4153
L04 | B-EAST | WS04 | LinStatic |  | Bottom | -5.3065 | -226.9152 | -0.52909 | -89.6456 | -14.0633 | -1226.1608
L04 | B-EAST | WS05 | LinStatic |  | Top | -89.2669 | 170.774 | -12.5815 | 67.3597 | 23.794 | 389.5869
L04 | B-EAST | WS05 | LinStatic |  | Bottom | -89.2669 | 170.774 | -12.5815 | 67.3597 | -13.9506 | 901.9088
L04 | B-EAST | WS06 | LinStatic |  | Top | -97.2266 | -169.5988 | -13.3751 | -67.1088 | 5.0799 | -428.5359
L04 | B-EAST | WS06 | LinStatic |  | Bottom | -97.2266 | -169.5988 | -13.3751 | -67.1088 | -35.0455 | -937.3324
L04 | B-EAST | WS07 | LinStatic |  | Top | 89.2669 | -170.774 | 12.5815 | -67.3597 | -23.794 | -389.5869
L04 | B-EAST | WS07 | LinStatic |  | Bottom | 89.2669 | -170.774 | 12.5815 | -67.3597 | 13.9506 | -901.9088
L04 | B-EAST | WS08 | LinStatic |  | Top | 97.2266 | 169.5988 | 13.3751 | 67.1088 | -5.0799 | 428.5359
L04 | B-EAST | WS08 | LinStatic |  | Bottom | 97.2266 | 169.5988 | 13.3751 | 67.1088 | 35.0455 | 937.3324
L04 | B-EAST | WS09 | LinStatic |  | Top | -77.888 | -0.37646 | -10.7914 | -0.10225 | 11.8496 | -17.8656
L04 | B-EAST | WS09 | LinStatic |  | Bottom | -77.888 | -0.37646 | -10.7914 | -0.10225 | -20.5247 | -18.995
L04 | B-EAST | WS10 | LinStatic |  | Top | -46.441 | 1.1599 | -6.513 | 0.26954 | 7.3997 | -8.1004
L04 | B-EAST | WS10 | LinStatic |  | Bottom | -46.441 | 1.1599 | -6.513 | 0.26954 | -12.1393 | -4.6207
L04 | B-EAST | WS11 | LinStatic |  | Top | 46.441 | -1.1599 | 6.513 | -0.26954 | -7.3997 | 8.1004
L04 | B-EAST | WS11 | LinStatic |  | Bottom | 46.441 | -1.1599 | 6.513 | -0.26954 | 12.1393 | 4.6207
L04 | B-EAST | WS12 | LinStatic |  | Top | 77.888 | 0.37646 | 10.7914 | 0.10225 | -11.8496 | 17.8656
L04 | B-EAST | WS12 | LinStatic |  | Bottom | 77.888 | 0.37646 | 10.7914 | 0.10225 | 20.5247 | 18.995
L04 | B-EAST | WS13 | LinStatic |  | Top | -4.7217 | 103.6302 | 1.3814 | 46.9061 | -0.1912 | 268.9058
L04 | B-EAST | WS13 | LinStatic |  | Bottom | -4.7217 | 103.6302 | 1.3814 | 46.9061 | 3.953 | 579.7963
L04 | B-EAST | WS14 | LinStatic |  | Top | 10.0282 | 123.285 | -0.85229 | 42.7396 | 12.6672 | 276.5095
L04 | B-EAST | WS14 | LinStatic |  | Bottom | 10.0282 | 123.285 | -0.85229 | 42.7396 | 10.1104 | 646.3644
L04 | B-EAST | WS15 | LinStatic |  | Top | -10.0282 | -123.285 | 0.85229 | -42.7396 | -12.6672 | -276.5095
L04 | B-EAST | WS15 | LinStatic |  | Bottom | -10.0282 | -123.285 | 0.85229 | -42.7396 | -10.1104 | -646.3644
L04 | B-EAST | WS16 | LinStatic |  | Top | 4.7217 | -103.6302 | -1.3814 | -46.9061 | 0.1912 | -268.9058
L04 | B-EAST | WS16 | LinStatic |  | Bottom | 4.7217 | -103.6302 | -1.3814 | -46.9061 | -3.953 | -579.7963
L04 | B-EAST | WS17 | LinStatic |  | Top | -75.8034 | 124.7251 | -9.8568 | 51.4471 | 16.3675 | 290.2721
L04 | B-EAST | WS17 | LinStatic |  | Bottom | -75.8034 | 124.7251 | -9.8568 | 51.4471 | -13.2027 | 664.4475
L04 | B-EAST | WS18 | LinStatic |  | Top | -58.6921 | 132.5743 | -9.0994 | 50.0415 | 19.482 | 296.7056
L04 | B-EAST | WS18 | LinStatic |  | Bottom | -58.6921 | 132.5743 | -9.0994 | 50.0415 | -7.8161 | 694.4285
L04 | B-EAST | WS19 | LinStatic |  | Top | 58.6921 | -132.5743 | 9.0994 | -50.0415 | -19.482 | -296.7056
L04 | B-EAST | WS19 | LinStatic |  | Bottom | 58.6921 | -132.5743 | 9.0994 | -50.0415 | 7.8161 | -694.4285
L04 | B-EAST | WS20 | LinStatic |  | Top | 75.8034 | -124.7251 | 9.8568 | -51.4471 | -16.3675 | -290.2721
L04 | B-EAST | WS20 | LinStatic |  | Bottom | 75.8034 | -124.7251 | 9.8568 | -51.4471 | 13.2027 | -664.4475
L04 | B-EAST | WS21 | LinStatic |  | Top | -81.7997 | -131.689 | -10.4546 | -49.8525 | 2.2696 | -326.0471
L04 | B-EAST | WS21 | LinStatic |  | Bottom | -81.7997 | -131.689 | -10.4546 | -49.8525 | -29.0943 | -721.1142
L04 | B-EAST | WS22 | LinStatic |  | Top | -64.6884 | -123.8398 | -9.6973 | -51.2581 | 5.3841 | -319.6137
L04 | B-EAST | WS22 | LinStatic |  | Bottom | -64.6884 | -123.8398 | -9.6973 | -51.2581 | -23.7076 | -691.1332
L04 | B-EAST | WS23 | LinStatic |  | Top | 64.6884 | 123.8398 | 9.6973 | 51.2581 | -5.3841 | 319.6137
L04 | B-EAST | WS23 | LinStatic |  | Bottom | 64.6884 | 123.8398 | 9.6973 | 51.2581 | 23.7076 | 691.1332
L04 | B-EAST | WS24 | LinStatic |  | Top | 81.7997 | 131.689 | 10.4546 | 49.8525 | -2.2696 | 326.0471
L04 | B-EAST | WS24 | LinStatic |  | Bottom | 81.7997 | 131.689 | 10.4546 | 49.8525 | 29.0943 | 721.1142
L04 | B-EAST | W01 | LinStatic |  | Top | -186.0911 | 1.1727 | -25.9003 | 0.25042 | 28.8109 | -38.8648
L04 | B-EAST | W01 | LinStatic |  | Bottom | -186.0911 | 1.1727 | -25.9003 | 0.25042 | -48.8901 | -35.3468
L04 | B-EAST | W02 | LinStatic |  | Top | 186.0911 | -1.1727 | 25.9003 | -0.25042 | -28.8109 | 38.8648
L04 | B-EAST | W02 | LinStatic |  | Bottom | 186.0911 | -1.1727 | 25.9003 | -0.25042 | 48.8901 | 35.3468
L04 | B-EAST | W03 | LinStatic |  | Top | 7.6902 | 328.844 | 0.76675 | 129.9139 | 18.0802 | 790.4215
L04 | B-EAST | W03 | LinStatic |  | Bottom | 7.6902 | 328.844 | 0.76675 | 129.9139 | 20.3805 | 1776.9537
L04 | B-EAST | W04 | LinStatic |  | Top | -7.6902 | -328.844 | -0.76675 | -129.9139 | -18.0802 | -790.4215
L04 | B-EAST | W04 | LinStatic |  | Bottom | -7.6902 | -328.844 | -0.76675 | -129.9139 | -20.3805 | -1776.9537
L04 | B-EAST | W05 | LinStatic |  | Top | -133.8007 | 247.5125 | -18.8502 | 97.6232 | 35.1683 | 563.6676
L04 | B-EAST | W05 | LinStatic |  | Bottom | -133.8007 | 247.5125 | -18.8502 | 97.6232 | -21.3822 | 1306.2052
L04 | B-EAST | W06 | LinStatic |  | Top | -145.336 | -245.7535 | -20.0003 | -97.2476 | 8.048 | -621.9647
L04 | B-EAST | W06 | LinStatic |  | Bottom | -145.336 | -245.7535 | -20.0003 | -97.2476 | -51.9529 | -1359.2253
L04 | B-EAST | W07 | LinStatic |  | Top | 133.8007 | -247.5125 | 18.8502 | -97.6232 | -35.1683 | -563.6676
L04 | B-EAST | W07 | LinStatic |  | Bottom | 133.8007 | -247.5125 | 18.8502 | -97.6232 | 21.3822 | -1306.2052
L04 | B-EAST | W08 | LinStatic |  | Top | 145.336 | 245.7535 | 20.0003 | 97.2476 | -8.048 | 621.9647
L04 | B-EAST | W08 | LinStatic |  | Bottom | 145.336 | 245.7535 | 20.0003 | 97.2476 | 51.9529 | 1359.2253
L04 | B-EAST | W09 | LinStatic |  | Top | -116.5501 | -0.42189 | -16.1559 | -0.11923 | 17.7652 | -26.4729
L04 | B-EAST | W09 | LinStatic |  | Bottom | -116.5501 | -0.42189 | -16.1559 | -0.11923 | -30.7026 | -27.7386
L04 | B-EAST | W10 | LinStatic |  | Top | -69.541 | 1.5946 | -9.7444 | 0.36965 | 11.0457 | -12.3918
L04 | B-EAST | W10 | LinStatic |  | Bottom | -69.541 | 1.5946 | -9.7444 | 0.36965 | -18.1875 | -7.6081
L04 | B-EAST | W11 | LinStatic |  | Top | 69.541 | -1.5946 | 9.7444 | -0.36965 | -11.0457 | 12.3918
L04 | B-EAST | W11 | LinStatic |  | Bottom | 69.541 | -1.5946 | 9.7444 | -0.36965 | 18.1875 | 7.6081
L04 | B-EAST | W12 | LinStatic |  | Top | 116.5501 | 0.42189 | 16.1559 | 0.11923 | -17.7652 | 26.4729
L04 | B-EAST | W12 | LinStatic |  | Bottom | 116.5501 | 0.42189 | 16.1559 | 0.11923 | 30.7026 | 27.7386
L04 | B-EAST | W13 | LinStatic |  | Top | -5.9113 | 154.6051 | 1.8802 | 69.0329 | 0.64852 | 398.0418
L04 | B-EAST | W13 | LinStatic |  | Bottom | -5.9113 | 154.6051 | 1.8802 | 69.0329 | 6.289 | 861.8572
L04 | B-EAST | W14 | LinStatic |  | Top | 13.6015 | 174.2389 | -1.1134 | 60.881 | 17.4317 | 392.3798
L04 | B-EAST | W14 | LinStatic |  | Bottom | 13.6015 | 174.2389 | -1.1134 | 60.881 | 14.0915 | 915.0965
L04 | B-EAST | W15 | LinStatic |  | Top | -13.6015 | -174.2389 | 1.1134 | -60.881 | -17.4317 | -392.3798
L04 | B-EAST | W15 | LinStatic |  | Bottom | -13.6015 | -174.2389 | 1.1134 | -60.881 | -14.0915 | -915.0965
L04 | B-EAST | W16 | LinStatic |  | Top | 5.9113 | -154.6051 | -1.8802 | -69.0329 | -0.64852 | -398.0418
L04 | B-EAST | W16 | LinStatic |  | Bottom | 5.9113 | -154.6051 | -1.8802 | -69.0329 | -6.289 | -861.8572
L04 | B-EAST | W17 | LinStatic |  | Top | -113.1164 | 182.4498 | -14.8335 | 74.962 | 24.6297 | 423.0704
L04 | B-EAST | W17 | LinStatic |  | Bottom | -113.1164 | 182.4498 | -14.8335 | 74.962 | -19.8707 | 970.4198
L04 | B-EAST | W18 | LinStatic |  | Top | -88.4767 | 190.4691 | -13.5675 | 72.1236 | 28.3573 | 426.1888
L04 | B-EAST | W18 | LinStatic |  | Bottom | -88.4767 | 190.4691 | -13.5675 | 72.1236 | -12.3451 | 997.596
L04 | B-EAST | W19 | LinStatic |  | Top | 88.4767 | -190.4691 | 13.5675 | -72.1236 | -28.3573 | -426.1888
L04 | B-EAST | W19 | LinStatic |  | Bottom | 88.4767 | -190.4691 | 13.5675 | -72.1236 | 12.3451 | -997.596
L04 | B-EAST | W20 | LinStatic |  | Top | 113.1164 | -182.4498 | 14.8335 | -74.962 | -24.6297 | -423.0704
L04 | B-EAST | W20 | LinStatic |  | Bottom | 113.1164 | -182.4498 | 14.8335 | -74.962 | 19.8707 | -970.4198
L04 | B-EAST | W21 | LinStatic |  | Top | -121.8063 | -189.144 | -15.6999 | -71.8407 | 4.199 | -470.106
L04 | B-EAST | W21 | LinStatic |  | Bottom | -121.8063 | -189.144 | -15.6999 | -71.8407 | -42.9007 | -1037.5378
L04 | B-EAST | W22 | LinStatic |  | Top | -97.1666 | -181.1247 | -14.4339 | -74.6791 | 7.9266 | -466.9875
L04 | B-EAST | W22 | LinStatic |  | Bottom | -97.1666 | -181.1247 | -14.4339 | -74.6791 | -35.3751 | -1010.3616
L04 | B-EAST | W23 | LinStatic |  | Top | 97.1666 | 181.1247 | 14.4339 | 74.6791 | -7.9266 | 466.9875
L04 | B-EAST | W23 | LinStatic |  | Bottom | 97.1666 | 181.1247 | 14.4339 | 74.6791 | 35.3751 | 1010.3616
L04 | B-EAST | W24 | LinStatic |  | Top | 121.8063 | 189.144 | 15.6999 | 71.8407 | -4.199 | 470.106
L04 | B-EAST | W24 | LinStatic |  | Bottom | 121.8063 | 189.144 | 15.6999 | 71.8407 | 42.9007 | 1037.5378
L04 | C-NORTH | SW | LinStatic |  | Top | -1387.2833 | -59.0992 | -1.115 | 1.1449 | 1.6361 | 101.839
L04 | C-NORTH | SW | LinStatic |  | Bottom | -1456.5589 | -59.0992 | -1.115 | 1.1449 | -1.7089 | -75.4587
L04 | C-NORTH | S | LinStatic |  | Top | -1544.7912 | -61.891 | -1.1271 | 1.2032 | 1.6388 | 108.2092
L04 | C-NORTH | S | LinStatic |  | Bottom | -1614.0667 | -61.891 | -1.1271 | 1.2032 | -1.7424 | -77.4637
L04 | C-NORTH | LL | LinStatic |  | Top | -1548.5093 | -81.6835 | -1.6154 | 1.577 | 2.4471 | 136.7518
L04 | C-NORTH | LL | LinStatic |  | Bottom | -1617.7849 | -81.6835 | -1.6154 | 1.577 | -2.399 | -108.2987
L04 | C-NORTH | SDL | LinStatic |  | Top | -1623.4908 | -78.0197 | -1.5635 | 1.506 | 2.3095 | 133.0477
L04 | C-NORTH | SDL | LinStatic |  | Bottom | -1692.7664 | -78.0197 | -1.5635 | 1.506 | -2.3809 | -101.0113
L04 | C-NORTH | EQSTX | LinStatic |  | Top | -128.4188 | 1601.5383 | 2.8228 | -6.5221 | -2.7898 | -1733.7675
L04 | C-NORTH | EQSTX | LinStatic |  | Bottom | -128.4188 | 1601.5383 | 2.8228 | -6.5221 | 5.6786 | 3070.8475
L04 | C-NORTH | EQSTY | LinStatic |  | Top | -1412.7177 | -42.1571 | 13.8587 | -1.2507 | -14.4246 | 2.5616
L04 | C-NORTH | EQSTY | LinStatic |  | Bottom | -1412.7177 | -42.1571 | 13.8587 | -1.2507 | 27.1516 | -123.9096
L04 | C-NORTH | EQSTXPECC | LinStatic |  | Top | -91.6109 | 1610.9067 | 2.3319 | -6.8196 | -2.2208 | -1750.105
L04 | C-NORTH | EQSTXPECC | LinStatic |  | Bottom | -91.6109 | 1610.9067 | 2.3319 | -6.8196 | 4.7749 | 3082.615
L04 | C-NORTH | EQSTXNECC | LinStatic |  | Top | -165.2267 | 1592.17 | 3.3137 | -6.2246 | -3.3588 | -1717.43
L04 | C-NORTH | EQSTXNECC | LinStatic |  | Bottom | -165.2267 | 1592.17 | 3.3137 | -6.2246 | 6.5823 | 3059.0799
L04 | C-NORTH | EQSTYNECC | LinStatic |  | Top | -1143.6853 | 26.3171 | 10.2706 | -3.425 | -10.2656 | -116.8507
L04 | C-NORTH | EQSTYNECC | LinStatic |  | Bottom | -1143.6853 | 26.3171 | 10.2706 | -3.425 | 20.5462 | -37.8995
L04 | C-NORTH | EQSTYPECC | LinStatic |  | Top | -1681.75 | -110.6312 | 17.4469 | 0.92365 | -18.5837 | 121.9739
L04 | C-NORTH | EQSTYPECC | LinStatic |  | Bottom | -1681.75 | -110.6312 | 17.4469 | 0.92365 | 33.7569 | -209.9197
L04 | C-NORTH | WX | LinStatic |  | Top | -8.6734 | 82.4246 | 0.14949 | -0.34004 | -0.13303 | -95.3132
L04 | C-NORTH | WX | LinStatic |  | Bottom | -8.6734 | 82.4246 | 0.14949 | -0.34004 | 0.31545 | 151.9606
L04 | C-NORTH | WY | LinStatic |  | Top | -411.454 | -16.3772 | 4.3539 | -0.28243 | -4.7725 | 6.2502
L04 | C-NORTH | WY | LinStatic |  | Bottom | -411.454 | -16.3772 | 4.3539 | -0.28243 | 8.2892 | -42.8812
L04 | C-NORTH | WSX | LinStatic |  | Top | -5.7949 | 55.0698 | 0.09988 | -0.22719 | -0.08888 | -63.6816
L04 | C-NORTH | WSX | LinStatic |  | Bottom | -5.7949 | 55.0698 | 0.09988 | -0.22719 | 0.21076 | 101.5278
L04 | C-NORTH | WSY | LinStatic |  | Top | -283.9178 | -11.3009 | 3.0044 | -0.19488 | -3.2932 | 4.3129
L04 | C-NORTH | WSY | LinStatic |  | Bottom | -283.9178 | -11.3009 | 3.0044 | -0.19488 | 5.7199 | -29.5897
L04 | C-NORTH | WSYT | LinStatic |  | Top | -1394.8313 | -330.0522 | 19.526 | 9.8591 | -23.4557 | 563.2579
L04 | C-NORTH | WSYT | LinStatic |  | Bottom | -1394.8313 | -330.0522 | 19.526 | 9.8591 | 35.1222 | -426.8986
L04 | C-NORTH | WSXT | LinStatic |  | Top | -31.0204 | 47.8385 | 0.47462 | 0.00090453 | -0.54604 | -51.0016
L04 | C-NORTH | WSXT | LinStatic |  | Bottom | -31.0204 | 47.8385 | 0.47462 | 0.00090453 | 0.87784 | 92.514
L04 | C-NORTH | WXT | LinStatic |  | Top | -42.3074 | 72.7829 | 0.64915 | -0.035917 | -0.74257 | -78.4064
L04 | C-NORTH | WXT | LinStatic |  | Bottom | -42.3074 | 72.7829 | 0.64915 | -0.035917 | 1.2049 | 139.9423
L04 | C-NORTH | WYT | LinStatic |  | Top | -1892.672 | -441.3789 | 26.3827 | 13.1229 | -31.6558 | 751.5102
L04 | C-NORTH | WYT | LinStatic |  | Bottom | -1892.672 | -441.3789 | 26.3827 | 13.1229 | 47.4923 | -572.6265
L04 | C-NORTH | EQRSX | LinRespSpec | Max | Top | 830.838 | 4543.478 | 8.9825 | 17.7836 | 6.8524 | 2820.7907
L04 | C-NORTH | EQRSX | LinRespSpec | Max | Bottom | 830.838 | 4543.478 | 8.9825 | 17.7836 | 20.1432 | 11286.9664
L04 | C-NORTH | EQRSXECC | LinRespSpec | Max | Top | 904.795 | 4563.7067 | 10.0479 | 18.4237 | 8.1265 | 2856.157
L04 | C-NORTH | EQRSXECC | LinRespSpec | Max | Bottom | 904.795 | 4563.7067 | 10.0479 | 18.4237 | 22.0651 | 11312.2859
L04 | C-NORTH | EQRSY | LinRespSpec | Max | Top | 7538.1596 | 945.5015 | 41.7709 | 33.1868 | 29.394 | 1555.5497
L04 | C-NORTH | EQRSY | LinRespSpec | Max | Bottom | 7538.1596 | 945.5015 | 41.7709 | 33.1868 | 97.8879 | 1327.5101
L04 | C-NORTH | EQRSYECC | LinRespSpec | Max | Top | 7962.2093 | 1056.3208 | 47.6599 | 36.7034 | 36.3097 | 1748.8342
L04 | C-NORTH | EQRSYECC | LinRespSpec | Max | Bottom | 7962.2093 | 1056.3208 | 47.6599 | 36.7034 | 108.6392 | 1466.6833
L04 | C-NORTH | WS01 | LinStatic |  | Top | -5.7949 | 55.0698 | 0.09988 | -0.22719 | -0.08888 | -63.6816
L04 | C-NORTH | WS01 | LinStatic |  | Bottom | -5.7949 | 55.0698 | 0.09988 | -0.22719 | 0.21076 | 101.5278
L04 | C-NORTH | WS02 | LinStatic |  | Top | 5.7949 | -55.0698 | -0.09988 | 0.22719 | 0.08888 | 63.6816
L04 | C-NORTH | WS02 | LinStatic |  | Bottom | 5.7949 | -55.0698 | -0.09988 | 0.22719 | -0.21076 | -101.5278
L04 | C-NORTH | WS03 | LinStatic |  | Top | -283.9178 | -11.3009 | 3.0044 | -0.19488 | -3.2932 | 4.3129
L04 | C-NORTH | WS03 | LinStatic |  | Bottom | -283.9178 | -11.3009 | 3.0044 | -0.19488 | 5.7199 | -29.5897
L04 | C-NORTH | WS04 | LinStatic |  | Top | 283.9178 | 11.3009 | -3.0044 | 0.19488 | 3.2932 | -4.3129
L04 | C-NORTH | WS04 | LinStatic |  | Bottom | 283.9178 | 11.3009 | -3.0044 | 0.19488 | -5.7199 | 29.5897
L04 | C-NORTH | WS05 | LinStatic |  | Top | -217.2846 | 32.8267 | 2.3282 | -0.31656 | -2.5366 | -44.5265
L04 | C-NORTH | WS05 | LinStatic |  | Bottom | -217.2846 | 32.8267 | 2.3282 | -0.31656 | 4.448 | 53.9535
L04 | C-NORTH | WS06 | LinStatic |  | Top | 208.5922 | 49.778 | -2.1784 | -0.024228 | 2.4033 | -50.9959
L04 | C-NORTH | WS06 | LinStatic |  | Bottom | 208.5922 | 49.778 | -2.1784 | -0.024228 | -4.1318 | 98.3381
L04 | C-NORTH | WS07 | LinStatic |  | Top | 217.2846 | -32.8267 | -2.3282 | 0.31656 | 2.5366 | 44.5265
L04 | C-NORTH | WS07 | LinStatic |  | Bottom | 217.2846 | -32.8267 | -2.3282 | 0.31656 | -4.448 | -53.9535
L04 | C-NORTH | WS08 | LinStatic |  | Top | -208.5922 | -49.778 | 2.1784 | 0.024228 | -2.4033 | 50.9959
L04 | C-NORTH | WS08 | LinStatic |  | Bottom | -208.5922 | -49.778 | 2.1784 | 0.024228 | 4.1318 | -98.3381
L04 | C-NORTH | WS09 | LinStatic |  | Top | -6.775 | 33.5147 | 0.10927 | -0.11348 | -0.11269 | -38.216
L04 | C-NORTH | WS09 | LinStatic |  | Bottom | -6.775 | 33.5147 | 0.10927 | -0.11348 | 0.21511 | 62.3281
L04 | C-NORTH | WS10 | LinStatic |  | Top | 0.98009 | 21.5551 | -0.0093879 | -0.11371 | 0.023815 | -25.4656
L04 | C-NORTH | WS10 | LinStatic |  | Bottom | 0.98009 | 21.5551 | -0.0093879 | -0.11371 | -0.0043488 | 39.1996
L04 | C-NORTH | WS11 | LinStatic |  | Top | -0.98009 | -21.5551 | 0.0093879 | 0.11371 | -0.023815 | 25.4656
L04 | C-NORTH | WS11 | LinStatic |  | Bottom | -0.98009 | -21.5551 | 0.0093879 | 0.11371 | 0.0043488 | -39.1996
L04 | C-NORTH | WS12 | LinStatic |  | Top | 6.775 | -33.5147 | -0.10927 | 0.11348 | 0.11269 | 38.216
L04 | C-NORTH | WS12 | LinStatic |  | Bottom | 6.775 | -33.5147 | -0.10927 | 0.11348 | -0.21511 | -62.3281
L04 | C-NORTH | WS13 | LinStatic |  | Top | -316.3128 | -46.907 | 3.9429 | 1.1349 | -4.5786 | 72.5637
L04 | C-NORTH | WS13 | LinStatic |  | Bottom | -316.3128 | -46.907 | 3.9429 | 1.1349 | 7.2502 | -68.1572
L04 | C-NORTH | WS14 | LinStatic |  | Top | 32.395 | 35.6061 | -0.93856 | -1.3298 | 1.2853 | -68.2508
L04 | C-NORTH | WS14 | LinStatic |  | Bottom | 32.395 | 35.6061 | -0.93856 | -1.3298 | -1.5303 | 38.5675
L04 | C-NORTH | WS15 | LinStatic |  | Top | -32.395 | -35.6061 | 0.93856 | 1.3298 | -1.2853 | 68.2508
L04 | C-NORTH | WS15 | LinStatic |  | Bottom | -32.395 | -35.6061 | 0.93856 | 1.3298 | 1.5303 | -38.5675
L04 | C-NORTH | WS16 | LinStatic |  | Top | 316.3128 | 46.907 | -3.9429 | -1.1349 | 4.5786 | -72.5637
L04 | C-NORTH | WS16 | LinStatic |  | Bottom | 316.3128 | 46.907 | -3.9429 | -1.1349 | -7.2502 | 68.1572
L04 | C-NORTH | WS17 | LinStatic |  | Top | -229.7046 | 11.6629 | 2.6799 | 0.21805 | -3.0222 | -9.8258
L04 | C-NORTH | WS17 | LinStatic |  | Bottom | -229.7046 | 11.6629 | 2.6799 | 0.21805 | 5.0176 | 25.163
L04 | C-NORTH | WS18 | LinStatic |  | Top | -97.6708 | 37.7959 | 0.82787 | -0.69499 | -0.79961 | -57.2608
L04 | C-NORTH | WS18 | LinStatic |  | Bottom | -97.6708 | 37.7959 | 0.82787 | -0.69499 | 1.684 | 56.127
L04 | C-NORTH | WS19 | LinStatic |  | Top | 97.6708 | -37.7959 | -0.82787 | 0.69499 | 0.79961 | 57.2608
L04 | C-NORTH | WS19 | LinStatic |  | Bottom | 97.6708 | -37.7959 | -0.82787 | 0.69499 | -1.684 | -56.127
L04 | C-NORTH | WS20 | LinStatic |  | Top | 229.7046 | -11.6629 | -2.6799 | -0.21805 | 3.0222 | 9.8258
L04 | C-NORTH | WS20 | LinStatic |  | Bottom | 229.7046 | -11.6629 | -2.6799 | -0.21805 | -5.0176 | -25.163
L04 | C-NORTH | WS21 | LinStatic |  | Top | 91.1225 | 24.4329 | -0.71501 | 0.43827 | 0.69917 | -14.6994
L04 | C-NORTH | WS21 | LinStatic |  | Bottom | 91.1225 | 24.4329 | -0.71501 | 0.43827 | -1.4458 | 58.5994
L04 | C-NORTH | WS22 | LinStatic |  | Top | 223.1564 | 50.5659 | -2.5671 | -0.47477 | 2.9217 | -62.1344
L04 | C-NORTH | WS22 | LinStatic |  | Bottom | 223.1564 | 50.5659 | -2.5671 | -0.47477 | -4.7795 | 89.5634
L04 | C-NORTH | WS23 | LinStatic |  | Top | -223.1564 | -50.5659 | 2.5671 | 0.47477 | -2.9217 | 62.1344
L04 | C-NORTH | WS23 | LinStatic |  | Bottom | -223.1564 | -50.5659 | 2.5671 | 0.47477 | 4.7795 | -89.5634
L04 | C-NORTH | WS24 | LinStatic |  | Top | -91.1225 | -24.4329 | 0.71501 | -0.43827 | -0.69917 | 14.6994
L04 | C-NORTH | WS24 | LinStatic |  | Bottom | -91.1225 | -24.4329 | 0.71501 | -0.43827 | 1.4458 | -58.5994
L04 | C-NORTH | W01 | LinStatic |  | Top | -8.6734 | 82.4246 | 0.14949 | -0.34004 | -0.13303 | -95.3132
L04 | C-NORTH | W01 | LinStatic |  | Bottom | -8.6734 | 82.4246 | 0.14949 | -0.34004 | 0.31545 | 151.9606
L04 | C-NORTH | W02 | LinStatic |  | Top | 8.6734 | -82.4246 | -0.14949 | 0.34004 | 0.13303 | 95.3132
L04 | C-NORTH | W02 | LinStatic |  | Bottom | 8.6734 | -82.4246 | -0.14949 | 0.34004 | -0.31545 | -151.9606
L04 | C-NORTH | W03 | LinStatic |  | Top | -411.454 | -16.3772 | 4.3539 | -0.28243 | -4.7725 | 6.2502
L04 | C-NORTH | W03 | LinStatic |  | Bottom | -411.454 | -16.3772 | 4.3539 | -0.28243 | 8.2892 | -42.8812
L04 | C-NORTH | W04 | LinStatic |  | Top | 411.454 | 16.3772 | -4.3539 | 0.28243 | 4.7725 | -6.2502
L04 | C-NORTH | W04 | LinStatic |  | Bottom | 411.454 | 16.3772 | -4.3539 | 0.28243 | -8.2892 | 42.8812
L04 | C-NORTH | W05 | LinStatic |  | Top | -315.0955 | 49.5356 | 3.3776 | -0.46685 | -3.6792 | -66.7972
L04 | C-NORTH | W05 | LinStatic |  | Bottom | -315.0955 | 49.5356 | 3.3776 | -0.46685 | 6.4535 | 81.8095
L04 | C-NORTH | W06 | LinStatic |  | Top | 302.0854 | 74.1013 | -3.1533 | -0.043212 | 3.4796 | -76.1726
L04 | C-NORTH | W06 | LinStatic |  | Bottom | 302.0854 | 74.1013 | -3.1533 | -0.043212 | -5.9803 | 146.1314
L04 | C-NORTH | W07 | LinStatic |  | Top | 315.0955 | -49.5356 | -3.3776 | 0.46685 | 3.6792 | 66.7972
L04 | C-NORTH | W07 | LinStatic |  | Bottom | 315.0955 | -49.5356 | -3.3776 | 0.46685 | -6.4535 | -81.8095
L04 | C-NORTH | W08 | LinStatic |  | Top | -302.0854 | -74.1013 | 3.1533 | 0.043212 | -3.4796 | 76.1726
L04 | C-NORTH | W08 | LinStatic |  | Bottom | -302.0854 | -74.1013 | 3.1533 | 0.043212 | 5.9803 | -146.1314
L04 | C-NORTH | W09 | LinStatic |  | Top | -9.6251 | 50.3102 | 0.15589 | -0.17451 | -0.15934 | -57.4574
L04 | C-NORTH | W09 | LinStatic |  | Bottom | -9.6251 | 50.3102 | 0.15589 | -0.17451 | 0.30834 | 93.4731
L04 | C-NORTH | W10 | LinStatic |  | Top | 0.95172 | 32.1144 | -0.0063971 | -0.16553 | 0.026307 | -37.8558
L04 | C-NORTH | W10 | LinStatic |  | Bottom | 0.95172 | 32.1144 | -0.0063971 | -0.16553 | 0.0071158 | 58.4875
L04 | C-NORTH | W11 | LinStatic |  | Top | -0.95172 | -32.1144 | 0.0063971 | 0.16553 | -0.026307 | 37.8558
L04 | C-NORTH | W11 | LinStatic |  | Bottom | -0.95172 | -32.1144 | 0.0063971 | 0.16553 | -0.0071158 | -58.4875
L04 | C-NORTH | W12 | LinStatic |  | Top | 9.6251 | -50.3102 | -0.15589 | 0.17451 | 0.15934 | 57.4574
L04 | C-NORTH | W12 | LinStatic |  | Bottom | 9.6251 | -50.3102 | -0.15589 | 0.17451 | -0.30834 | -93.4731
L04 | C-NORTH | W13 | LinStatic |  | Top | -442.311 | -63.3609 | 5.4748 | 1.4992 | -6.3432 | 97.0639
L04 | C-NORTH | W13 | LinStatic |  | Bottom | -442.311 | -63.3609 | 5.4748 | 1.4992 | 10.0812 | -93.0189
L04 | C-NORTH | W14 | LinStatic |  | Top | 30.857 | 46.9838 | -1.1209 | -1.7816 | 1.5707 | -90.8137
L04 | C-NORTH | W14 | LinStatic |  | Bottom | 30.857 | 46.9838 | -1.1209 | -1.7816 | -1.7919 | 50.1377
L04 | C-NORTH | W15 | LinStatic |  | Top | -30.857 | -46.9838 | 1.1209 | 1.7816 | -1.5707 | 90.8137
L04 | C-NORTH | W15 | LinStatic |  | Bottom | -30.857 | -46.9838 | 1.1209 | 1.7816 | 1.7919 | -50.1377
L04 | C-NORTH | W16 | LinStatic |  | Top | 442.311 | 63.3609 | -5.4748 | -1.4992 | 6.3432 | -97.0639
L04 | C-NORTH | W16 | LinStatic |  | Bottom | 442.311 | 63.3609 | -5.4748 | -1.4992 | -10.0812 | 93.0189
L04 | C-NORTH | W17 | LinStatic |  | Top | -326.9615 | 20.2508 | 3.796 | 0.25423 | -4.2717 | -19.1558
L04 | C-NORTH | W17 | LinStatic |  | Bottom | -326.9615 | 20.2508 | 3.796 | 0.25423 | 7.1163 | 41.5966
L04 | C-NORTH | W18 | LinStatic |  | Top | -147.7824 | 54.3828 | 1.2928 | -0.95762 | -1.2716 | -81.4853
L04 | C-NORTH | W18 | LinStatic |  | Bottom | -147.7824 | 54.3828 | 1.2928 | -0.95762 | 2.607 | 81.6631
L04 | C-NORTH | W19 | LinStatic |  | Top | 147.7824 | -54.3828 | -1.2928 | 0.95762 | 1.2716 | 81.4853
L04 | C-NORTH | W19 | LinStatic |  | Bottom | 147.7824 | -54.3828 | -1.2928 | 0.95762 | -2.607 | -81.6631
L04 | C-NORTH | W20 | LinStatic |  | Top | 326.9615 | -20.2508 | -3.796 | -0.25423 | 4.2717 | 19.1558
L04 | C-NORTH | W20 | LinStatic |  | Bottom | 326.9615 | -20.2508 | -3.796 | -0.25423 | -7.1163 | -41.5966
L04 | C-NORTH | W21 | LinStatic |  | Top | 137.9815 | 38.757 | -1.1239 | 0.57338 | 1.1213 | -26.2186
L04 | C-NORTH | W21 | LinStatic |  | Bottom | 137.9815 | 38.757 | -1.1239 | 0.57338 | -2.2505 | 90.0524
L04 | C-NORTH | W22 | LinStatic |  | Top | 317.1606 | 72.889 | -3.6271 | -0.63848 | 4.1214 | -88.548
L04 | C-NORTH | W22 | LinStatic |  | Bottom | 317.1606 | 72.889 | -3.6271 | -0.63848 | -6.7599 | 130.1189
L04 | C-NORTH | W23 | LinStatic |  | Top | -317.1606 | -72.889 | 3.6271 | 0.63848 | -4.1214 | 88.548
L04 | C-NORTH | W23 | LinStatic |  | Bottom | -317.1606 | -72.889 | 3.6271 | 0.63848 | 6.7599 | -130.1189
L04 | C-NORTH | W24 | LinStatic |  | Top | -137.9815 | -38.757 | 1.1239 | -0.57338 | -1.1213 | 26.2186
L04 | C-NORTH | W24 | LinStatic |  | Bottom | -137.9815 | -38.757 | 1.1239 | -0.57338 | 2.2505 | -90.0524
L04 | C-EAST | SW | LinStatic |  | Top | -3730.776 | 117.066 | 14.8355 | 5.3842 | -23.4462 | -223.7121
L04 | C-EAST | SW | LinStatic |  | Bottom | -3911.3873 | 117.066 | 14.8355 | 5.3842 | 21.0604 | 127.4858
L04 | C-EAST | S | LinStatic |  | Top | -4161.2723 | 123.9375 | 15.8427 | 5.6623 | -25.1459 | -242.9439
L04 | C-EAST | S | LinStatic |  | Bottom | -4341.8837 | 123.9375 | 15.8427 | 5.6623 | 22.3821 | 128.8686
L04 | C-EAST | LL | LinStatic |  | Top | -4165.5015 | 157.857 | 20.2147 | 7.4087 | -31.6224 | -295.3946
L04 | C-EAST | LL | LinStatic |  | Bottom | -4346.1129 | 157.857 | 20.2147 | 7.4087 | 29.0218 | 178.1763
L04 | C-EAST | SDL | LinStatic |  | Top | -4371.6976 | 153.4806 | 19.6528 | 7.097 | -30.9087 | -289.2699
L04 | C-EAST | SDL | LinStatic |  | Bottom | -4552.3089 | 153.4806 | 19.6528 | 7.097 | 28.0496 | 171.1719
L04 | C-EAST | EQSTX | LinStatic |  | Top | -3455.0909 | -1008.0018 | -101.9121 | -50.7596 | 106.2596 | 2388.6458
L04 | C-EAST | EQSTX | LinStatic |  | Bottom | -3455.0909 | -1008.0018 | -101.9121 | -50.7596 | -199.4766 | -635.3596
L04 | C-EAST | EQSTY | LinStatic |  | Top | 433.4073 | 1644.6903 | -7.0048 | 5.9016 | 18.9973 | 2075.64
L04 | C-EAST | EQSTY | LinStatic |  | Bottom | 433.4073 | 1644.6903 | -7.0048 | 5.9016 | -2.017 | 7009.7109
L04 | C-EAST | EQSTXPECC | LinStatic |  | Top | -3448.579 | -1075.6714 | -101.9292 | -52.1925 | 106.5259 | 2366.9351
L04 | C-EAST | EQSTXPECC | LinStatic |  | Bottom | -3448.579 | -1075.6714 | -101.9292 | -52.1925 | -199.2616 | -860.079
L04 | C-EAST | EQSTXNECC | LinStatic |  | Top | -3461.6028 | -940.3322 | -101.895 | -49.3268 | 105.9932 | 2410.3564
L04 | C-EAST | EQSTXNECC | LinStatic |  | Bottom | -3461.6028 | -940.3322 | -101.895 | -49.3268 | -199.6917 | -410.6402
L04 | C-EAST | EQSTYNECC | LinStatic |  | Top | 481.0033 | 1150.0872 | -7.1297 | -4.5712 | 20.9442 | 1916.9546
L04 | C-EAST | EQSTYNECC | LinStatic |  | Bottom | 481.0033 | 1150.0872 | -7.1297 | -4.5712 | -0.44482 | 5367.2162
L04 | C-EAST | EQSTYPECC | LinStatic |  | Top | 385.8112 | 2139.2934 | -6.8799 | 16.3744 | 17.0505 | 2234.3253
L04 | C-EAST | EQSTYPECC | LinStatic |  | Bottom | 385.8112 | 2139.2934 | -6.8799 | 16.3744 | -3.5891 | 8652.2056
L04 | C-EAST | WX | LinStatic |  | Top | -149.6792 | -52.1711 | -5.2023 | -2.6379 | 5.9335 | 122.3009
L04 | C-EAST | WX | LinStatic |  | Bottom | -149.6792 | -52.1711 | -5.2023 | -2.6379 | -9.6733 | -34.2122
L04 | C-EAST | WY | LinStatic |  | Top | 134.1708 | 524.3263 | -2.098 | 2.3031 | 5.6131 | 540.536
L04 | C-EAST | WY | LinStatic |  | Bottom | 134.1708 | 524.3263 | -2.098 | 2.3031 | -0.68092 | 2113.5149
L04 | C-EAST | WSX | LinStatic |  | Top | -100.0009 | -34.8564 | -3.4758 | -1.7624 | 3.9644 | 81.7111
L04 | C-EAST | WSX | LinStatic |  | Bottom | -100.0009 | -34.8564 | -3.4758 | -1.7624 | -6.4629 | -22.8582
L04 | C-EAST | WSY | LinStatic |  | Top | 92.583 | 361.8052 | -1.4477 | 1.5893 | 3.8732 | 372.9869
L04 | C-EAST | WSY | LinStatic |  | Bottom | 92.583 | 361.8052 | -1.4477 | 1.5893 | -0.46986 | 1458.4025
L04 | C-EAST | WSYT | LinStatic |  | Top | -129.0129 | 2660.7991 | -1.024 | 50.2539 | -5.2489 | 686.5176
L04 | C-EAST | WSYT | LinStatic |  | Bottom | -129.0129 | 2660.7991 | -1.024 | 50.2539 | -8.3208 | 8668.915
L04 | C-EAST | WSXT | LinStatic |  | Top | -105.0279 | 17.2913 | -3.4661 | -0.65843 | 3.7574 | 88.9066
L04 | C-EAST | WSXT | LinStatic |  | Bottom | -105.0279 | 17.2913 | -3.4661 | -0.65843 | -6.6409 | 140.7804
L04 | C-EAST | WXT | LinStatic |  | Top | -156.382 | 17.3593 | -5.1894 | -1.1659 | 5.6576 | 131.8949
L04 | C-EAST | WXT | LinStatic |  | Bottom | -156.382 | 17.3593 | -5.1894 | -1.1659 | -9.9106 | 183.9728
L04 | C-EAST | WYT | LinStatic |  | Top | -161.2904 | 3589.6516 | -1.533 | 67.1893 | -6.5497 | 958.5769
L04 | C-EAST | WYT | LinStatic |  | Bottom | -161.2904 | 3589.6516 | -1.533 | 67.1893 | -11.1488 | 11727.5318
L04 | C-EAST | EQRSX | LinRespSpec | Max | Top | 23631.6491 | 2914.9703 | 289.1552 | 144.2648 | 165.1991 | 9984.3305
L04 | C-EAST | EQRSX | LinRespSpec | Max | Bottom | 23631.6491 | 2914.9703 | 289.1552 | 144.2648 | 743.5873 | 2311.0232
L04 | C-EAST | EQRSXECC | LinRespSpec | Max | Top | 23645.742 | 3061.907 | 289.1823 | 147.3606 | 165.7692 | 10013.0158
L04 | C-EAST | EQRSXECC | LinRespSpec | Max | Bottom | 23645.742 | 3061.907 | 289.1823 | 147.3606 | 744.0761 | 2780.5185
L04 | C-EAST | EQRSY | LinRespSpec | Max | Top | 1496.8485 | 5516.2688 | 37.8184 | 131.4751 | 83.541 | 16905.8991
L04 | C-EAST | EQRSY | LinRespSpec | Max | Bottom | 1496.8485 | 5516.2688 | 37.8184 | 131.4751 | 44.6731 | 32458.0383
L04 | C-EAST | EQRSYECC | LinRespSpec | Max | Top | 1573.9875 | 6324.8939 | 37.9782 | 148.4623 | 86.6363 | 17114.7082
L04 | C-EAST | EQRSYECC | LinRespSpec | Max | Bottom | 1573.9875 | 6324.8939 | 37.9782 | 148.4623 | 47.289 | 35092.7226
L04 | C-EAST | WS01 | LinStatic |  | Top | -100.0009 | -34.8564 | -3.4758 | -1.7624 | 3.9644 | 81.7111
L04 | C-EAST | WS01 | LinStatic |  | Bottom | -100.0009 | -34.8564 | -3.4758 | -1.7624 | -6.4629 | -22.8582
L04 | C-EAST | WS02 | LinStatic |  | Top | 100.0009 | 34.8564 | 3.4758 | 1.7624 | -3.9644 | -81.7111
L04 | C-EAST | WS02 | LinStatic |  | Bottom | 100.0009 | 34.8564 | 3.4758 | 1.7624 | 6.4629 | 22.8582
L04 | C-EAST | WS03 | LinStatic |  | Top | 92.583 | 361.8052 | -1.4477 | 1.5893 | 3.8732 | 372.9869
L04 | C-EAST | WS03 | LinStatic |  | Bottom | 92.583 | 361.8052 | -1.4477 | 1.5893 | -0.46986 | 1458.4025
L04 | C-EAST | WS04 | LinStatic |  | Top | -92.583 | -361.8052 | 1.4477 | -1.5893 | -3.8732 | -372.9869
L04 | C-EAST | WS04 | LinStatic |  | Bottom | -92.583 | -361.8052 | 1.4477 | -1.5893 | 0.46986 | -1458.4025
L04 | C-EAST | WS05 | LinStatic |  | Top | -5.5634 | 245.2116 | -3.6926 | -0.12986 | 5.8782 | 341.0235
L04 | C-EAST | WS05 | LinStatic |  | Bottom | -5.5634 | 245.2116 | -3.6926 | -0.12986 | -5.1996 | 1076.6582
L04 | C-EAST | WS06 | LinStatic |  | Top | -144.4379 | -297.4962 | -1.5211 | -2.5137 | 0.068372 | -218.4568
L04 | C-EAST | WS06 | LinStatic |  | Bottom | -144.4379 | -297.4962 | -1.5211 | -2.5137 | -4.4948 | -1110.9455
L04 | C-EAST | WS07 | LinStatic |  | Top | 5.5634 | -245.2116 | 3.6926 | 0.12986 | -5.8782 | -341.0235
L04 | C-EAST | WS07 | LinStatic |  | Bottom | 5.5634 | -245.2116 | 3.6926 | 0.12986 | 5.1996 | -1076.6582
L04 | C-EAST | WS08 | LinStatic |  | Top | 144.4379 | 297.4962 | 1.5211 | 2.5137 | -0.068372 | 218.4568
L04 | C-EAST | WS08 | LinStatic |  | Bottom | 144.4379 | 297.4962 | 1.5211 | 2.5137 | 4.4948 | 1110.9455
L04 | C-EAST | WS09 | LinStatic |  | Top | -63.1289 | -15.2668 | -2.1712 | -0.96351 | 2.4519 | 51.9689
L04 | C-EAST | WS09 | LinStatic |  | Bottom | -63.1289 | -15.2668 | -2.1712 | -0.96351 | -4.0616 | 6.1685
L04 | C-EAST | WS10 | LinStatic |  | Top | -36.8719 | -19.5896 | -1.3046 | -0.7989 | 1.5125 | 29.7422
L04 | C-EAST | WS10 | LinStatic |  | Bottom | -36.8719 | -19.5896 | -1.3046 | -0.7989 | -2.4014 | -29.0266
L04 | C-EAST | WS11 | LinStatic |  | Top | 36.8719 | 19.5896 | 1.3046 | 0.7989 | -1.5125 | -29.7422
L04 | C-EAST | WS11 | LinStatic |  | Bottom | 36.8719 | 19.5896 | 1.3046 | 0.7989 | 2.4014 | 29.0266
L04 | C-EAST | WS12 | LinStatic |  | Top | 63.1289 | 15.2668 | 2.1712 | 0.96351 | -2.4519 | -51.9689
L04 | C-EAST | WS12 | LinStatic |  | Bottom | 63.1289 | 15.2668 | 2.1712 | 0.96351 | 4.0616 | -6.1685
L04 | C-EAST | WS13 | LinStatic |  | Top | 30.1649 | 513.5025 | -0.85185 | 7.0764 | 1.2805 | 272.3081
L04 | C-EAST | WS13 | LinStatic |  | Bottom | 30.1649 | 513.5025 | -0.85185 | 7.0764 | -1.275 | 1812.8156
L04 | C-EAST | WS14 | LinStatic |  | Top | 62.4181 | -151.6973 | -0.59586 | -5.4871 | 2.5927 | 100.6787
L04 | C-EAST | WS14 | LinStatic |  | Bottom | 62.4181 | -151.6973 | -0.59586 | -5.4871 | 0.80517 | -354.4131
L04 | C-EAST | WS15 | LinStatic |  | Top | -62.4181 | 151.6973 | 0.59586 | 5.4871 | -2.5927 | -100.6787
L04 | C-EAST | WS15 | LinStatic |  | Bottom | -62.4181 | 151.6973 | 0.59586 | 5.4871 | -0.80517 | 354.4131
L04 | C-EAST | WS16 | LinStatic |  | Top | -30.1649 | -513.5025 | 0.85185 | -7.0764 | -1.2805 | -272.3081
L04 | C-EAST | WS16 | LinStatic |  | Bottom | -30.1649 | -513.5025 | 0.85185 | -7.0764 | 1.275 | -1812.8156
L04 | C-EAST | WS17 | LinStatic |  | Top | -15.0272 | 308.7216 | -2.9897 | 2.1984 | 4.3592 | 292.8065
L04 | C-EAST | WS17 | LinStatic |  | Bottom | -15.0272 | 308.7216 | -2.9897 | 2.1984 | -4.6098 | 1218.9714
L04 | C-EAST | WS18 | LinStatic |  | Top | 6.645 | 60.7305 | -2.5739 | -2.3941 | 4.4973 | 221.0022
L04 | C-EAST | WS18 | LinStatic |  | Bottom | 6.645 | 60.7305 | -2.5739 | -2.3941 | -3.2243 | 403.1936
L04 | C-EAST | WS19 | LinStatic |  | Top | -6.645 | -60.7305 | 2.5739 | 2.3941 | -4.4973 | -221.0022
L04 | C-EAST | WS19 | LinStatic |  | Bottom | -6.645 | -60.7305 | 2.5739 | 2.3941 | 3.2243 | -403.1936
L04 | C-EAST | WS20 | LinStatic |  | Top | 15.0272 | -308.7216 | 2.9897 | -2.1984 | -4.3592 | -292.8065
L04 | C-EAST | WS20 | LinStatic |  | Bottom | 15.0272 | -308.7216 | 2.9897 | -2.1984 | 4.6098 | -1218.9714
L04 | C-EAST | WS21 | LinStatic |  | Top | -119.6459 | -100.1182 | -1.3538 | 0.40258 | -0.017549 | -128.6687
L04 | C-EAST | WS21 | LinStatic |  | Bottom | -119.6459 | -100.1182 | -1.3538 | 0.40258 | -4.0788 | -429.0234
L04 | C-EAST | WS22 | LinStatic |  | Top | -97.9738 | -348.1094 | -0.93797 | -4.19 | 0.12056 | -200.473
L04 | C-EAST | WS22 | LinStatic |  | Bottom | -97.9738 | -348.1094 | -0.93797 | -4.19 | -2.6934 | -1244.8012
L04 | C-EAST | WS23 | LinStatic |  | Top | 97.9738 | 348.1094 | 0.93797 | 4.19 | -0.12056 | 200.473
L04 | C-EAST | WS23 | LinStatic |  | Bottom | 97.9738 | 348.1094 | 0.93797 | 4.19 | 2.6934 | 1244.8012
L04 | C-EAST | WS24 | LinStatic |  | Top | 119.6459 | 100.1182 | 1.3538 | -0.40258 | 0.017549 | 128.6687
L04 | C-EAST | WS24 | LinStatic |  | Bottom | 119.6459 | 100.1182 | 1.3538 | -0.40258 | 4.0788 | 429.0234
L04 | C-EAST | W01 | LinStatic |  | Top | -149.6792 | -52.1711 | -5.2023 | -2.6379 | 5.9335 | 122.3009
L04 | C-EAST | W01 | LinStatic |  | Bottom | -149.6792 | -52.1711 | -5.2023 | -2.6379 | -9.6733 | -34.2122
L04 | C-EAST | W02 | LinStatic |  | Top | 149.6792 | 52.1711 | 5.2023 | 2.6379 | -5.9335 | -122.3009
L04 | C-EAST | W02 | LinStatic |  | Bottom | 149.6792 | 52.1711 | 5.2023 | 2.6379 | 9.6733 | 34.2122
L04 | C-EAST | W03 | LinStatic |  | Top | 134.1708 | 524.3263 | -2.098 | 2.3031 | 5.6131 | 540.536
L04 | C-EAST | W03 | LinStatic |  | Bottom | 134.1708 | 524.3263 | -2.098 | 2.3031 | -0.68092 | 2113.5149
L04 | C-EAST | W04 | LinStatic |  | Top | -134.1708 | -524.3263 | 2.098 | -2.3031 | -5.6131 | -540.536
L04 | C-EAST | W04 | LinStatic |  | Bottom | -134.1708 | -524.3263 | 2.098 | -2.3031 | 0.68092 | -2113.5149
L04 | C-EAST | W05 | LinStatic |  | Top | -11.6313 | 354.1164 | -5.4752 | -0.25104 | 8.66 | 497.1277
L04 | C-EAST | W05 | LinStatic |  | Bottom | -11.6313 | 354.1164 | -5.4752 | -0.25104 | -7.7657 | 1559.477
L04 | C-EAST | W06 | LinStatic |  | Top | -212.8875 | -432.373 | -2.3282 | -3.7058 | 0.24034 | -313.6763
L04 | C-EAST | W06 | LinStatic |  | Bottom | -212.8875 | -432.373 | -2.3282 | -3.7058 | -6.7443 | -1610.7953
L04 | C-EAST | W07 | LinStatic |  | Top | 11.6313 | -354.1164 | 5.4752 | 0.25104 | -8.66 | -497.1277
L04 | C-EAST | W07 | LinStatic |  | Bottom | 11.6313 | -354.1164 | 5.4752 | 0.25104 | 7.7657 | -1559.477
L04 | C-EAST | W08 | LinStatic |  | Top | 212.8875 | 432.373 | 2.3282 | 3.7058 | -0.24034 | 313.6763
L04 | C-EAST | W08 | LinStatic |  | Bottom | 212.8875 | 432.373 | 2.3282 | 3.7058 | 6.7443 | 1610.7953
L04 | C-EAST | W09 | LinStatic |  | Top | -94.3873 | -23.9156 | -3.2498 | -1.4647 | 3.674 | 77.6373
L04 | C-EAST | W09 | LinStatic |  | Bottom | -94.3873 | -23.9156 | -3.2498 | -1.4647 | -6.0755 | 5.8905
L04 | C-EAST | W10 | LinStatic |  | Top | -55.2919 | -28.2554 | -1.9525 | -1.1732 | 2.2596 | 44.6636
L04 | C-EAST | W10 | LinStatic |  | Bottom | -55.2919 | -28.2554 | -1.9525 | -1.1732 | -3.5978 | -40.1027
L04 | C-EAST | W11 | LinStatic |  | Top | 55.2919 | 28.2554 | 1.9525 | 1.1732 | -2.2596 | -44.6636
L04 | C-EAST | W11 | LinStatic |  | Bottom | 55.2919 | 28.2554 | 1.9525 | 1.1732 | 3.5978 | 40.1027
L04 | C-EAST | W12 | LinStatic |  | Top | 94.3873 | 23.9156 | 3.2498 | 1.4647 | -3.674 | -77.6373
L04 | C-EAST | W12 | LinStatic |  | Bottom | 94.3873 | 23.9156 | 3.2498 | 1.4647 | 6.0755 | -5.8905
L04 | C-EAST | W13 | LinStatic |  | Top | 46.9241 | 710.8696 | -1.2406 | 9.5502 | 1.9878 | 390.0901
L04 | C-EAST | W13 | LinStatic |  | Bottom | 46.9241 | 710.8696 | -1.2406 | 9.5502 | -1.7341 | 2522.6989
L04 | C-EAST | W14 | LinStatic |  | Top | 87.2467 | -186.5433 | -0.85738 | -7.2471 | 3.6253 | 150.4459
L04 | C-EAST | W14 | LinStatic |  | Bottom | 87.2467 | -186.5433 | -0.85738 | -7.2471 | 1.0531 | -409.184
L04 | C-EAST | W15 | LinStatic |  | Top | -87.2467 | 186.5433 | 0.85738 | 7.2471 | -3.6253 | -150.4459
L04 | C-EAST | W15 | LinStatic |  | Bottom | -87.2467 | 186.5433 | 0.85738 | 7.2471 | -1.0531 | 409.184
L04 | C-EAST | W16 | LinStatic |  | Top | -46.9241 | -710.8696 | 1.2406 | -9.5502 | -1.9878 | -390.0901
L04 | C-EAST | W16 | LinStatic |  | Bottom | -46.9241 | -710.8696 | 1.2406 | -9.5502 | 1.7341 | -2522.6989
L04 | C-EAST | W17 | LinStatic |  | Top | -23.4705 | 433.7723 | -4.4359 | 2.8678 | 6.4825 | 424.9917
L04 | C-EAST | W17 | LinStatic |  | Bottom | -23.4705 | 433.7723 | -4.4359 | 2.8678 | -6.8252 | 1726.3087
L04 | C-EAST | W18 | LinStatic |  | Top | 5.946 | 99.7631 | -3.8134 | -3.246 | 6.5652 | 324.014
L04 | C-EAST | W18 | LinStatic |  | Bottom | 5.946 | 99.7631 | -3.8134 | -3.246 | -4.8751 | 623.3033
L04 | C-EAST | W19 | LinStatic |  | Top | -5.946 | -99.7631 | 3.8134 | 3.246 | -6.5652 | -324.014
L04 | C-EAST | W19 | LinStatic |  | Bottom | -5.946 | -99.7631 | 3.8134 | 3.246 | 4.8751 | -623.3033
L04 | C-EAST | W20 | LinStatic |  | Top | 23.4705 | -433.7723 | 4.4359 | -2.8678 | -6.4825 | -424.9917
L04 | C-EAST | W20 | LinStatic |  | Bottom | 23.4705 | -433.7723 | 4.4359 | -2.8678 | 6.8252 | -1726.3087
L04 | C-EAST | W21 | LinStatic |  | Top | -175.0835 | -158.7164 | -2.0652 | 0.26522 | 0.13975 | -185.814
L04 | C-EAST | W21 | LinStatic |  | Bottom | -175.0835 | -158.7164 | -2.0652 | 0.26522 | -6.0558 | -661.9632
L04 | C-EAST | W22 | LinStatic |  | Top | -145.667 | -492.7256 | -1.4427 | -5.8486 | 0.22237 | -286.7916
L04 | C-EAST | W22 | LinStatic |  | Bottom | -145.667 | -492.7256 | -1.4427 | -5.8486 | -4.1057 | -1764.9685
L04 | C-EAST | W23 | LinStatic |  | Top | 145.667 | 492.7256 | 1.4427 | 5.8486 | -0.22237 | 286.7916
L04 | C-EAST | W23 | LinStatic |  | Bottom | 145.667 | 492.7256 | 1.4427 | 5.8486 | 4.1057 | 1764.9685
L04 | C-EAST | W24 | LinStatic |  | Top | 175.0835 | 158.7164 | 2.0652 | -0.26522 | -0.13975 | 185.814
L04 | C-EAST | W24 | LinStatic |  | Bottom | 175.0835 | 158.7164 | 2.0652 | -0.26522 | 6.0558 | 661.9632
L04 | C-WEST | SW | LinStatic |  | Top | -2645.525 | -87.6033 | -21.0055 | 17.7407 | 31.1718 | 108.2294
L04 | C-WEST | SW | LinStatic |  | Bottom | -2779.1279 | -87.6033 | -21.0055 | 17.7407 | -31.8446 | -154.5804
L04 | C-WEST | S | LinStatic |  | Top | -2940.2328 | -91.7418 | -23.325 | 19.564 | 34.6385 | 114.168
L04 | C-WEST | S | LinStatic |  | Bottom | -3073.8357 | -91.7418 | -23.325 | 19.564 | -35.3366 | -161.0573
L04 | C-WEST | LL | LinStatic |  | Top | -2962.5167 | -123.535 | -27.7075 | 23.5074 | 41.169 | 152.8367
L04 | C-WEST | LL | LinStatic |  | Bottom | -3096.1196 | -123.535 | -27.7075 | 23.5074 | -41.9536 | -217.7684
L04 | C-WEST | SDL | LinStatic |  | Top | -3092.5422 | -117.2273 | -27.3026 | 23.0412 | 40.6186 | 149.5745
L04 | C-WEST | SDL | LinStatic |  | Bottom | -3226.1451 | -117.2273 | -27.3026 | 23.0412 | -41.2892 | -202.1074
L04 | C-WEST | EQSTX | LinStatic |  | Top | 2644.7497 | 1047.3466 | -58.9302 | -48.3102 | 51.1738 | -1516.5582
L04 | C-WEST | EQSTX | LinStatic |  | Bottom | 2644.7497 | 1047.3466 | -58.9302 | -48.3102 | -125.6169 | 1625.4814
L04 | C-WEST | EQSTY | LinStatic |  | Top | -525.3588 | 565.8584 | 3.2165 | -6.2002 | 3.805 | 1307.0688
L04 | C-WEST | EQSTY | LinStatic |  | Bottom | -525.3588 | 565.8584 | 3.2165 | -6.2002 | 13.4545 | 3004.644
L04 | C-WEST | EQSTXPECC | LinStatic |  | Top | 2654.385 | 1034.7081 | -59.1016 | -49.0614 | 51.6393 | -1543.3903
L04 | C-WEST | EQSTXPECC | LinStatic |  | Bottom | 2654.385 | 1034.7081 | -59.1016 | -49.0614 | -125.6655 | 1560.7339
L04 | C-WEST | EQSTXNECC | LinStatic |  | Top | 2635.1145 | 1059.985 | -58.7589 | -47.5589 | 50.7082 | -1489.7261
L04 | C-WEST | EQSTXNECC | LinStatic |  | Bottom | 2635.1145 | 1059.985 | -58.7589 | -47.5589 | -125.5683 | 1690.229
L04 | C-WEST | EQSTYNECC | LinStatic |  | Top | -454.9337 | 473.4826 | 1.9638 | -11.6911 | 7.2077 | 1110.9505
L04 | C-WEST | EQSTYNECC | LinStatic |  | Bottom | -454.9337 | 473.4826 | 1.9638 | -11.6911 | 13.0993 | 2531.3982
L04 | C-WEST | EQSTYPECC | LinStatic |  | Top | -595.7838 | 658.2342 | 4.4691 | -0.70936 | 0.40232 | 1503.1871
L04 | C-WEST | EQSTYPECC | LinStatic |  | Bottom | -595.7838 | 658.2342 | 4.4691 | -0.70936 | 13.8097 | 3477.8898
L04 | C-WEST | WX | LinStatic |  | Top | 120.2285 | 54.5514 | -2.9992 | -2.5048 | 3.0303 | -67.1074
L04 | C-WEST | WX | LinStatic |  | Bottom | 120.2285 | 54.5514 | -2.9992 | -2.5048 | -5.9672 | 96.5468
L04 | C-WEST | WY | LinStatic |  | Top | -174.6437 | 174.7154 | 1.0882 | -1.6607 | 0.95688 | 348.3479
L04 | C-WEST | WY | LinStatic |  | Bottom | -174.6437 | 174.7154 | 1.0882 | -1.6607 | 4.2213 | 872.494
L04 | C-WEST | WSX | LinStatic |  | Top | 80.3251 | 36.4469 | -2.0038 | -1.6735 | 2.0246 | -44.8353
L04 | C-WEST | WSX | LinStatic |  | Bottom | 80.3251 | 36.4469 | -2.0038 | -1.6735 | -3.9868 | 64.5052
L04 | C-WEST | WSY | LinStatic |  | Top | -120.511 | 120.5603 | 0.75087 | -1.1459 | 0.66028 | 240.3713
L04 | C-WEST | WSY | LinStatic |  | Bottom | -120.511 | 120.5603 | 0.75087 | -1.1459 | 2.9129 | 602.0522
L04 | C-WEST | WSYT | LinStatic |  | Top | -461.3735 | 541.5806 | 6.5664 | 24.2022 | -15.2825 | 900.5828
L04 | C-WEST | WSYT | LinStatic |  | Bottom | -461.3735 | 541.5806 | 6.5664 | 24.2022 | 4.4169 | 2525.3247
L04 | C-WEST | WSXT | LinStatic |  | Top | 72.5926 | 45.9949 | -1.8719 | -1.0984 | 1.663 | -29.8117
L04 | C-WEST | WSXT | LinStatic |  | Bottom | 72.5926 | 45.9949 | -1.8719 | -1.0984 | -3.9526 | 108.1729
L04 | C-WEST | WXT | LinStatic |  | Top | 109.9185 | 67.2821 | -2.8232 | -1.738 | 2.5481 | -47.0758
L04 | C-WEST | WXT | LinStatic |  | Bottom | 109.9185 | 67.2821 | -2.8232 | -1.738 | -5.9217 | 154.7705
L04 | C-WEST | WYT | LinStatic |  | Top | -629.1271 | 736.0758 | 8.8423 | 32.1369 | -20.3001 | 1228.63
L04 | C-WEST | WYT | LinStatic |  | Bottom | -629.1271 | 736.0758 | 8.8423 | 32.1369 | 6.2267 | 3436.8573
L04 | C-WEST | EQRSX | LinRespSpec | Max | Top | 17922.3456 | 3051.6177 | 185.4172 | 119.3454 | 75.6694 | 4736.3331
L04 | C-WEST | EQRSX | LinRespSpec | Max | Bottom | 17922.3456 | 3051.6177 | 185.4172 | 119.3454 | 520.517 | 4588.282
L04 | C-WEST | EQRSXECC | LinRespSpec | Max | Top | 17943.3103 | 3079.1066 | 185.7869 | 120.9589 | 76.6791 | 4784.0361
L04 | C-WEST | EQRSXECC | LinRespSpec | Max | Bottom | 17943.3103 | 3079.1066 | 185.7869 | 120.9589 | 520.6165 | 4718.4517
L04 | C-WEST | EQRSY | LinRespSpec | Max | Top | 2072.1902 | 1431.198 | 19.4865 | 91.4447 | 48.4426 | 9207.5333
L04 | C-WEST | EQRSY | LinRespSpec | Max | Bottom | 2072.1902 | 1431.198 | 19.4865 | 91.4447 | 38.7392 | 13170.7524
L04 | C-WEST | EQRSYECC | LinRespSpec | Max | Top | 2184.8601 | 1584.897 | 21.5171 | 100.31 | 53.9634 | 9500.3463
L04 | C-WEST | EQRSYECC | LinRespSpec | Max | Bottom | 2184.8601 | 1584.897 | 21.5171 | 100.31 | 39.3102 | 13924.6625
L04 | C-WEST | WS01 | LinStatic |  | Top | 80.3251 | 36.4469 | -2.0038 | -1.6735 | 2.0246 | -44.8353
L04 | C-WEST | WS01 | LinStatic |  | Bottom | 80.3251 | 36.4469 | -2.0038 | -1.6735 | -3.9868 | 64.5052
L04 | C-WEST | WS02 | LinStatic |  | Top | -80.3251 | -36.4469 | 2.0038 | 1.6735 | -2.0246 | 44.8353
L04 | C-WEST | WS02 | LinStatic |  | Bottom | -80.3251 | -36.4469 | 2.0038 | 1.6735 | 3.9868 | -64.5052
L04 | C-WEST | WS03 | LinStatic |  | Top | -120.511 | 120.5603 | 0.75087 | -1.1459 | 0.66028 | 240.3713
L04 | C-WEST | WS03 | LinStatic |  | Bottom | -120.511 | 120.5603 | 0.75087 | -1.1459 | 2.9129 | 602.0522
L04 | C-WEST | WS04 | LinStatic |  | Top | 120.511 | -120.5603 | -0.75087 | 1.1459 | -0.66028 | -240.3713
L04 | C-WEST | WS04 | LinStatic |  | Bottom | 120.511 | -120.5603 | -0.75087 | 1.1459 | -2.9129 | -602.0522
L04 | C-WEST | WS05 | LinStatic |  | Top | -30.1394 | 117.7554 | -0.9397 | -2.1146 | 2.0137 | 146.6519
L04 | C-WEST | WS05 | LinStatic |  | Bottom | -30.1394 | 117.7554 | -0.9397 | -2.1146 | -0.8054 | 499.9181
L04 | C-WEST | WS06 | LinStatic |  | Top | 150.6271 | -63.0851 | -2.066 | -0.39568 | 1.0233 | -213.905
L04 | C-WEST | WS06 | LinStatic |  | Bottom | 150.6271 | -63.0851 | -2.066 | -0.39568 | -5.1747 | -403.1602
L04 | C-WEST | WS07 | LinStatic |  | Top | 30.1394 | -117.7554 | 0.9397 | 2.1146 | -2.0137 | -146.6519
L04 | C-WEST | WS07 | LinStatic |  | Bottom | 30.1394 | -117.7554 | 0.9397 | 2.1146 | 0.8054 | -499.9181
L04 | C-WEST | WS08 | LinStatic |  | Top | -150.6271 | 63.0851 | 2.066 | 0.39568 | -1.0233 | 213.905
L04 | C-WEST | WS08 | LinStatic |  | Bottom | -150.6271 | 63.0851 | 2.066 | 0.39568 | 5.1747 | 403.1602
L04 | C-WEST | WS09 | LinStatic |  | Top | 49.2366 | 23.9728 | -1.2359 | -0.97405 | 1.2202 | -26.1441
L04 | C-WEST | WS09 | LinStatic |  | Bottom | 49.2366 | 23.9728 | -1.2359 | -0.97405 | -2.4875 | 45.7742
L04 | C-WEST | WS10 | LinStatic |  | Top | 31.0885 | 12.4741 | -0.76792 | -0.69945 | 0.80445 | -18.6912
L04 | C-WEST | WS10 | LinStatic |  | Bottom | 31.0885 | 12.4741 | -0.76792 | -0.69945 | -1.4993 | 18.731
L04 | C-WEST | WS11 | LinStatic |  | Top | -31.0885 | -12.4741 | 0.76792 | 0.69945 | -0.80445 | 18.6912
L04 | C-WEST | WS11 | LinStatic |  | Bottom | -31.0885 | -12.4741 | 0.76792 | 0.69945 | 1.4993 | -18.731
L04 | C-WEST | WS12 | LinStatic |  | Top | -49.2366 | -23.9728 | 1.2359 | 0.97405 | -1.2202 | 26.1441
L04 | C-WEST | WS12 | LinStatic |  | Bottom | -49.2366 | -23.9728 | 1.2359 | 0.97405 | 2.4875 | -45.7742
L04 | C-WEST | WS13 | LinStatic |  | Top | -117.9272 | 127.9777 | 1.1962 | 2.4523 | -1.5802 | 232.7585
L04 | C-WEST | WS13 | LinStatic |  | Bottom | -117.9272 | 127.9777 | 1.1962 | 2.4523 | 2.0086 | 616.6917
L04 | C-WEST | WS14 | LinStatic |  | Top | -2.5838 | -7.4174 | -0.44537 | -3.5982 | 2.2404 | 7.6128
L04 | C-WEST | WS14 | LinStatic |  | Bottom | -2.5838 | -7.4174 | -0.44537 | -3.5982 | 0.90433 | -14.6395
L04 | C-WEST | WS15 | LinStatic |  | Top | 2.5838 | 7.4174 | 0.44537 | 3.5982 | -2.2404 | -7.6128
L04 | C-WEST | WS15 | LinStatic |  | Bottom | 2.5838 | 7.4174 | 0.44537 | 3.5982 | -0.90433 | 14.6395
L04 | C-WEST | WS16 | LinStatic |  | Top | 117.9272 | -127.9777 | -1.1962 | -2.4523 | 1.5802 | -232.7585
L04 | C-WEST | WS16 | LinStatic |  | Bottom | 117.9272 | -127.9777 | -1.1962 | -2.4523 | -2.0086 | -616.6917
L04 | C-WEST | WS17 | LinStatic |  | Top | -40.7055 | 115.9138 | -0.49054 | -0.52326 | 0.88639 | 150.7945
L04 | C-WEST | WS17 | LinStatic |  | Bottom | -40.7055 | 115.9138 | -0.49054 | -0.52326 | -0.58524 | 498.5359
L04 | C-WEST | WS18 | LinStatic |  | Top | -4.7044 | 61.5043 | -0.92526 | -2.6627 | 2.1476 | 70.1611
L04 | C-WEST | WS18 | LinStatic |  | Bottom | -4.7044 | 61.5043 | -0.92526 | -2.6627 | -0.62823 | 254.674
L04 | C-WEST | WS19 | LinStatic |  | Top | 4.7044 | -61.5043 | 0.92526 | 2.6627 | -2.1476 | -70.1611
L04 | C-WEST | WS19 | LinStatic |  | Bottom | 4.7044 | -61.5043 | 0.92526 | 2.6627 | 0.62823 | -254.674
L04 | C-WEST | WS20 | LinStatic |  | Top | 40.7055 | -115.9138 | 0.49054 | 0.52326 | -0.88639 | -150.7945
L04 | C-WEST | WS20 | LinStatic |  | Bottom | 40.7055 | -115.9138 | 0.49054 | 0.52326 | 0.58524 | -498.5359
L04 | C-WEST | WS21 | LinStatic |  | Top | 95.4718 | -20.3194 | -1.339 | 0.77163 | 0.14028 | -120.825
L04 | C-WEST | WS21 | LinStatic |  | Bottom | 95.4718 | -20.3194 | -1.339 | 0.77163 | -3.8768 | -181.7831
L04 | C-WEST | WS22 | LinStatic |  | Top | 131.4729 | -74.7288 | -1.7737 | -1.3678 | 1.4014 | -201.4584
L04 | C-WEST | WS22 | LinStatic |  | Bottom | 131.4729 | -74.7288 | -1.7737 | -1.3678 | -3.9198 | -425.645
L04 | C-WEST | WS23 | LinStatic |  | Top | -131.4729 | 74.7288 | 1.7737 | 1.3678 | -1.4014 | 201.4584
L04 | C-WEST | WS23 | LinStatic |  | Bottom | -131.4729 | 74.7288 | 1.7737 | 1.3678 | 3.9198 | 425.645
L04 | C-WEST | WS24 | LinStatic |  | Top | -95.4718 | 20.3194 | 1.339 | -0.77163 | -0.14028 | 120.825
L04 | C-WEST | WS24 | LinStatic |  | Bottom | -95.4718 | 20.3194 | 1.339 | -0.77163 | 3.8768 | 181.7831
L04 | C-WEST | W01 | LinStatic |  | Top | 120.2285 | 54.5514 | -2.9992 | -2.5048 | 3.0303 | -67.1074
L04 | C-WEST | W01 | LinStatic |  | Bottom | 120.2285 | 54.5514 | -2.9992 | -2.5048 | -5.9672 | 96.5468
L04 | C-WEST | W02 | LinStatic |  | Top | -120.2285 | -54.5514 | 2.9992 | 2.5048 | -3.0303 | 67.1074
L04 | C-WEST | W02 | LinStatic |  | Bottom | -120.2285 | -54.5514 | 2.9992 | 2.5048 | 5.9672 | -96.5468
L04 | C-WEST | W03 | LinStatic |  | Top | -174.6437 | 174.7154 | 1.0882 | -1.6607 | 0.95688 | 348.3479
L04 | C-WEST | W03 | LinStatic |  | Bottom | -174.6437 | 174.7154 | 1.0882 | -1.6607 | 4.2213 | 872.494
L04 | C-WEST | W04 | LinStatic |  | Top | 174.6437 | -174.7154 | -1.0882 | 1.6607 | -0.95688 | -348.3479
L04 | C-WEST | W04 | LinStatic |  | Bottom | 174.6437 | -174.7154 | -1.0882 | 1.6607 | -4.2213 | -872.494
L04 | C-WEST | W05 | LinStatic |  | Top | -40.8114 | 171.9501 | -1.4332 | -3.1241 | 2.9904 | 210.9304
L04 | C-WEST | W05 | LinStatic |  | Bottom | -40.8114 | 171.9501 | -1.4332 | -3.1241 | -1.3094 | 726.7806
L04 | C-WEST | W06 | LinStatic |  | Top | 221.1541 | -90.123 | -3.0655 | -0.63307 | 1.5551 | -311.5915
L04 | C-WEST | W06 | LinStatic |  | Bottom | 221.1541 | -90.123 | -3.0655 | -0.63307 | -7.6414 | -581.9604
L04 | C-WEST | W07 | LinStatic |  | Top | 40.8114 | -171.9501 | 1.4332 | 3.1241 | -2.9904 | -210.9304
L04 | C-WEST | W07 | LinStatic |  | Bottom | 40.8114 | -171.9501 | 1.4332 | 3.1241 | 1.3094 | -726.7806
L04 | C-WEST | W08 | LinStatic |  | Top | -221.1541 | 90.123 | 3.0655 | 0.63307 | -1.5551 | 311.5915
L04 | C-WEST | W08 | LinStatic |  | Bottom | -221.1541 | 90.123 | 3.0655 | 0.63307 | 7.6414 | 581.9604
L04 | C-WEST | W09 | LinStatic |  | Top | 73.8541 | 35.686 | -1.8525 | -1.4696 | 1.8336 | -39.4382
L04 | C-WEST | W09 | LinStatic |  | Bottom | 73.8541 | 35.686 | -1.8525 | -1.4696 | -3.7238 | 67.6197
L04 | C-WEST | W10 | LinStatic |  | Top | 46.3745 | 18.8654 | -1.1467 | -1.0351 | 1.1966 | -27.6692
L04 | C-WEST | W10 | LinStatic |  | Bottom | 46.3745 | 18.8654 | -1.1467 | -1.0351 | -2.2434 | 28.9271
L04 | C-WEST | W11 | LinStatic |  | Top | -46.3745 | -18.8654 | 1.1467 | 1.0351 | -1.1966 | 27.6692
L04 | C-WEST | W11 | LinStatic |  | Bottom | -46.3745 | -18.8654 | 1.1467 | 1.0351 | 2.2434 | -28.9271
L04 | C-WEST | W12 | LinStatic |  | Top | -73.8541 | -35.686 | 1.8525 | 1.4696 | -1.8336 | 39.4382
L04 | C-WEST | W12 | LinStatic |  | Bottom | -73.8541 | -35.686 | 1.8525 | 1.4696 | 3.7238 | -67.6197
L04 | C-WEST | W13 | LinStatic |  | Top | -165.9627 | 179.3671 | 1.6494 | 3.1868 | -2.0591 | 327.7527
L04 | C-WEST | W13 | LinStatic |  | Bottom | -165.9627 | 179.3671 | 1.6494 | 3.1868 | 2.889 | 865.8542
L04 | C-WEST | W14 | LinStatic |  | Top | -8.681 | -4.6518 | -0.56121 | -4.8474 | 3.016 | 20.5952
L04 | C-WEST | W14 | LinStatic |  | Bottom | -8.681 | -4.6518 | -0.56121 | -4.8474 | 1.3323 | 6.6398
L04 | C-WEST | W15 | LinStatic |  | Top | 8.681 | 4.6518 | 0.56121 | 4.8474 | -3.016 | -20.5952
L04 | C-WEST | W15 | LinStatic |  | Bottom | 8.681 | 4.6518 | 0.56121 | 4.8474 | -1.3323 | -6.6398
L04 | C-WEST | W16 | LinStatic |  | Top | 165.9627 | -179.3671 | -1.6494 | -3.1868 | 2.0591 | -327.7527
L04 | C-WEST | W16 | LinStatic |  | Bottom | 165.9627 | -179.3671 | -1.6494 | -3.1868 | -2.889 | -865.8542
L04 | C-WEST | W17 | LinStatic |  | Top | -54.7839 | 166.7312 | -0.80103 | -0.94599 | 1.4308 | 213.6069
L04 | C-WEST | W17 | LinStatic |  | Bottom | -54.7839 | 166.7312 | -0.80103 | -0.94599 | -0.97227 | 713.8004
L04 | C-WEST | W18 | LinStatic |  | Top | -6.7052 | 92.3402 | -1.3584 | -3.7609 | 3.0747 | 104.1949
L04 | C-WEST | W18 | LinStatic |  | Bottom | -6.7052 | 92.3402 | -1.3584 | -3.7609 | -1.0005 | 381.2157
L04 | C-WEST | W19 | LinStatic |  | Top | 6.7052 | -92.3402 | 1.3584 | 3.7609 | -3.0747 | -104.1949
L04 | C-WEST | W19 | LinStatic |  | Bottom | 6.7052 | -92.3402 | 1.3584 | 3.7609 | 1.0005 | -381.2157
L04 | C-WEST | W20 | LinStatic |  | Top | 54.7839 | -166.7312 | 0.80103 | 0.94599 | -1.4308 | -213.6069
L04 | C-WEST | W20 | LinStatic |  | Bottom | 54.7839 | -166.7312 | 0.80103 | 0.94599 | 0.97227 | -713.8004
L04 | C-WEST | W21 | LinStatic |  | Top | 142.5634 | -30.6972 | -2.0306 | 0.93055 | 0.34955 | -180.0263
L04 | C-WEST | W21 | LinStatic |  | Bottom | 142.5634 | -30.6972 | -2.0306 | 0.93055 | -5.7424 | -272.1178
L04 | C-WEST | W22 | LinStatic |  | Top | 190.6421 | -105.0881 | -2.588 | -1.8844 | 1.9934 | -289.4382
L04 | C-WEST | W22 | LinStatic |  | Bottom | 190.6421 | -105.0881 | -2.588 | -1.8844 | -5.7706 | -604.7026
L04 | C-WEST | W23 | LinStatic |  | Top | -190.6421 | 105.0881 | 2.588 | 1.8844 | -1.9934 | 289.4382
L04 | C-WEST | W23 | LinStatic |  | Bottom | -190.6421 | 105.0881 | 2.588 | 1.8844 | 5.7706 | 604.7026
L04 | C-WEST | W24 | LinStatic |  | Top | -142.5634 | 30.6972 | 2.0306 | -0.93055 | -0.34955 | 180.0263
L04 | C-WEST | W24 | LinStatic |  | Bottom | -142.5634 | 30.6972 | 2.0306 | -0.93055 | 5.7424 | 272.1178
L04 | C-SOUTH | SW | LinStatic |  | Top | -1625.8272 | 26.2982 | 29.273 | -30.123 | -45.5505 | -19.0764
L04 | C-SOUTH | SW | LinStatic |  | Bottom | -1705.6179 | 26.2982 | 29.273 | -30.123 | 42.2684 | 59.8181
L04 | C-SOUTH | S | LinStatic |  | Top | -1813.3806 | 27.9183 | 29.2142 | -30.0141 | -45.3617 | -18.9926
L04 | C-SOUTH | S | LinStatic |  | Bottom | -1893.1713 | 27.9183 | 29.2142 | -30.0141 | 42.2809 | 64.7624
L04 | C-SOUTH | LL | LinStatic |  | Top | -1816.398 | 36.4798 | 44.1567 | -45.6892 | -68.1079 | -31.7595
L04 | C-SOUTH | LL | LinStatic |  | Bottom | -1896.1886 | 36.4798 | 44.1567 | -45.6892 | 64.3623 | 77.68
L04 | C-SOUTH | SDL | LinStatic |  | Top | -1906.1397 | 34.9974 | 39.7268 | -40.8885 | -62.0726 | -27.7757
L04 | C-SOUTH | SDL | LinStatic |  | Bottom | -1985.9303 | 34.9974 | 39.7268 | -40.8885 | 57.1077 | 77.2163
L04 | C-SOUTH | EQSTX | LinStatic |  | Top | 868.2997 | 715.3767 | -30.3248 | 42.9629 | 7.3769 | -62.6196
L04 | C-SOUTH | EQSTX | LinStatic |  | Bottom | 868.2997 | 715.3767 | -30.3248 | 42.9629 | -83.5974 | 2083.5106
L04 | C-SOUTH | EQSTY | LinStatic |  | Top | 1500.4887 | 249.9045 | 25.9015 | -9.9122 | -18.9872 | -568.3011
L04 | C-SOUTH | EQSTY | LinStatic |  | Bottom | 1500.4887 | 249.9045 | 25.9015 | -9.9122 | 58.7173 | 181.4125
L04 | C-SOUTH | EQSTXPECC | LinStatic |  | Top | 815.5863 | 706.4076 | -31.0653 | 42.6744 | 8.3209 | -53.8171
L04 | C-SOUTH | EQSTXPECC | LinStatic |  | Bottom | 815.5863 | 706.4076 | -31.0653 | 42.6744 | -84.875 | 2065.4057
L04 | C-SOUTH | EQSTXNECC | LinStatic |  | Top | 921.013 | 724.3458 | -29.5842 | 43.2515 | 6.433 | -71.422
L04 | C-SOUTH | EQSTXNECC | LinStatic |  | Bottom | 921.013 | 724.3458 | -29.5842 | 43.2515 | -82.3197 | 2101.6155
L04 | C-SOUTH | EQSTYNECC | LinStatic |  | Top | 1115.2021 | 184.3484 | 20.4889 | -12.0214 | -12.088 | -503.963
L04 | C-SOUTH | EQSTYNECC | LinStatic |  | Bottom | 1115.2021 | 184.3484 | 20.4889 | -12.0214 | 49.3786 | 49.0823
L04 | C-SOUTH | EQSTYPECC | LinStatic |  | Top | 1885.7753 | 315.4606 | 31.3141 | -7.803 | -25.8864 | -632.6392
L04 | C-SOUTH | EQSTYPECC | LinStatic |  | Bottom | 1885.7753 | 315.4606 | 31.3141 | -7.803 | 68.0559 | 313.7427
L04 | C-SOUTH | WX | LinStatic |  | Top | 34.6581 | 36.3992 | -1.5488 | 2.1844 | 0.83684 | -13.4529
L04 | C-SOUTH | WX | LinStatic |  | Bottom | 34.6581 | 36.3992 | -1.5488 | 2.1844 | -3.8095 | 95.7447
L04 | C-SOUTH | WY | LinStatic |  | Top | 450.5711 | 79.7552 | 8.2478 | -3.0509 | -6.8295 | -172.0297
L04 | C-SOUTH | WY | LinStatic |  | Bottom | 450.5711 | 79.7552 | 8.2478 | -3.0509 | 17.914 | 67.2359
L04 | C-SOUTH | WSX | LinStatic |  | Top | 23.155 | 24.3193 | -1.0348 | 1.4595 | 0.55917 | -8.9895
L04 | C-SOUTH | WSX | LinStatic |  | Bottom | 23.155 | 24.3193 | -1.0348 | 1.4595 | -2.5452 | 63.9685
L04 | C-SOUTH | WSY | LinStatic |  | Top | 310.9103 | 55.0341 | 5.6913 | -2.1052 | -4.7126 | -118.7069
L04 | C-SOUTH | WSY | LinStatic |  | Bottom | 310.9103 | 55.0341 | 5.6913 | -2.1052 | 12.3613 | 46.3955
L04 | C-SOUTH | WSYT | LinStatic |  | Top | 1976.3394 | 363.0127 | 30.6011 | 7.8704 | -38.9435 | -407.036
L04 | C-SOUTH | WSYT | LinStatic |  | Bottom | 1976.3394 | 363.0127 | 30.6011 | 7.8704 | 52.8597 | 682.002
L04 | C-SOUTH | WSXT | LinStatic |  | Top | 60.9598 | 31.305 | -0.46977 | 1.6858 | -0.21696 | -15.5306
L04 | C-SOUTH | WSXT | LinStatic |  | Bottom | 60.9598 | 31.305 | -0.46977 | 1.6858 | -1.6263 | 78.3842
L04 | C-SOUTH | WXT | LinStatic |  | Top | 85.0646 | 45.7134 | -0.79543 | 2.4861 | -0.19799 | -22.1744
L04 | C-SOUTH | WXT | LinStatic |  | Bottom | 85.0646 | 45.7134 | -0.79543 | 2.4861 | -2.5843 | 114.9657
L04 | C-SOUTH | WYT | LinStatic |  | Top | 2671.1434 | 490.3933 | 41.4608 | 10.2499 | -52.4706 | -556.4686
L04 | C-SOUTH | WYT | LinStatic |  | Bottom | 2671.1434 | 490.3933 | 41.4608 | 10.2499 | 71.9119 | 914.7113
L04 | C-SOUTH | EQRSX | LinRespSpec | Max | Top | 5966.5279 | 1980.9922 | 73.1649 | 107.0717 | 186.7516 | 4316.3757
L04 | C-SOUTH | EQRSX | LinRespSpec | Max | Bottom | 5966.5279 | 1980.9922 | 73.1649 | 107.0717 | 383.007 | 9848.6303
L04 | C-SOUTH | EQRSXECC | LinRespSpec | Max | Top | 6075.0338 | 2000.5605 | 74.7865 | 107.6783 | 188.9071 | 4335.2
L04 | C-SOUTH | EQRSXECC | LinRespSpec | Max | Bottom | 6075.0338 | 2000.5605 | 74.7865 | 107.6783 | 385.716 | 9888.511
L04 | C-SOUTH | EQRSY | LinRespSpec | Max | Top | 8878.1392 | 814.5018 | 81.5545 | 54.8464 | 54.9519 | 1692.5969
L04 | C-SOUTH | EQRSY | LinRespSpec | Max | Bottom | 8878.1392 | 814.5018 | 81.5545 | 54.8464 | 200.5354 | 1285.4386
L04 | C-SOUTH | EQRSYECC | LinRespSpec | Max | Top | 9489.1798 | 921.5874 | 90.4074 | 58.2567 | 66.3839 | 1797.7785
L04 | C-SOUTH | EQRSYECC | LinRespSpec | Max | Bottom | 9489.1798 | 921.5874 | 90.4074 | 58.2567 | 215.6622 | 1501.514
L04 | C-SOUTH | WS01 | LinStatic |  | Top | 23.155 | 24.3193 | -1.0348 | 1.4595 | 0.55917 | -8.9895
L04 | C-SOUTH | WS01 | LinStatic |  | Bottom | 23.155 | 24.3193 | -1.0348 | 1.4595 | -2.5452 | 63.9685
L04 | C-SOUTH | WS02 | LinStatic |  | Top | -23.155 | -24.3193 | 1.0348 | -1.4595 | -0.55917 | 8.9895
L04 | C-SOUTH | WS02 | LinStatic |  | Bottom | -23.155 | -24.3193 | 1.0348 | -1.4595 | 2.5452 | -63.9685
L04 | C-SOUTH | WS03 | LinStatic |  | Top | 310.9103 | 55.0341 | 5.6913 | -2.1052 | -4.7126 | -118.7069
L04 | C-SOUTH | WS03 | LinStatic |  | Bottom | 310.9103 | 55.0341 | 5.6913 | -2.1052 | 12.3613 | 46.3955
L04 | C-SOUTH | WS04 | LinStatic |  | Top | -310.9103 | -55.0341 | -5.6913 | 2.1052 | 4.7126 | 118.7069
L04 | C-SOUTH | WS04 | LinStatic |  | Bottom | -310.9103 | -55.0341 | -5.6913 | 2.1052 | -12.3613 | -46.3955
L04 | C-SOUTH | WS05 | LinStatic |  | Top | 250.549 | 59.5151 | 3.4924 | -0.48432 | -3.1151 | -95.7723
L04 | C-SOUTH | WS05 | LinStatic |  | Bottom | 250.549 | 59.5151 | 3.4924 | -0.48432 | 7.3621 | 82.773
L04 | C-SOUTH | WS06 | LinStatic |  | Top | -215.8165 | -23.0361 | -5.0446 | 2.6735 | 3.9538 | 82.288
L04 | C-SOUTH | WS06 | LinStatic |  | Bottom | -215.8165 | -23.0361 | -5.0446 | 2.6735 | -11.1799 | 13.1798
L04 | C-SOUTH | WS07 | LinStatic |  | Top | -250.549 | -59.5151 | -3.4924 | 0.48432 | 3.1151 | 95.7723
L04 | C-SOUTH | WS07 | LinStatic |  | Bottom | -250.549 | -59.5151 | -3.4924 | 0.48432 | -7.3621 | -82.773
L04 | C-SOUTH | WS08 | LinStatic |  | Top | 215.8165 | 23.0361 | 5.0446 | -2.6735 | -3.9538 | -82.288
L04 | C-SOUTH | WS08 | LinStatic |  | Bottom | 215.8165 | 23.0361 | 5.0446 | -2.6735 | 11.1799 | -13.1798
L04 | C-SOUTH | WS09 | LinStatic |  | Top | 19.1975 | 16.0728 | -0.57612 | 0.94045 | 0.25246 | -6.4361
L04 | C-SOUTH | WS09 | LinStatic |  | Bottom | 19.1975 | 16.0728 | -0.57612 | 0.94045 | -1.4759 | 41.7823
L04 | C-SOUTH | WS10 | LinStatic |  | Top | 3.9575 | 8.2465 | -0.45868 | 0.51901 | 0.3067 | -2.5534
L04 | C-SOUTH | WS10 | LinStatic |  | Bottom | 3.9575 | 8.2465 | -0.45868 | 0.51901 | -1.0693 | 22.1862
L04 | C-SOUTH | WS11 | LinStatic |  | Top | -3.9575 | -8.2465 | 0.45868 | -0.51901 | -0.3067 | 2.5534
L04 | C-SOUTH | WS11 | LinStatic |  | Bottom | -3.9575 | -8.2465 | 0.45868 | -0.51901 | 1.0693 | -22.1862
L04 | C-SOUTH | WS12 | LinStatic |  | Top | -19.1975 | -16.0728 | 0.57612 | -0.94045 | -0.25246 | 6.4361
L04 | C-SOUTH | WS12 | LinStatic |  | Bottom | -19.1975 | -16.0728 | 0.57612 | -0.94045 | 1.4759 | -41.7823
L04 | C-SOUTH | WS13 | LinStatic |  | Top | 402.4976 | 72.8936 | 6.6708 | -0.068812 | -7.2242 | -110.2329
L04 | C-SOUTH | WS13 | LinStatic |  | Bottom | 402.4976 | 72.8936 | 6.6708 | -0.068812 | 12.7881 | 108.448
L04 | C-SOUTH | WS14 | LinStatic |  | Top | -91.5873 | -17.8595 | -0.97947 | -2.0364 | 2.5116 | -8.4739
L04 | C-SOUTH | WS14 | LinStatic |  | Bottom | -91.5873 | -17.8595 | -0.97947 | -2.0364 | -0.42679 | -62.0525
L04 | C-SOUTH | WS15 | LinStatic |  | Top | 91.5873 | 17.8595 | 0.97947 | 2.0364 | -2.5116 | 8.4739
L04 | C-SOUTH | WS15 | LinStatic |  | Bottom | 91.5873 | 17.8595 | 0.97947 | 2.0364 | 0.42679 | 62.0525
L04 | C-SOUTH | WS16 | LinStatic |  | Top | -402.4976 | -72.8936 | -6.6708 | 0.068812 | 7.2242 | 110.2329
L04 | C-SOUTH | WS16 | LinStatic |  | Bottom | -402.4976 | -72.8936 | -6.6708 | 0.068812 | -12.7881 | -108.448
L04 | C-SOUTH | WS17 | LinStatic |  | Top | 283.0738 | 63.0916 | 4.026 | 0.077594 | -4.1598 | -91.7133
L04 | C-SOUTH | WS17 | LinStatic |  | Bottom | 283.0738 | 63.0916 | 4.026 | 0.077594 | 7.9182 | 97.5615
L04 | C-SOUTH | WS18 | LinStatic |  | Top | 94.4199 | 26.5778 | 1.2359 | -0.80731 | -0.53357 | -52.5836
L04 | C-SOUTH | WS18 | LinStatic |  | Bottom | 94.4199 | 26.5778 | 1.2359 | -0.80731 | 3.174 | 27.1497
L04 | C-SOUTH | WS19 | LinStatic |  | Top | -94.4199 | -26.5778 | -1.2359 | 0.80731 | 0.53357 | 52.5836
L04 | C-SOUTH | WS19 | LinStatic |  | Bottom | -94.4199 | -26.5778 | -1.2359 | 0.80731 | -3.174 | -27.1497
L04 | C-SOUTH | WS20 | LinStatic |  | Top | -283.0738 | -63.0916 | -4.026 | -0.077594 | 4.1598 | 91.7133
L04 | C-SOUTH | WS20 | LinStatic |  | Bottom | -283.0738 | -63.0916 | -4.026 | -0.077594 | -7.9182 | -97.5615
L04 | C-SOUTH | WS21 | LinStatic |  | Top | -68.2548 | 0.90306 | -2.4052 | 2.4565 | 1.1654 | 42.4255
L04 | C-SOUTH | WS21 | LinStatic |  | Bottom | -68.2548 | 0.90306 | -2.4052 | 2.4565 | -6.0501 | 45.1346
L04 | C-SOUTH | WS22 | LinStatic |  | Top | -256.9087 | -35.6108 | -5.1953 | 1.5716 | 4.7917 | 81.5551
L04 | C-SOUTH | WS22 | LinStatic |  | Bottom | -256.9087 | -35.6108 | -5.1953 | 1.5716 | -10.7943 | -25.2771
L04 | C-SOUTH | WS23 | LinStatic |  | Top | 256.9087 | 35.6108 | 5.1953 | -1.5716 | -4.7917 | -81.5551
L04 | C-SOUTH | WS23 | LinStatic |  | Bottom | 256.9087 | 35.6108 | 5.1953 | -1.5716 | 10.7943 | 25.2771
L04 | C-SOUTH | WS24 | LinStatic |  | Top | 68.2548 | -0.90306 | 2.4052 | -2.4565 | -1.1654 | -42.4255
L04 | C-SOUTH | WS24 | LinStatic |  | Bottom | 68.2548 | -0.90306 | 2.4052 | -2.4565 | 6.0501 | -45.1346
L04 | C-SOUTH | W01 | LinStatic |  | Top | 34.6581 | 36.3992 | -1.5488 | 2.1844 | 0.83684 | -13.4529
L04 | C-SOUTH | W01 | LinStatic |  | Bottom | 34.6581 | 36.3992 | -1.5488 | 2.1844 | -3.8095 | 95.7447
L04 | C-SOUTH | W02 | LinStatic |  | Top | -34.6581 | -36.3992 | 1.5488 | -2.1844 | -0.83684 | 13.4529
L04 | C-SOUTH | W02 | LinStatic |  | Bottom | -34.6581 | -36.3992 | 1.5488 | -2.1844 | 3.8095 | -95.7447
L04 | C-SOUTH | W03 | LinStatic |  | Top | 450.5711 | 79.7552 | 8.2478 | -3.0509 | -6.8295 | -172.0297
L04 | C-SOUTH | W03 | LinStatic |  | Bottom | 450.5711 | 79.7552 | 8.2478 | -3.0509 | 17.914 | 67.2359
L04 | C-SOUTH | W04 | LinStatic |  | Top | -450.5711 | -79.7552 | -8.2478 | 3.0509 | 6.8295 | 172.0297
L04 | C-SOUTH | W04 | LinStatic |  | Bottom | -450.5711 | -79.7552 | -8.2478 | 3.0509 | -17.914 | -67.2359
L04 | C-SOUTH | W05 | LinStatic |  | Top | 363.9219 | 87.1158 | 5.0243 | -0.64986 | -4.4945 | -139.112
L04 | C-SOUTH | W05 | LinStatic |  | Bottom | 363.9219 | 87.1158 | 5.0243 | -0.64986 | 10.5784 | 122.2355
L04 | C-SOUTH | W06 | LinStatic |  | Top | -311.9347 | -32.517 | -7.3475 | 3.9264 | 5.7497 | 118.9326
L04 | C-SOUTH | W06 | LinStatic |  | Bottom | -311.9347 | -32.517 | -7.3475 | 3.9264 | -16.2927 | 21.3816
L04 | C-SOUTH | W07 | LinStatic |  | Top | -363.9219 | -87.1158 | -5.0243 | 0.64986 | 4.4945 | 139.112
L04 | C-SOUTH | W07 | LinStatic |  | Bottom | -363.9219 | -87.1158 | -5.0243 | 0.64986 | -10.5784 | -122.2355
L04 | C-SOUTH | W08 | LinStatic |  | Top | 311.9347 | 32.517 | 7.3475 | -3.9264 | -5.7497 | -118.9326
L04 | C-SOUTH | W08 | LinStatic |  | Bottom | 311.9347 | 32.517 | 7.3475 | -3.9264 | 16.2927 | -21.3816
L04 | C-SOUTH | W09 | LinStatic |  | Top | 27.9621 | 23.9138 | -0.87383 | 1.403 | 0.39367 | -9.4982
L04 | C-SOUTH | W09 | LinStatic |  | Bottom | 27.9621 | 23.9138 | -0.87383 | 1.403 | -2.2278 | 62.2431
L04 | C-SOUTH | W10 | LinStatic |  | Top | 6.696 | 12.4854 | -0.67497 | 0.78143 | 0.44317 | -3.9547
L04 | C-SOUTH | W10 | LinStatic |  | Bottom | 6.696 | 12.4854 | -0.67497 | 0.78143 | -1.5817 | 33.5016
L04 | C-SOUTH | W11 | LinStatic |  | Top | -6.696 | -12.4854 | 0.67497 | -0.78143 | -0.44317 | 3.9547
L04 | C-SOUTH | W11 | LinStatic |  | Bottom | -6.696 | -12.4854 | 0.67497 | -0.78143 | 1.5817 | -33.5016
L04 | C-SOUTH | W12 | LinStatic |  | Top | -27.9621 | -23.9138 | 0.87383 | -1.403 | -0.39367 | 9.4982
L04 | C-SOUTH | W12 | LinStatic |  | Bottom | -27.9621 | -23.9138 | 0.87383 | -1.403 | 2.2278 | -62.2431
L04 | C-SOUTH | W13 | LinStatic |  | Top | 559.1785 | 101.1768 | 9.3065 | -0.2442 | -9.9736 | -155.5734
L04 | C-SOUTH | W13 | LinStatic |  | Bottom | 559.1785 | 101.1768 | 9.3065 | -0.2442 | 17.946 | 147.9569
L04 | C-SOUTH | W14 | LinStatic |  | Top | -108.6074 | -21.4216 | -1.0587 | -2.8067 | 3.1441 | -16.4563
L04 | C-SOUTH | W14 | LinStatic |  | Bottom | -108.6074 | -21.4216 | -1.0587 | -2.8067 | -0.031968 | -80.721
L04 | C-SOUTH | W15 | LinStatic |  | Top | 108.6074 | 21.4216 | 1.0587 | 2.8067 | -3.1441 | 16.4563
L04 | C-SOUTH | W15 | LinStatic |  | Bottom | 108.6074 | 21.4216 | 1.0587 | 2.8067 | 0.031968 | 80.721
L04 | C-SOUTH | W16 | LinStatic |  | Top | -559.1785 | -101.1768 | -9.3065 | 0.2442 | 9.9736 | 155.5734
L04 | C-SOUTH | W16 | LinStatic |  | Bottom | -559.1785 | -101.1768 | -9.3065 | 0.2442 | -17.946 | -147.9569
L04 | C-SOUTH | W17 | LinStatic |  | Top | 401.767 | 90.449 | 5.6678 | 0.10012 | -5.8244 | -131.5888
L04 | C-SOUTH | W17 | LinStatic |  | Bottom | 401.767 | 90.449 | 5.6678 | 0.10012 | 11.1789 | 139.7581
L04 | C-SOUTH | W18 | LinStatic |  | Top | 146.5421 | 40.8055 | 1.9021 | -1.0792 | -0.94728 | -78.0065
L04 | C-SOUTH | W18 | LinStatic |  | Bottom | 146.5421 | 40.8055 | 1.9021 | -1.0792 | 4.7592 | 44.41
L04 | C-SOUTH | W19 | LinStatic |  | Top | -146.5421 | -40.8055 | -1.9021 | 1.0792 | 0.94728 | 78.0065
L04 | C-SOUTH | W19 | LinStatic |  | Bottom | -146.5421 | -40.8055 | -1.9021 | 1.0792 | -4.7592 | -44.41
L04 | C-SOUTH | W20 | LinStatic |  | Top | -401.767 | -90.449 | -5.6678 | -0.10012 | 5.8244 | 131.5888
L04 | C-SOUTH | W20 | LinStatic |  | Bottom | -401.767 | -90.449 | -5.6678 | -0.10012 | -11.1789 | -139.7581
L04 | C-SOUTH | W21 | LinStatic |  | Top | -107.3784 | 0.32559 | -3.6523 | 3.5476 | 1.8929 | 62.8047
L04 | C-SOUTH | W21 | LinStatic |  | Bottom | -107.3784 | 0.32559 | -3.6523 | 3.5476 | -9.064 | 63.7815
L04 | C-SOUTH | W22 | LinStatic |  | Top | -362.6033 | -49.3179 | -7.4179 | 2.3682 | 6.77 | 116.3871
L04 | C-SOUTH | W22 | LinStatic |  | Bottom | -362.6033 | -49.3179 | -7.4179 | 2.3682 | -15.4837 | -31.5666
L04 | C-SOUTH | W23 | LinStatic |  | Top | 362.6033 | 49.3179 | 7.4179 | -2.3682 | -6.77 | -116.3871
L04 | C-SOUTH | W23 | LinStatic |  | Bottom | 362.6033 | 49.3179 | 7.4179 | -2.3682 | 15.4837 | 31.5666
L04 | C-SOUTH | W24 | LinStatic |  | Top | 107.3784 | -0.32559 | 3.6523 | -3.5476 | -1.8929 | -62.8047
L04 | C-SOUTH | W24 | LinStatic |  | Bottom | 107.3784 | -0.32559 | 3.6523 | -3.5476 | 9.064 | -63.7815
L04 | B-MIDWEST | SW | LinStatic |  | Top | -3505.7646 | -54.9815 | 10.0694 | 24.5211 | -21.8597 | -71.782
L04 | B-MIDWEST | SW | LinStatic |  | Bottom | -3703.6948 | -54.9815 | 10.0694 | 24.5211 | 8.3484 | -236.7265
L04 | B-MIDWEST | S | LinStatic |  | Top | -3867.9806 | -56.7574 | 8.3943 | 24.113 | -20.135 | -86.3035
L04 | B-MIDWEST | S | LinStatic |  | Bottom | -4065.9108 | -56.7574 | 8.3943 | 24.113 | 5.0479 | -256.5757
L04 | B-MIDWEST | LL | LinStatic |  | Top | -3894.8836 | -75.5083 | 14.8397 | 35.7115 | -29.5057 | -88.5042
L04 | B-MIDWEST | LL | LinStatic |  | Bottom | -4092.8138 | -75.5083 | 14.8397 | 35.7115 | 15.0134 | -315.0292
L04 | B-MIDWEST | SDL | LinStatic |  | Top | -4053.3179 | -72.1975 | 12.7157 | 33.3963 | -27.2273 | -88.1001
L04 | B-MIDWEST | SDL | LinStatic |  | Bottom | -4251.2481 | -72.1975 | 12.7157 | 33.3963 | 10.9196 | -304.6927
L04 | B-MIDWEST | EQSTX | LinStatic |  | Top | 354.1079 | 61.5068 | -1016.9263 | -71.3172 | 1223.7902 | -1040.4675
L04 | B-MIDWEST | EQSTX | LinStatic |  | Bottom | 354.1079 | 61.5068 | -1016.9263 | -71.3172 | -1826.9888 | -855.947
L04 | B-MIDWEST | EQSTY | LinStatic |  | Top | 26.0878 | 1409.9363 | -7.254 | -139.6849 | 85.325 | 4399.3218
L04 | B-MIDWEST | EQSTY | LinStatic |  | Bottom | 26.0878 | 1409.9363 | -7.254 | -139.6849 | 63.5629 | 8629.1308
L04 | B-MIDWEST | EQSTXPECC | LinStatic |  | Top | 354.5149 | 75.0147 | -1017.781 | -76.0053 | 1226.7914 | -1006.0399
L04 | B-MIDWEST | EQSTXPECC | LinStatic |  | Bottom | 354.5149 | 75.0147 | -1017.781 | -76.0053 | -1826.5516 | -780.9957
L04 | B-MIDWEST | EQSTXNECC | LinStatic |  | Top | 353.7009 | 47.9989 | -1016.0717 | -66.6292 | 1220.7889 | -1074.895
L04 | B-MIDWEST | EQSTXNECC | LinStatic |  | Bottom | 353.7009 | 47.9989 | -1016.0717 | -66.6292 | -1827.426 | -930.8983
L04 | B-MIDWEST | EQSTYNECC | LinStatic |  | Top | 29.0627 | 1508.667 | -13.5009 | -173.95 | 107.2611 | 4650.9559
L04 | B-MIDWEST | EQSTYNECC | LinStatic |  | Bottom | 29.0627 | 1508.667 | -13.5009 | -173.95 | 66.7583 | 9176.9569
L04 | B-MIDWEST | EQSTYPECC | LinStatic |  | Top | 23.1128 | 1311.2056 | -1.0071 | -105.4198 | 63.3889 | 4147.6877
L04 | B-MIDWEST | EQSTYPECC | LinStatic |  | Bottom | 23.1128 | 1311.2056 | -1.0071 | -105.4198 | 60.3675 | 8081.3047
L04 | B-MIDWEST | WX | LinStatic |  | Top | 18.6738 | 3.0583 | -51.953 | -3.7134 | 65.8762 | -52.6899
L04 | B-MIDWEST | WX | LinStatic |  | Bottom | 18.6738 | 3.0583 | -51.953 | -3.7134 | -89.9826 | -43.5149
L04 | B-MIDWEST | WY | LinStatic |  | Top | 7.8862 | 432.7966 | -2.023 | -42.3726 | 25.3777 | 1108.3622
L04 | B-MIDWEST | WY | LinStatic |  | Bottom | 7.8862 | 432.7966 | -2.023 | -42.3726 | 19.3088 | 2406.7519
L04 | B-MIDWEST | WSX | LinStatic |  | Top | 12.4762 | 2.0433 | -34.7107 | -2.481 | 44.0133 | -35.2027
L04 | B-MIDWEST | WSX | LinStatic |  | Bottom | 12.4762 | 2.0433 | -34.7107 | -2.481 | -60.1187 | -29.0729
L04 | B-MIDWEST | WSY | LinStatic |  | Top | 5.4418 | 298.6464 | -1.3959 | -29.2387 | 17.5116 | 764.8049
L04 | B-MIDWEST | WSY | LinStatic |  | Bottom | 5.4418 | 298.6464 | -1.3959 | -29.2387 | 13.3238 | 1660.7442
L04 | B-MIDWEST | WSYT | LinStatic |  | Top | -9.0285 | -167.614 | 27.9396 | 127.609 | -86.2931 | -141.058
L04 | B-MIDWEST | WSYT | LinStatic |  | Bottom | -9.0285 | -167.614 | 27.9396 | 127.609 | -2.4742 | -643.9
L04 | B-MIDWEST | WSXT | LinStatic |  | Top | 12.1481 | -8.5309 | -34.0452 | 1.0778 | 41.6587 | -55.7997
L04 | B-MIDWEST | WSXT | LinStatic |  | Bottom | 12.1481 | -8.5309 | -34.0452 | 1.0778 | -60.4769 | -81.3925
L04 | B-MIDWEST | WXT | LinStatic |  | Top | 18.2363 | -11.0406 | -51.0657 | 1.0316 | 62.7367 | -80.1525
L04 | B-MIDWEST | WXT | LinStatic |  | Bottom | 18.2363 | -11.0406 | -51.0657 | 1.0316 | -90.4603 | -113.2744
L04 | B-MIDWEST | WYT | LinStatic |  | Top | -11.4075 | -188.884 | 37.0911 | 166.7576 | -113.0285 | -99.4549
L04 | B-MIDWEST | WYT | LinStatic |  | Bottom | -11.4075 | -188.884 | 37.0911 | 166.7576 | -1.7552 | -666.1071
L04 | B-MIDWEST | EQRSX | LinRespSpec | Max | Top | 1966.5282 | 476.5315 | 3570.0731 | 219.6215 | 3500.608 | 5285.6333
L04 | B-MIDWEST | EQRSX | LinRespSpec | Max | Bottom | 1966.5282 | 476.5315 | 3570.0731 | 219.6215 | 7241.9834 | 4935.2288
L04 | B-MIDWEST | EQRSXECC | LinRespSpec | Max | Top | 1967.4309 | 506.2379 | 3571.9269 | 229.6406 | 3507.1514 | 5349.3285
L04 | B-MIDWEST | EQRSXECC | LinRespSpec | Max | Bottom | 1967.4309 | 506.2379 | 3571.9269 | 229.6406 | 7242.9655 | 5088.0431
L04 | B-MIDWEST | EQRSY | LinRespSpec | Max | Top | 172.0295 | 3697.8189 | 262.9589 | 820.5674 | 563.0204 | 35545.151
L04 | B-MIDWEST | EQRSY | LinRespSpec | Max | Bottom | 172.0295 | 3697.8189 | 262.9589 | 820.5674 | 384.8685 | 46197.4594
L04 | B-MIDWEST | EQRSYECC | LinRespSpec | Max | Top | 176.8842 | 3860.7024 | 273.1133 | 875.7043 | 598.69 | 35928.4139
L04 | B-MIDWEST | EQRSYECC | LinRespSpec | Max | Bottom | 176.8842 | 3860.7024 | 273.1133 | 875.7043 | 390.075 | 47069.3727
L04 | B-MIDWEST | WS01 | LinStatic |  | Top | 12.4762 | 2.0433 | -34.7107 | -2.481 | 44.0133 | -35.2027
L04 | B-MIDWEST | WS01 | LinStatic |  | Bottom | 12.4762 | 2.0433 | -34.7107 | -2.481 | -60.1187 | -29.0729
L04 | B-MIDWEST | WS02 | LinStatic |  | Top | -12.4762 | -2.0433 | 34.7107 | 2.481 | -44.0133 | 35.2027
L04 | B-MIDWEST | WS02 | LinStatic |  | Bottom | -12.4762 | -2.0433 | 34.7107 | 2.481 | 60.1187 | 29.0729
L04 | B-MIDWEST | WS03 | LinStatic |  | Top | 5.4418 | 298.6464 | -1.3959 | -29.2387 | 17.5116 | 764.8049
L04 | B-MIDWEST | WS03 | LinStatic |  | Bottom | 5.4418 | 298.6464 | -1.3959 | -29.2387 | 13.3238 | 1660.7442
L04 | B-MIDWEST | WS04 | LinStatic |  | Top | -5.4418 | -298.6464 | 1.3959 | 29.2387 | -17.5116 | -764.8049
L04 | B-MIDWEST | WS04 | LinStatic |  | Bottom | -5.4418 | -298.6464 | 1.3959 | 29.2387 | -13.3238 | -1660.7442
L04 | B-MIDWEST | WS05 | LinStatic |  | Top | 13.4385 | 225.5173 | -27.0799 | -23.7897 | 46.1437 | 547.2016
L04 | B-MIDWEST | WS05 | LinStatic |  | Bottom | 13.4385 | 225.5173 | -27.0799 | -23.7897 | -35.0962 | 1223.7535
L04 | B-MIDWEST | WS06 | LinStatic |  | Top | 5.2759 | -222.4524 | -24.9861 | 20.0682 | 19.8763 | -600.0057
L04 | B-MIDWEST | WS06 | LinStatic |  | Bottom | 5.2759 | -222.4524 | -24.9861 | 20.0682 | -55.0819 | -1267.3628
L04 | B-MIDWEST | WS07 | LinStatic |  | Top | -13.4385 | -225.5173 | 27.0799 | 23.7897 | -46.1437 | -547.2016
L04 | B-MIDWEST | WS07 | LinStatic |  | Bottom | -13.4385 | -225.5173 | 27.0799 | 23.7897 | 35.0962 | -1223.7535
L04 | B-MIDWEST | WS08 | LinStatic |  | Top | -5.2759 | 222.4524 | 24.9861 | -20.0682 | -19.8763 | 600.0057
L04 | B-MIDWEST | WS08 | LinStatic |  | Bottom | -5.2759 | 222.4524 | 24.9861 | -20.0682 | 55.0819 | 1267.3628
L04 | B-MIDWEST | WS09 | LinStatic |  | Top | 7.7566 | -0.044732 | -21.611 | -1.1058 | 27.214 | -24.5763
L04 | B-MIDWEST | WS09 | LinStatic |  | Bottom | 7.7566 | -0.044732 | -21.611 | -1.1058 | -37.619 | -24.7105
L04 | B-MIDWEST | WS10 | LinStatic |  | Top | 4.7196 | 2.088 | -13.0997 | -1.3752 | 16.7993 | -10.6264
L04 | B-MIDWEST | WS10 | LinStatic |  | Bottom | 4.7196 | 2.088 | -13.0997 | -1.3752 | -22.4997 | -4.3624
L04 | B-MIDWEST | WS11 | LinStatic |  | Top | -4.7196 | -2.088 | 13.0997 | 1.3752 | -16.7993 | 10.6264
L04 | B-MIDWEST | WS11 | LinStatic |  | Bottom | -4.7196 | -2.088 | 13.0997 | 1.3752 | 22.4997 | 4.3624
L04 | B-MIDWEST | WS12 | LinStatic |  | Top | -7.7566 | 0.044732 | 21.611 | 1.1058 | -27.214 | 24.5763
L04 | B-MIDWEST | WS12 | LinStatic |  | Bottom | -7.7566 | 0.044732 | 21.611 | 1.1058 | 37.619 | 24.7105
L04 | B-MIDWEST | WS13 | LinStatic |  | Top | 1.5923 | 128.3715 | 2.7945 | 1.3318 | -2.0308 | 364.7702
L04 | B-MIDWEST | WS13 | LinStatic |  | Bottom | 1.5923 | 128.3715 | 2.7945 | 1.3318 | 6.3526 | 749.8846
L04 | B-MIDWEST | WS14 | LinStatic |  | Top | 3.8494 | 170.275 | -4.1904 | -30.5704 | 19.5424 | 400.0347
L04 | B-MIDWEST | WS14 | LinStatic |  | Bottom | 3.8494 | 170.275 | -4.1904 | -30.5704 | 6.9712 | 910.8596
L04 | B-MIDWEST | WS15 | LinStatic |  | Top | -3.8494 | -170.275 | 4.1904 | 30.5704 | -19.5424 | -400.0347
L04 | B-MIDWEST | WS15 | LinStatic |  | Bottom | -3.8494 | -170.275 | 4.1904 | 30.5704 | -6.9712 | -910.8596
L04 | B-MIDWEST | WS16 | LinStatic |  | Top | -1.5923 | -128.3715 | -2.7945 | -1.3318 | 2.0308 | -364.7702
L04 | B-MIDWEST | WS16 | LinStatic |  | Bottom | -1.5923 | -128.3715 | -2.7945 | -1.3318 | -6.3526 | -749.8846
L04 | B-MIDWEST | WS17 | LinStatic |  | Top | 10.2681 | 161.7342 | -20.6829 | -11.9634 | 32.695 | 403.1107
L04 | B-MIDWEST | WS17 | LinStatic |  | Bottom | 10.2681 | 161.7342 | -20.6829 | -11.9634 | -29.3537 | 888.3132
L04 | B-MIDWEST | WS18 | LinStatic |  | Top | 9.9792 | 178.0452 | -20.1175 | -23.8798 | 36.8281 | 421.3397
L04 | B-MIDWEST | WS18 | LinStatic |  | Bottom | 9.9792 | 178.0452 | -20.1175 | -23.8798 | -23.5245 | 955.4753
L04 | B-MIDWEST | WS19 | LinStatic |  | Top | -9.9792 | -178.0452 | 20.1175 | 23.8798 | -36.8281 | -421.3397
L04 | B-MIDWEST | WS19 | LinStatic |  | Bottom | -9.9792 | -178.0452 | 20.1175 | 23.8798 | 23.5245 | -955.4753
L04 | B-MIDWEST | WS20 | LinStatic |  | Top | -10.2681 | -161.7342 | 20.6829 | 11.9634 | -32.695 | -403.1107
L04 | B-MIDWEST | WS20 | LinStatic |  | Bottom | -10.2681 | -161.7342 | 20.6829 | 11.9634 | 29.3537 | -888.3132
L04 | B-MIDWEST | WS21 | LinStatic |  | Top | 4.1189 | -175.7363 | -19.1055 | 21.0763 | 12.9069 | -461.1188
L04 | B-MIDWEST | WS21 | LinStatic |  | Bottom | 4.1189 | -175.7363 | -19.1055 | 21.0763 | -44.4096 | -988.3277
L04 | B-MIDWEST | WS22 | LinStatic |  | Top | 3.83 | -159.4253 | -18.5401 | 9.1599 | 17.0401 | -442.8898
L04 | B-MIDWEST | WS22 | LinStatic |  | Bottom | 3.83 | -159.4253 | -18.5401 | 9.1599 | -38.5804 | -921.1656
L04 | B-MIDWEST | WS23 | LinStatic |  | Top | -3.83 | 159.4253 | 18.5401 | -9.1599 | -17.0401 | 442.8898
L04 | B-MIDWEST | WS23 | LinStatic |  | Bottom | -3.83 | 159.4253 | 18.5401 | -9.1599 | 38.5804 | 921.1656
L04 | B-MIDWEST | WS24 | LinStatic |  | Top | -4.1189 | 175.7363 | 19.1055 | -21.0763 | -12.9069 | 461.1188
L04 | B-MIDWEST | WS24 | LinStatic |  | Bottom | -4.1189 | 175.7363 | 19.1055 | -21.0763 | 44.4096 | 988.3277
L04 | B-MIDWEST | W01 | LinStatic |  | Top | 18.6738 | 3.0583 | -51.953 | -3.7134 | 65.8762 | -52.6899
L04 | B-MIDWEST | W01 | LinStatic |  | Bottom | 18.6738 | 3.0583 | -51.953 | -3.7134 | -89.9826 | -43.5149
L04 | B-MIDWEST | W02 | LinStatic |  | Top | -18.6738 | -3.0583 | 51.953 | 3.7134 | -65.8762 | 52.6899
L04 | B-MIDWEST | W02 | LinStatic |  | Bottom | -18.6738 | -3.0583 | 51.953 | 3.7134 | 89.9826 | 43.5149
L04 | B-MIDWEST | W03 | LinStatic |  | Top | 7.8862 | 432.7966 | -2.023 | -42.3726 | 25.3777 | 1108.3622
L04 | B-MIDWEST | W03 | LinStatic |  | Bottom | 7.8862 | 432.7966 | -2.023 | -42.3726 | 19.3088 | 2406.7519
L04 | B-MIDWEST | W04 | LinStatic |  | Top | -7.8862 | -432.7966 | 2.023 | 42.3726 | -25.3777 | -1108.3622
L04 | B-MIDWEST | W04 | LinStatic |  | Bottom | -7.8862 | -432.7966 | 2.023 | 42.3726 | -19.3088 | -2406.7519
L04 | B-MIDWEST | W05 | LinStatic |  | Top | 19.92 | 326.8912 | -40.482 | -34.5645 | 68.4405 | 791.7543
L04 | B-MIDWEST | W05 | LinStatic |  | Bottom | 19.92 | 326.8912 | -40.482 | -34.5645 | -53.0054 | 1772.4277
L04 | B-MIDWEST | W06 | LinStatic |  | Top | 8.0907 | -322.3037 | -37.4475 | 28.9944 | 30.3739 | -870.7891
L04 | B-MIDWEST | W06 | LinStatic |  | Bottom | 8.0907 | -322.3037 | -37.4475 | 28.9944 | -81.9685 | -1837.7001
L04 | B-MIDWEST | W07 | LinStatic |  | Top | -19.92 | -326.8912 | 40.482 | 34.5645 | -68.4405 | -791.7543
L04 | B-MIDWEST | W07 | LinStatic |  | Bottom | -19.92 | -326.8912 | 40.482 | 34.5645 | 53.0054 | -1772.4277
L04 | B-MIDWEST | W08 | LinStatic |  | Top | -8.0907 | 322.3037 | 37.4475 | -28.9944 | -30.3739 | 870.7891
L04 | B-MIDWEST | W08 | LinStatic |  | Bottom | -8.0907 | 322.3037 | 37.4475 | -28.9944 | 81.9685 | 1837.7001
L04 | B-MIDWEST | W09 | LinStatic |  | Top | 11.6164 | 0.14908 | -32.3597 | -1.7277 | 40.7802 | -36.364
L04 | B-MIDWEST | W09 | LinStatic |  | Bottom | 11.6164 | 0.14908 | -32.3597 | -1.7277 | -56.2989 | -35.9168
L04 | B-MIDWEST | W10 | LinStatic |  | Top | 7.0574 | 2.9092 | -19.5933 | -1.9856 | 25.096 | -16.3259
L04 | B-MIDWEST | W10 | LinStatic |  | Bottom | 7.0574 | 2.9092 | -19.5933 | -1.9856 | -33.6838 | -7.5981
L04 | B-MIDWEST | W11 | LinStatic |  | Top | -7.0574 | -2.9092 | 19.5933 | 1.9856 | -25.096 | 16.3259
L04 | B-MIDWEST | W11 | LinStatic |  | Bottom | -7.0574 | -2.9092 | 19.5933 | 1.9856 | 33.6838 | 7.5981
L04 | B-MIDWEST | W12 | LinStatic |  | Top | -11.6164 | -0.14908 | 32.3597 | 1.7277 | -40.7802 | 36.364
L04 | B-MIDWEST | W12 | LinStatic |  | Bottom | -11.6164 | -0.14908 | 32.3597 | 1.7277 | 56.2989 | 35.9168
L04 | B-MIDWEST | W13 | LinStatic |  | Top | 2.5171 | 192.7878 | 3.6249 | -0.34157 | -1.4397 | 541.7492
L04 | B-MIDWEST | W13 | LinStatic |  | Bottom | 2.5171 | 192.7878 | 3.6249 | -0.34157 | 9.435 | 1120.1126
L04 | B-MIDWEST | W14 | LinStatic |  | Top | 5.369 | 240.0088 | -5.6479 | -42.031 | 26.8174 | 566.613
L04 | B-MIDWEST | W14 | LinStatic |  | Bottom | 5.369 | 240.0088 | -5.6479 | -42.031 | 9.8738 | 1286.6393
L04 | B-MIDWEST | W15 | LinStatic |  | Top | -5.369 | -240.0088 | 5.6479 | 42.031 | -26.8174 | -566.613
L04 | B-MIDWEST | W15 | LinStatic |  | Bottom | -5.369 | -240.0088 | 5.6479 | 42.031 | -9.8738 | -1286.6393
L04 | B-MIDWEST | W16 | LinStatic |  | Top | -2.5171 | -192.7878 | -3.6249 | 0.34157 | 1.4397 | -541.7492
L04 | B-MIDWEST | W16 | LinStatic |  | Bottom | -2.5171 | -192.7878 | -3.6249 | 0.34157 | -9.435 | -1120.1126
L04 | B-MIDWEST | W17 | LinStatic |  | Top | 15.3226 | 237.0015 | -31.1434 | -18.2699 | 49.23 | 588.1391
L04 | B-MIDWEST | W17 | LinStatic |  | Bottom | 15.3226 | 237.0015 | -31.1434 | -18.2699 | -44.2003 | 1299.1435
L04 | B-MIDWEST | W18 | LinStatic |  | Top | 14.6902 | 255.5145 | -29.8494 | -33.8072 | 53.887 | 604.7707
L04 | B-MIDWEST | W18 | LinStatic |  | Bottom | 14.6902 | 255.5145 | -29.8494 | -33.8072 | -35.6612 | 1371.3143
L04 | B-MIDWEST | W19 | LinStatic |  | Top | -14.6902 | -255.5145 | 29.8494 | 33.8072 | -53.887 | -604.7707
L04 | B-MIDWEST | W19 | LinStatic |  | Bottom | -14.6902 | -255.5145 | 29.8494 | 33.8072 | 35.6612 | -1371.3143
L04 | B-MIDWEST | W20 | LinStatic |  | Top | -15.3226 | -237.0015 | 31.1434 | 18.2699 | -49.23 | -588.1391
L04 | B-MIDWEST | W20 | LinStatic |  | Bottom | -15.3226 | -237.0015 | 31.1434 | 18.2699 | 44.2003 | -1299.1435
L04 | B-MIDWEST | W21 | LinStatic |  | Top | 6.4112 | -252.0586 | -28.8575 | 29.6111 | 20.5532 | -664.3103
L04 | B-MIDWEST | W21 | LinStatic |  | Bottom | 6.4112 | -252.0586 | -28.8575 | 29.6111 | -66.0192 | -1420.4861
L04 | B-MIDWEST | W22 | LinStatic |  | Top | 5.7789 | -233.5456 | -27.5634 | 14.0738 | 25.2102 | -647.6786
L04 | B-MIDWEST | W22 | LinStatic |  | Bottom | 5.7789 | -233.5456 | -27.5634 | 14.0738 | -57.4801 | -1348.3154
L04 | B-MIDWEST | W23 | LinStatic |  | Top | -5.7789 | 233.5456 | 27.5634 | -14.0738 | -25.2102 | 647.6786
L04 | B-MIDWEST | W23 | LinStatic |  | Bottom | -5.7789 | 233.5456 | 27.5634 | -14.0738 | 57.4801 | 1348.3154
L04 | B-MIDWEST | W24 | LinStatic |  | Top | -6.4112 | 252.0586 | 28.8575 | -29.6111 | -20.5532 | 664.3103
L04 | B-MIDWEST | W24 | LinStatic |  | Bottom | -6.4112 | 252.0586 | 28.8575 | -29.6111 | 66.0192 | 1420.4861
L04 | B-MIDNORTH | SW | LinStatic |  | Top | -428.177 | -8.6625 | -20.2263 | -0.21408 | 30.5322 | 13.8724
L04 | B-MIDNORTH | SW | LinStatic |  | Bottom | -450.7976 | -8.6625 | -20.2263 | -0.21408 | -30.1468 | -12.115
L04 | B-MIDNORTH | S | LinStatic |  | Top | -475.4698 | -9.01 | -20.3112 | -0.20575 | 30.6393 | 14.4717
L04 | B-MIDNORTH | S | LinStatic |  | Bottom | -498.0904 | -9.01 | -20.3112 | -0.20575 | -30.2943 | -12.5582
L04 | B-MIDNORTH | LL | LinStatic |  | Top | -468.2689 | -12.9027 | -29.4745 | -0.32679 | 44.3647 | 20.3929
L04 | B-MIDNORTH | LL | LinStatic |  | Bottom | -490.8895 | -12.9027 | -29.4745 | -0.32679 | -44.0587 | -18.3152
L04 | B-MIDNORTH | SDL | LinStatic |  | Top | -495.6434 | -12.2152 | -27.7544 | -0.30557 | 41.961 | 19.4011
L04 | B-MIDNORTH | SDL | LinStatic |  | Bottom | -518.264 | -12.2152 | -27.7544 | -0.30557 | -41.3021 | -17.2443
L04 | B-MIDNORTH | EQSTX | LinStatic |  | Top | -254.1064 | 341.5499 | 1.0724 | -1.7358 | -3.6106 | -484.5696
L04 | B-MIDNORTH | EQSTX | LinStatic |  | Bottom | -254.1064 | 341.5499 | 1.0724 | -1.7358 | -0.39346 | 540.08
L04 | B-MIDNORTH | EQSTY | LinStatic |  | Top | -483.847 | 26.7214 | 5.4399 | -1.4713 | -2.11 | -46.1169
L04 | B-MIDNORTH | EQSTY | LinStatic |  | Bottom | -483.847 | 26.7214 | 5.4399 | -1.4713 | 14.2097 | 34.0475
L04 | B-MIDNORTH | EQSTXPECC | LinStatic |  | Top | -257.2986 | 342.4137 | 1.1253 | -1.8097 | -3.6356 | -485.9934
L04 | B-MIDNORTH | EQSTXPECC | LinStatic |  | Bottom | -257.2986 | 342.4137 | 1.1253 | -1.8097 | -0.25981 | 541.2477
L04 | B-MIDNORTH | EQSTXNECC | LinStatic |  | Top | -250.9141 | 340.686 | 1.0195 | -1.6619 | -3.5856 | -483.1458
L04 | B-MIDNORTH | EQSTXNECC | LinStatic |  | Bottom | -250.9141 | 340.686 | 1.0195 | -1.6619 | -0.52711 | 538.9122
L04 | B-MIDNORTH | EQSTYNECC | LinStatic |  | Top | -507.1791 | 33.0354 | 5.8264 | -2.0114 | -2.2926 | -56.5236
L04 | B-MIDNORTH | EQSTYNECC | LinStatic |  | Bottom | -507.1791 | 33.0354 | 5.8264 | -2.0114 | 15.1865 | 42.5827
L04 | B-MIDNORTH | EQSTYPECC | LinStatic |  | Top | -460.5148 | 20.4075 | 5.0534 | -0.93115 | -1.9273 | -35.7102
L04 | B-MIDNORTH | EQSTYPECC | LinStatic |  | Bottom | -460.5148 | 20.4075 | 5.0534 | -0.93115 | 13.2328 | 25.5122
L04 | B-MIDNORTH | WX | LinStatic |  | Top | -12.0765 | 17.5216 | 0.053525 | -0.089558 | -0.18128 | -25.0993
L04 | B-MIDNORTH | WX | LinStatic |  | Bottom | -12.0765 | 17.5216 | 0.053525 | -0.089558 | -0.020708 | 27.4654
L04 | B-MIDNORTH | WY | LinStatic |  | Top | -139.2614 | 8.1139 | 1.6407 | -0.42939 | -0.93641 | -13.9896
L04 | B-MIDNORTH | WY | LinStatic |  | Bottom | -139.2614 | 8.1139 | 1.6407 | -0.42939 | 3.9857 | 10.3523
L04 | B-MIDNORTH | WSX | LinStatic |  | Top | -8.0684 | 11.7064 | 0.035761 | -0.059835 | -0.12112 | -16.7692
L04 | B-MIDNORTH | WSX | LinStatic |  | Bottom | -8.0684 | 11.7064 | 0.035761 | -0.059835 | -0.013835 | 18.3501
L04 | B-MIDNORTH | WSY | LinStatic |  | Top | -96.0954 | 5.5989 | 1.1321 | -0.2963 | -0.64617 | -9.6533
L04 | B-MIDNORTH | WSY | LinStatic |  | Bottom | -96.0954 | 5.5989 | 1.1321 | -0.2963 | 2.7503 | 7.1435
L04 | B-MIDNORTH | WSYT | LinStatic |  | Top | 2.3258 | -23.8498 | -0.65613 | 2.1808 | 0.529 | 39.0115
L04 | B-MIDNORTH | WSYT | LinStatic |  | Bottom | 2.3258 | -23.8498 | -0.65613 | 2.1808 | -1.4394 | -32.5378
L04 | B-MIDNORTH | WSXT | LinStatic |  | Top | -5.8338 | 11.0384 | -0.004803 | -0.003634 | -0.094513 | -15.6653
L04 | B-MIDNORTH | WSXT | LinStatic |  | Bottom | -5.8338 | 11.0384 | -0.004803 | -0.003634 | -0.10892 | 17.4498
L04 | B-MIDNORTH | WXT | LinStatic |  | Top | -9.097 | 16.6308 | -0.00056016 | -0.014623 | -0.14581 | -23.6273
L04 | B-MIDNORTH | WXT | LinStatic |  | Bottom | -9.097 | 16.6308 | -0.00056016 | -0.014623 | -0.14749 | 26.2651
L04 | B-MIDNORTH | WYT | LinStatic |  | Top | -8.0332 | -31.151 | -0.74367 | 2.8734 | 0.63049 | 50.8969
L04 | B-MIDNORTH | WYT | LinStatic |  | Bottom | -8.0332 | -31.151 | -0.74367 | 2.8734 | -1.6005 | -42.556
L04 | B-MIDNORTH | EQRSX | LinRespSpec | Max | Top | 1715.3008 | 1274.5199 | 4.5357 | 5.9566 | 14.198 | 1753.0535
L04 | B-MIDNORTH | EQRSX | LinRespSpec | Max | Bottom | 1715.3008 | 1274.5199 | 4.5357 | 5.9566 | 5.0068 | 2070.8505
L04 | B-MIDNORTH | EQRSXECC | LinRespSpec | Max | Top | 1721.7623 | 1276.3883 | 4.6503 | 6.1147 | 14.2646 | 1756.1372
L04 | B-MIDNORTH | EQRSXECC | LinRespSpec | Max | Bottom | 1721.7623 | 1276.3883 | 4.6503 | 6.1147 | 5.2842 | 2073.3718
L04 | B-MIDNORTH | EQRSY | LinRespSpec | Max | Top | 2951.4787 | 176.5137 | 18.7388 | 11.6141 | 11.4753 | 280.58
L04 | B-MIDNORTH | EQRSY | LinRespSpec | Max | Bottom | 2951.4787 | 176.5137 | 18.7388 | 11.6141 | 66.0235 | 249.7919
L04 | B-MIDNORTH | EQRSYECC | LinRespSpec | Max | Top | 2988.2071 | 186.7444 | 19.3701 | 12.4849 | 11.7978 | 297.4501
L04 | B-MIDNORTH | EQRSYECC | LinRespSpec | Max | Bottom | 2988.2071 | 186.7444 | 19.3701 | 12.4849 | 67.595 | 263.6138
L04 | B-MIDNORTH | WS01 | LinStatic |  | Top | -8.0684 | 11.7064 | 0.035761 | -0.059835 | -0.12112 | -16.7692
L04 | B-MIDNORTH | WS01 | LinStatic |  | Bottom | -8.0684 | 11.7064 | 0.035761 | -0.059835 | -0.013835 | 18.3501
L04 | B-MIDNORTH | WS02 | LinStatic |  | Top | 8.0684 | -11.7064 | -0.035761 | 0.059835 | 0.12112 | 16.7692
L04 | B-MIDNORTH | WS02 | LinStatic |  | Bottom | 8.0684 | -11.7064 | -0.035761 | 0.059835 | 0.013835 | -18.3501
L04 | B-MIDNORTH | WS03 | LinStatic |  | Top | -96.0954 | 5.5989 | 1.1321 | -0.2963 | -0.64617 | -9.6533
L04 | B-MIDNORTH | WS03 | LinStatic |  | Bottom | -96.0954 | 5.5989 | 1.1321 | -0.2963 | 2.7503 | 7.1435
L04 | B-MIDNORTH | WS04 | LinStatic |  | Top | 96.0954 | -5.5989 | -1.1321 | 0.2963 | 0.64617 | 9.6533
L04 | B-MIDNORTH | WS04 | LinStatic |  | Bottom | 96.0954 | -5.5989 | -1.1321 | 0.2963 | -2.7503 | -7.1435
L04 | B-MIDNORTH | WS05 | LinStatic |  | Top | -78.1228 | 12.979 | 0.87593 | -0.2671 | -0.57547 | -19.8169
L04 | B-MIDNORTH | WS05 | LinStatic |  | Bottom | -78.1228 | 12.979 | 0.87593 | -0.2671 | 2.0523 | 19.1201
L04 | B-MIDNORTH | WS06 | LinStatic |  | Top | 66.0202 | 4.5806 | -0.82229 | 0.17735 | 0.39379 | -5.3369
L04 | B-MIDNORTH | WS06 | LinStatic |  | Bottom | 66.0202 | 4.5806 | -0.82229 | 0.17735 | -2.0731 | 8.4049
L04 | B-MIDNORTH | WS07 | LinStatic |  | Top | 78.1228 | -12.979 | -0.87593 | 0.2671 | 0.57547 | 19.8169
L04 | B-MIDNORTH | WS07 | LinStatic |  | Bottom | 78.1228 | -12.979 | -0.87593 | 0.2671 | -2.0523 | -19.1201
L04 | B-MIDNORTH | WS08 | LinStatic |  | Top | -66.0202 | -4.5806 | 0.82229 | -0.17735 | -0.39379 | 5.3369
L04 | B-MIDNORTH | WS08 | LinStatic |  | Bottom | -66.0202 | -4.5806 | 0.82229 | -0.17735 | 2.0731 | -8.4049
L04 | B-MIDNORTH | WS09 | LinStatic |  | Top | -4.7634 | 7.233 | 0.01728 | -0.030372 | -0.072373 | -10.3428
L04 | B-MIDNORTH | WS09 | LinStatic |  | Bottom | -4.7634 | 7.233 | 0.01728 | -0.030372 | -0.020533 | 11.3563
L04 | B-MIDNORTH | WS10 | LinStatic |  | Top | -3.305 | 4.4734 | 0.018481 | -0.029463 | -0.048745 | -6.4265
L04 | B-MIDNORTH | WS10 | LinStatic |  | Bottom | -3.305 | 4.4734 | 0.018481 | -0.029463 | 0.0066977 | 6.9938
L04 | B-MIDNORTH | WS11 | LinStatic |  | Top | 3.305 | -4.4734 | -0.018481 | 0.029463 | 0.048745 | 6.4265
L04 | B-MIDNORTH | WS11 | LinStatic |  | Bottom | 3.305 | -4.4734 | -0.018481 | 0.029463 | -0.0066977 | -6.9938
L04 | B-MIDNORTH | WS12 | LinStatic |  | Top | 4.7634 | -7.233 | -0.01728 | 0.030372 | 0.072373 | 10.3428
L04 | B-MIDNORTH | WS12 | LinStatic |  | Bottom | 4.7634 | -7.233 | -0.01728 | 0.030372 | 0.020533 | -11.3563
L04 | B-MIDNORTH | WS13 | LinStatic |  | Top | -47.757 | -0.18175 | 0.48406 | 0.12445 | -0.25696 | 0.04977
L04 | B-MIDNORTH | WS13 | LinStatic |  | Bottom | -47.757 | -0.18175 | 0.48406 | 0.12445 | 1.1952 | -0.49549
L04 | B-MIDNORTH | WS14 | LinStatic |  | Top | -48.3384 | 5.7807 | 0.64809 | -0.42075 | -0.38921 | -9.7031
L04 | B-MIDNORTH | WS14 | LinStatic |  | Bottom | -48.3384 | 5.7807 | 0.64809 | -0.42075 | 1.5551 | 7.6389
L04 | B-MIDNORTH | WS15 | LinStatic |  | Top | 48.3384 | -5.7807 | -0.64809 | 0.42075 | 0.38921 | 9.7031
L04 | B-MIDNORTH | WS15 | LinStatic |  | Bottom | 48.3384 | -5.7807 | -0.64809 | 0.42075 | -1.5551 | -7.6389
L04 | B-MIDNORTH | WS16 | LinStatic |  | Top | 47.757 | 0.18175 | -0.48406 | -0.12445 | 0.25696 | -0.04977
L04 | B-MIDNORTH | WS16 | LinStatic |  | Bottom | 47.757 | 0.18175 | -0.48406 | -0.12445 | -1.1952 | 0.49549
L04 | B-MIDNORTH | WS17 | LinStatic |  | Top | -59.015 | 9.1844 | 0.62927 | -0.10041 | -0.4134 | -13.8478
L04 | B-MIDNORTH | WS17 | LinStatic |  | Bottom | -59.015 | 9.1844 | 0.62927 | -0.10041 | 1.4744 | 13.7053
L04 | B-MIDNORTH | WS18 | LinStatic |  | Top | -58.6901 | 10.3707 | 0.69047 | -0.30202 | -0.45363 | -16.0097
L04 | B-MIDNORTH | WS18 | LinStatic |  | Bottom | -58.6901 | 10.3707 | 0.69047 | -0.30202 | 1.6178 | 15.1024
L04 | B-MIDNORTH | WS19 | LinStatic |  | Top | 58.6901 | -10.3707 | -0.69047 | 0.30202 | 0.45363 | 16.0097
L04 | B-MIDNORTH | WS19 | LinStatic |  | Bottom | 58.6901 | -10.3707 | -0.69047 | 0.30202 | -1.6178 | -15.1024
L04 | B-MIDNORTH | WS20 | LinStatic |  | Top | 59.015 | -9.1844 | -0.62927 | 0.10041 | 0.4134 | 13.8478
L04 | B-MIDNORTH | WS20 | LinStatic |  | Bottom | 59.015 | -9.1844 | -0.62927 | 0.10041 | -1.4744 | -13.7053
L04 | B-MIDNORTH | WS21 | LinStatic |  | Top | 49.5728 | 2.8576 | -0.65006 | 0.2344 | 0.31677 | -2.9396
L04 | B-MIDNORTH | WS21 | LinStatic |  | Bottom | 49.5728 | 2.8576 | -0.65006 | 0.2344 | -1.6334 | 5.6332
L04 | B-MIDNORTH | WS22 | LinStatic |  | Top | 49.8977 | 4.0439 | -0.58886 | 0.032798 | 0.27654 | -5.1014
L04 | B-MIDNORTH | WS22 | LinStatic |  | Bottom | 49.8977 | 4.0439 | -0.58886 | 0.032798 | -1.49 | 7.0303
L04 | B-MIDNORTH | WS23 | LinStatic |  | Top | -49.8977 | -4.0439 | 0.58886 | -0.032798 | -0.27654 | 5.1014
L04 | B-MIDNORTH | WS23 | LinStatic |  | Bottom | -49.8977 | -4.0439 | 0.58886 | -0.032798 | 1.49 | -7.0303
L04 | B-MIDNORTH | WS24 | LinStatic |  | Top | -49.5728 | -2.8576 | 0.65006 | -0.2344 | -0.31677 | 2.9396
L04 | B-MIDNORTH | WS24 | LinStatic |  | Bottom | -49.5728 | -2.8576 | 0.65006 | -0.2344 | 1.6334 | -5.6332
L04 | B-MIDNORTH | W01 | LinStatic |  | Top | -12.0765 | 17.5216 | 0.053525 | -0.089558 | -0.18128 | -25.0993
L04 | B-MIDNORTH | W01 | LinStatic |  | Bottom | -12.0765 | 17.5216 | 0.053525 | -0.089558 | -0.020708 | 27.4654
L04 | B-MIDNORTH | W02 | LinStatic |  | Top | 12.0765 | -17.5216 | -0.053525 | 0.089558 | 0.18128 | 25.0993
L04 | B-MIDNORTH | W02 | LinStatic |  | Bottom | 12.0765 | -17.5216 | -0.053525 | 0.089558 | 0.020708 | -27.4654
L04 | B-MIDNORTH | W03 | LinStatic |  | Top | -139.2614 | 8.1139 | 1.6407 | -0.42939 | -0.93641 | -13.9896
L04 | B-MIDNORTH | W03 | LinStatic |  | Bottom | -139.2614 | 8.1139 | 1.6407 | -0.42939 | 3.9857 | 10.3523
L04 | B-MIDNORTH | W04 | LinStatic |  | Top | 139.2614 | -8.1139 | -1.6407 | 0.42939 | 0.93641 | 13.9896
L04 | B-MIDNORTH | W04 | LinStatic |  | Bottom | 139.2614 | -8.1139 | -1.6407 | 0.42939 | -3.9857 | -10.3523
L04 | B-MIDNORTH | W05 | LinStatic |  | Top | -113.5035 | 19.2266 | 1.2707 | -0.38921 | -0.83827 | -29.3166
L04 | B-MIDNORTH | W05 | LinStatic |  | Bottom | -113.5035 | 19.2266 | 1.2707 | -0.38921 | 2.9737 | 28.3632
L04 | B-MIDNORTH | W06 | LinStatic |  | Top | 95.3887 | 7.0557 | -1.1904 | 0.25487 | 0.56635 | -8.3323
L04 | B-MIDNORTH | W06 | LinStatic |  | Bottom | 95.3887 | 7.0557 | -1.1904 | 0.25487 | -3.0048 | 12.8349
L04 | B-MIDNORTH | W07 | LinStatic |  | Top | 113.5035 | -19.2266 | -1.2707 | 0.38921 | 0.83827 | 29.3166
L04 | B-MIDNORTH | W07 | LinStatic |  | Bottom | 113.5035 | -19.2266 | -1.2707 | 0.38921 | -2.9737 | -28.3632
L04 | B-MIDNORTH | W08 | LinStatic |  | Top | -95.3887 | -7.0557 | 1.1904 | -0.25487 | -0.56635 | 8.3323
L04 | B-MIDNORTH | W08 | LinStatic |  | Bottom | -95.3887 | -7.0557 | 1.1904 | -0.25487 | 3.0048 | -12.8349
L04 | B-MIDNORTH | W09 | LinStatic |  | Top | -7.1754 | 10.8396 | 0.026692 | -0.046607 | -0.10887 | -15.503
L04 | B-MIDNORTH | W09 | LinStatic |  | Bottom | -7.1754 | 10.8396 | 0.026692 | -0.046607 | -0.02879 | 17.0158
L04 | B-MIDNORTH | W10 | LinStatic |  | Top | -4.9011 | 6.6819 | 0.026833 | -0.042951 | -0.072415 | -9.5962
L04 | B-MIDNORTH | W10 | LinStatic |  | Bottom | -4.9011 | 6.6819 | 0.026833 | -0.042951 | 0.0080825 | 10.4496
L04 | B-MIDNORTH | W11 | LinStatic |  | Top | 4.9011 | -6.6819 | -0.026833 | 0.042951 | 0.072415 | 9.5962
L04 | B-MIDNORTH | W11 | LinStatic |  | Bottom | 4.9011 | -6.6819 | -0.026833 | 0.042951 | -0.0080825 | -10.4496
L04 | B-MIDNORTH | W12 | LinStatic |  | Top | 7.1754 | -10.8396 | -0.026692 | 0.046607 | 0.10887 | 15.503
L04 | B-MIDNORTH | W12 | LinStatic |  | Bottom | 7.1754 | -10.8396 | -0.026692 | 0.046607 | 0.02879 | -17.0158
L04 | B-MIDNORTH | W13 | LinStatic |  | Top | -70.6349 | 0.1631 | 0.72739 | 0.14448 | -0.3894 | -0.63267
L04 | B-MIDNORTH | W13 | LinStatic |  | Bottom | -70.6349 | 0.1631 | 0.72739 | 0.14448 | 1.7928 | -0.14337
L04 | B-MIDNORTH | W14 | LinStatic |  | Top | -68.6266 | 7.9508 | 0.91331 | -0.57387 | -0.54702 | -13.3569
L04 | B-MIDNORTH | W14 | LinStatic |  | Bottom | -68.6266 | 7.9508 | 0.91331 | -0.57387 | 2.1929 | 10.4956
L04 | B-MIDNORTH | W15 | LinStatic |  | Top | 68.6266 | -7.9508 | -0.91331 | 0.57387 | 0.54702 | 13.3569
L04 | B-MIDNORTH | W15 | LinStatic |  | Bottom | 68.6266 | -7.9508 | -0.91331 | 0.57387 | -2.1929 | -10.4956
L04 | B-MIDNORTH | W16 | LinStatic |  | Top | 70.6349 | -0.1631 | -0.72739 | -0.14448 | 0.3894 | 0.63267
L04 | B-MIDNORTH | W16 | LinStatic |  | Bottom | 70.6349 | -0.1631 | -0.72739 | -0.14448 | -1.7928 | 0.14337
L04 | B-MIDNORTH | W17 | LinStatic |  | Top | -86.2991 | 13.8118 | 0.92278 | -0.16085 | -0.60906 | -20.8226
L04 | B-MIDNORTH | W17 | LinStatic |  | Bottom | -86.2991 | 13.8118 | 0.92278 | -0.16085 | 2.1593 | 20.6127
L04 | B-MIDNORTH | W18 | LinStatic |  | Top | -84.7128 | 15.1563 | 0.9917 | -0.42557 | -0.65394 | -23.3478
L04 | B-MIDNORTH | W18 | LinStatic |  | Bottom | -84.7128 | 15.1563 | 0.9917 | -0.42557 | 2.3212 | 22.1212
L04 | B-MIDNORTH | W19 | LinStatic |  | Top | 84.7128 | -15.1563 | -0.9917 | 0.42557 | 0.65394 | 23.3478
L04 | B-MIDNORTH | W19 | LinStatic |  | Bottom | 84.7128 | -15.1563 | -0.9917 | 0.42557 | -2.3212 | -22.1212
L04 | B-MIDNORTH | W20 | LinStatic |  | Top | 86.2991 | -13.8118 | -0.92278 | 0.16085 | 0.60906 | 20.8226
L04 | B-MIDNORTH | W20 | LinStatic |  | Bottom | 86.2991 | -13.8118 | -0.92278 | 0.16085 | -2.1593 | -20.6127
L04 | B-MIDNORTH | W21 | LinStatic |  | Top | 71.0663 | 4.643 | -0.93121 | 0.32437 | 0.44909 | -5.0144
L04 | B-MIDNORTH | W21 | LinStatic |  | Bottom | 71.0663 | 4.643 | -0.93121 | 0.32437 | -2.3446 | 8.9147
L04 | B-MIDNORTH | W22 | LinStatic |  | Top | 72.6526 | 5.9876 | -0.8623 | 0.059645 | 0.40421 | -7.5396
L04 | B-MIDNORTH | W22 | LinStatic |  | Bottom | 72.6526 | 5.9876 | -0.8623 | 0.059645 | -2.1827 | 10.4232
L04 | B-MIDNORTH | W23 | LinStatic |  | Top | -72.6526 | -5.9876 | 0.8623 | -0.059645 | -0.40421 | 7.5396
L04 | B-MIDNORTH | W23 | LinStatic |  | Bottom | -72.6526 | -5.9876 | 0.8623 | -0.059645 | 2.1827 | -10.4232
L04 | B-MIDNORTH | W24 | LinStatic |  | Top | -71.0663 | -4.643 | 0.93121 | -0.32437 | -0.44909 | 5.0144
L04 | B-MIDNORTH | W24 | LinStatic |  | Bottom | -71.0663 | -4.643 | 0.93121 | -0.32437 | 2.3446 | -8.9147
L04 | B-MIDSOUTH | SW | LinStatic |  | Top | -453.0966 | -3.1563 | 9.1601 | 0.0377 | -13.952 | 5.5257
L04 | B-MIDSOUTH | SW | LinStatic |  | Bottom | -475.7172 | -3.1563 | 9.1601 | 0.0377 | 13.5284 | -3.9432
L04 | B-MIDSOUTH | S | LinStatic |  | Top | -501.2659 | -3.4944 | 10.1236 | 0.06235 | -15.4437 | 6.1211
L04 | B-MIDSOUTH | S | LinStatic |  | Bottom | -523.8865 | -3.4944 | 10.1236 | 0.06235 | 14.927 | -4.3622
L04 | B-MIDSOUTH | LL | LinStatic |  | Top | -504.6716 | -4.991 | 12.1283 | 0.0064458 | -18.4146 | 8.3828
L04 | B-MIDSOUTH | LL | LinStatic |  | Bottom | -527.2922 | -4.991 | 12.1283 | 0.0064458 | 17.9702 | -6.5902
L04 | B-MIDSOUTH | SDL | LinStatic |  | Top | -527.0406 | -4.8024 | 11.9709 | 0.023981 | -18.2476 | 8.1484
L04 | B-MIDSOUTH | SDL | LinStatic |  | Bottom | -549.6612 | -4.8024 | 11.9709 | 0.023981 | 17.6652 | -6.2587
L04 | B-MIDSOUTH | EQSTX | LinStatic |  | Top | -284.1877 | 326.0461 | -4.867 | 2.596 | 5.7996 | -460.4531
L04 | B-MIDSOUTH | EQSTX | LinStatic |  | Bottom | -284.1877 | 326.0461 | -4.867 | 2.596 | -8.8015 | 517.6852
L04 | B-MIDSOUTH | EQSTY | LinStatic |  | Top | 498.2877 | -16.9364 | 7.0155 | -1.4333 | -4.667 | 19.4872
L04 | B-MIDSOUTH | EQSTY | LinStatic |  | Bottom | 498.2877 | -16.9364 | 7.0155 | -1.4333 | 16.3796 | -31.322
L04 | B-MIDSOUTH | EQSTXPECC | LinStatic |  | Top | -280.4787 | 325.7534 | -4.8063 | 2.5265 | 5.7595 | -460.1607
L04 | B-MIDSOUTH | EQSTXPECC | LinStatic |  | Bottom | -280.4787 | 325.7534 | -4.8063 | 2.5265 | -8.6593 | 517.0994
L04 | B-MIDSOUTH | EQSTXNECC | LinStatic |  | Top | -287.8968 | 326.3388 | -4.9278 | 2.6656 | 5.8398 | -460.7456
L04 | B-MIDSOUTH | EQSTXNECC | LinStatic |  | Bottom | -287.8968 | 326.3388 | -4.9278 | 2.6656 | -8.9436 | 518.2709
L04 | B-MIDSOUTH | EQSTYNECC | LinStatic |  | Top | 525.3973 | -19.076 | 7.4596 | -1.9417 | -4.9603 | 21.6245
L04 | B-MIDSOUTH | EQSTYNECC | LinStatic |  | Bottom | 525.3973 | -19.076 | 7.4596 | -1.9417 | 17.4185 | -35.6034
L04 | B-MIDSOUTH | EQSTYPECC | LinStatic |  | Top | 471.1782 | -14.7968 | 6.5714 | -0.92493 | -4.3737 | 17.3498
L04 | B-MIDSOUTH | EQSTYPECC | LinStatic |  | Bottom | 471.1782 | -14.7968 | 6.5714 | -0.92493 | 15.3407 | -27.0406
L04 | B-MIDSOUTH | WX | LinStatic |  | Top | -13.6524 | 16.7269 | -0.24919 | 0.13249 | 0.29523 | -23.8618
L04 | B-MIDSOUTH | WX | LinStatic |  | Bottom | -13.6524 | 16.7269 | -0.24919 | 0.13249 | -0.45234 | 26.319
L04 | B-MIDSOUTH | WY | LinStatic |  | Top | 143.5959 | -5.0437 | 2.1198 | -0.41662 | -1.709 | 5.8082
L04 | B-MIDSOUTH | WY | LinStatic |  | Bottom | 143.5959 | -5.0437 | 2.1198 | -0.41662 | 4.6504 | -9.3228
L04 | B-MIDSOUTH | WSX | LinStatic |  | Top | -9.1213 | 11.1755 | -0.16649 | 0.088517 | 0.19725 | -15.9425
L04 | B-MIDSOUTH | WSX | LinStatic |  | Bottom | -9.1213 | 11.1755 | -0.16649 | 0.088517 | -0.30222 | 17.5841
L04 | B-MIDSOUTH | WSY | LinStatic |  | Top | 99.0863 | -3.4803 | 1.4627 | -0.28749 | -1.1793 | 4.0079
L04 | B-MIDSOUTH | WSY | LinStatic |  | Bottom | 99.0863 | -3.4803 | 1.4627 | -0.28749 | 3.2089 | -6.4331
L04 | B-MIDSOUTH | WSYT | LinStatic |  | Top | -17.3113 | 5.9507 | -0.58028 | 2.0357 | 0.48694 | -5.1284
L04 | B-MIDSOUTH | WSYT | LinStatic |  | Bottom | -17.3113 | 5.9507 | -0.58028 | 2.0357 | -1.2539 | 12.7237
L04 | B-MIDSOUTH | WSXT | LinStatic |  | Top | -11.7637 | 11.3896 | -0.21283 | 0.14123 | 0.235 | -16.1499
L04 | B-MIDSOUTH | WSXT | LinStatic |  | Bottom | -11.7637 | 11.3896 | -0.21283 | 0.14123 | -0.4035 | 18.0188
L04 | B-MIDSOUTH | WXT | LinStatic |  | Top | -17.1757 | 17.0123 | -0.31098 | 0.20277 | 0.34556 | -24.1383
L04 | B-MIDSOUTH | WXT | LinStatic |  | Bottom | -17.1757 | 17.0123 | -0.31098 | 0.20277 | -0.58739 | 26.8986
L04 | B-MIDSOUTH | WYT | LinStatic |  | Top | -11.6009 | 7.531 | -0.60424 | 2.681 | 0.51263 | -6.3736
L04 | B-MIDSOUTH | WYT | LinStatic |  | Bottom | -11.6009 | 7.531 | -0.60424 | 2.681 | -1.3001 | 16.2196
L04 | B-MIDSOUTH | EQRSX | LinRespSpec | Max | Top | 1878.871 | 1224.3962 | 19.0911 | 10.4966 | 23.3618 | 1674.7458
L04 | B-MIDSOUTH | EQRSX | LinRespSpec | Max | Bottom | 1878.871 | 1224.3962 | 19.0911 | 10.4966 | 34.1415 | 1998.7805
L04 | B-MIDSOUTH | EQRSXECC | LinRespSpec | Max | Top | 1886.4611 | 1225.011 | 19.2223 | 10.6451 | 23.4602 | 1675.3503
L04 | B-MIDSOUTH | EQRSXECC | LinRespSpec | Max | Bottom | 1886.4611 | 1225.011 | 19.2223 | 10.6451 | 34.4367 | 2000.0205
L04 | B-MIDSOUTH | EQRSY | LinRespSpec | Max | Top | 2948.4052 | 78.9857 | 24.2096 | 10.7731 | 6.4491 | 101.4381
L04 | B-MIDSOUTH | EQRSY | LinRespSpec | Max | Bottom | 2948.4052 | 78.9857 | 24.2096 | 10.7731 | 73.2777 | 137.4822
L04 | B-MIDSOUTH | EQRSYECC | LinRespSpec | Max | Top | 2991.246 | 82.419 | 24.9333 | 11.5922 | 6.9494 | 104.8491
L04 | B-MIDSOUTH | EQRSYECC | LinRespSpec | Max | Bottom | 2991.246 | 82.419 | 24.9333 | 11.5922 | 74.9485 | 144.3712
L04 | B-MIDSOUTH | WS01 | LinStatic |  | Top | -9.1213 | 11.1755 | -0.16649 | 0.088517 | 0.19725 | -15.9425
L04 | B-MIDSOUTH | WS01 | LinStatic |  | Bottom | -9.1213 | 11.1755 | -0.16649 | 0.088517 | -0.30222 | 17.5841
L04 | B-MIDSOUTH | WS02 | LinStatic |  | Top | 9.1213 | -11.1755 | 0.16649 | -0.088517 | -0.19725 | 15.9425
L04 | B-MIDSOUTH | WS02 | LinStatic |  | Bottom | 9.1213 | -11.1755 | 0.16649 | -0.088517 | 0.30222 | -17.5841
L04 | B-MIDSOUTH | WS03 | LinStatic |  | Top | 99.0863 | -3.4803 | 1.4627 | -0.28749 | -1.1793 | 4.0079
L04 | B-MIDSOUTH | WS03 | LinStatic |  | Bottom | 99.0863 | -3.4803 | 1.4627 | -0.28749 | 3.2089 | -6.4331
L04 | B-MIDSOUTH | WS04 | LinStatic |  | Top | -99.0863 | 3.4803 | -1.4627 | 0.28749 | 1.1793 | -4.0079
L04 | B-MIDSOUTH | WS04 | LinStatic |  | Bottom | -99.0863 | 3.4803 | -1.4627 | 0.28749 | -3.2089 | 6.4331
L04 | B-MIDSOUTH | WS05 | LinStatic |  | Top | 67.4738 | 5.7714 | 0.97219 | -0.14923 | -0.73653 | -8.9509
L04 | B-MIDSOUTH | WS05 | LinStatic |  | Bottom | 67.4738 | 5.7714 | 0.97219 | -0.14923 | 2.18 | 8.3633
L04 | B-MIDSOUTH | WS06 | LinStatic |  | Top | -81.1557 | 10.9919 | -1.2219 | 0.282 | 1.0324 | -14.9628
L04 | B-MIDSOUTH | WS06 | LinStatic |  | Bottom | -81.1557 | 10.9919 | -1.2219 | 0.282 | -2.6334 | 18.0129
L04 | B-MIDSOUTH | WS07 | LinStatic |  | Top | -67.4738 | -5.7714 | -0.97219 | 0.14923 | 0.73653 | 8.9509
L04 | B-MIDSOUTH | WS07 | LinStatic |  | Bottom | -67.4738 | -5.7714 | -0.97219 | 0.14923 | -2.18 | -8.3633
L04 | B-MIDSOUTH | WS08 | LinStatic |  | Top | 81.1557 | -10.9919 | 1.2219 | -0.282 | -1.0324 | 14.9628
L04 | B-MIDSOUTH | WS08 | LinStatic |  | Bottom | 81.1557 | -10.9919 | 1.2219 | -0.282 | 2.6334 | -18.0129
L04 | B-MIDSOUTH | WS09 | LinStatic |  | Top | -6.0311 | 7.0115 | -0.10985 | 0.061912 | 0.128 | -9.99
L04 | B-MIDSOUTH | WS09 | LinStatic |  | Bottom | -6.0311 | 7.0115 | -0.10985 | 0.061912 | -0.20155 | 11.0444
L04 | B-MIDSOUTH | WS10 | LinStatic |  | Top | -3.0902 | 4.1641 | -0.05664 | 0.026605 | 0.06925 | -5.9525
L04 | B-MIDSOUTH | WS10 | LinStatic |  | Bottom | -3.0902 | 4.1641 | -0.05664 | 0.026605 | -0.10067 | 6.5397
L04 | B-MIDSOUTH | WS11 | LinStatic |  | Top | 3.0902 | -4.1641 | 0.05664 | -0.026605 | -0.06925 | 5.9525
L04 | B-MIDSOUTH | WS11 | LinStatic |  | Bottom | 3.0902 | -4.1641 | 0.05664 | -0.026605 | 0.10067 | -6.5397
L04 | B-MIDSOUTH | WS12 | LinStatic |  | Top | 6.0311 | -7.0115 | 0.10985 | -0.061912 | -0.128 | 9.99
L04 | B-MIDSOUTH | WS12 | LinStatic |  | Bottom | 6.0311 | -7.0115 | 0.10985 | -0.061912 | 0.20155 | -11.0444
L04 | B-MIDSOUTH | WS13 | LinStatic |  | Top | 47.3792 | -0.99633 | 0.65883 | 0.11072 | -0.52878 | 1.3629
L04 | B-MIDSOUTH | WS13 | LinStatic |  | Bottom | 47.3792 | -0.99633 | 0.65883 | 0.11072 | 1.4477 | -1.6261
L04 | B-MIDSOUTH | WS14 | LinStatic |  | Top | 51.7071 | -2.484 | 0.80391 | -0.39821 | -0.65051 | 2.645
L04 | B-MIDSOUTH | WS14 | LinStatic |  | Bottom | 51.7071 | -2.484 | 0.80391 | -0.39821 | 1.7612 | -4.807
L04 | B-MIDSOUTH | WS15 | LinStatic |  | Top | -51.7071 | 2.484 | -0.80391 | 0.39821 | 0.65051 | -2.645
L04 | B-MIDSOUTH | WS15 | LinStatic |  | Bottom | -51.7071 | 2.484 | -0.80391 | 0.39821 | -1.7612 | 4.807
L04 | B-MIDSOUTH | WS16 | LinStatic |  | Top | -47.3792 | 0.99633 | -0.65883 | -0.11072 | 0.52878 | -1.3629
L04 | B-MIDSOUTH | WS16 | LinStatic |  | Bottom | -47.3792 | 0.99633 | -0.65883 | -0.11072 | -1.4477 | 1.6261
L04 | B-MIDSOUTH | WS17 | LinStatic |  | Top | 49.4841 | 5.1506 | 0.69566 | -0.011626 | -0.52143 | -7.7282
L04 | B-MIDSOUTH | WS17 | LinStatic |  | Bottom | 49.4841 | 5.1506 | 0.69566 | -0.011626 | 1.5656 | 7.7237
L04 | B-MIDSOUTH | WS18 | LinStatic |  | Top | 52.1764 | 3.5449 | 0.7691 | -0.21321 | -0.58828 | -5.7579
L04 | B-MIDSOUTH | WS18 | LinStatic |  | Bottom | 52.1764 | 3.5449 | 0.7691 | -0.21321 | 1.719 | 4.8769
L04 | B-MIDSOUTH | WS19 | LinStatic |  | Top | -52.1764 | -3.5449 | -0.7691 | 0.21321 | 0.58828 | 5.7579
L04 | B-MIDSOUTH | WS19 | LinStatic |  | Bottom | -52.1764 | -3.5449 | -0.7691 | 0.21321 | -1.719 | -4.8769
L04 | B-MIDSOUTH | WS20 | LinStatic |  | Top | -49.4841 | -5.1506 | -0.69566 | 0.011626 | 0.52143 | 7.7282
L04 | B-MIDSOUTH | WS20 | LinStatic |  | Bottom | -49.4841 | -5.1506 | -0.69566 | 0.011626 | -1.5656 | -7.7237
L04 | B-MIDSOUTH | WS21 | LinStatic |  | Top | -62.4835 | 9.0834 | -0.95724 | 0.31323 | 0.81117 | -12.2571
L04 | B-MIDSOUTH | WS21 | LinStatic |  | Bottom | -62.4835 | 9.0834 | -0.95724 | 0.31323 | -2.0605 | 14.9931
L04 | B-MIDSOUTH | WS22 | LinStatic |  | Top | -59.7911 | 7.4777 | -0.88379 | 0.11165 | 0.74432 | -10.2868
L04 | B-MIDSOUTH | WS22 | LinStatic |  | Bottom | -59.7911 | 7.4777 | -0.88379 | 0.11165 | -1.9071 | 12.1464
L04 | B-MIDSOUTH | WS23 | LinStatic |  | Top | 59.7911 | -7.4777 | 0.88379 | -0.11165 | -0.74432 | 10.2868
L04 | B-MIDSOUTH | WS23 | LinStatic |  | Bottom | 59.7911 | -7.4777 | 0.88379 | -0.11165 | 1.9071 | -12.1464
L04 | B-MIDSOUTH | WS24 | LinStatic |  | Top | 62.4835 | -9.0834 | 0.95724 | -0.31323 | -0.81117 | 12.2571
L04 | B-MIDSOUTH | WS24 | LinStatic |  | Bottom | 62.4835 | -9.0834 | 0.95724 | -0.31323 | 2.0605 | -14.9931
L04 | B-MIDSOUTH | W01 | LinStatic |  | Top | -13.6524 | 16.7269 | -0.24919 | 0.13249 | 0.29523 | -23.8618
L04 | B-MIDSOUTH | W01 | LinStatic |  | Bottom | -13.6524 | 16.7269 | -0.24919 | 0.13249 | -0.45234 | 26.319
L04 | B-MIDSOUTH | W02 | LinStatic |  | Top | 13.6524 | -16.7269 | 0.24919 | -0.13249 | -0.29523 | 23.8618
L04 | B-MIDSOUTH | W02 | LinStatic |  | Bottom | 13.6524 | -16.7269 | 0.24919 | -0.13249 | 0.45234 | -26.319
L04 | B-MIDSOUTH | W03 | LinStatic |  | Top | 143.5959 | -5.0437 | 2.1198 | -0.41662 | -1.709 | 5.8082
L04 | B-MIDSOUTH | W03 | LinStatic |  | Bottom | 143.5959 | -5.0437 | 2.1198 | -0.41662 | 4.6504 | -9.3228
L04 | B-MIDSOUTH | W04 | LinStatic |  | Top | -143.5959 | 5.0437 | -2.1198 | 0.41662 | 1.709 | -5.8082
L04 | B-MIDSOUTH | W04 | LinStatic |  | Bottom | -143.5959 | 5.0437 | -2.1198 | 0.41662 | -4.6504 | 9.3228
L04 | B-MIDSOUTH | W05 | LinStatic |  | Top | 97.4576 | 8.7624 | 1.403 | -0.2131 | -1.0603 | -13.5402
L04 | B-MIDSOUTH | W05 | LinStatic |  | Bottom | 97.4576 | 8.7624 | 1.403 | -0.2131 | 3.1485 | 12.7471
L04 | B-MIDSOUTH | W06 | LinStatic |  | Top | -117.9362 | 16.328 | -1.7767 | 0.41183 | 1.5032 | -22.2525
L04 | B-MIDSOUTH | W06 | LinStatic |  | Bottom | -117.9362 | 16.328 | -1.7767 | 0.41183 | -3.827 | 26.7314
L04 | B-MIDSOUTH | W07 | LinStatic |  | Top | -97.4576 | -8.7624 | -1.403 | 0.2131 | 1.0603 | 13.5402
L04 | B-MIDSOUTH | W07 | LinStatic |  | Bottom | -97.4576 | -8.7624 | -1.403 | 0.2131 | -3.1485 | -12.7471
L04 | B-MIDSOUTH | W08 | LinStatic |  | Top | 117.9362 | -16.328 | 1.7767 | -0.41183 | -1.5032 | 22.2525
L04 | B-MIDSOUTH | W08 | LinStatic |  | Bottom | 117.9362 | -16.328 | 1.7767 | -0.41183 | 3.827 | -26.7314
L04 | B-MIDSOUTH | W09 | LinStatic |  | Top | -8.9732 | 10.49 | -0.16347 | 0.09159 | 0.19081 | -14.9482
L04 | B-MIDSOUTH | W09 | LinStatic |  | Bottom | -8.9732 | 10.49 | -0.16347 | 0.09159 | -0.29959 | 16.5218
L04 | B-MIDSOUTH | W10 | LinStatic |  | Top | -4.6793 | 6.2369 | -0.085722 | 0.040898 | 0.10442 | -8.9136
L04 | B-MIDSOUTH | W10 | LinStatic |  | Bottom | -4.6793 | 6.2369 | -0.085722 | 0.040898 | -0.15275 | 9.7972
L04 | B-MIDSOUTH | W11 | LinStatic |  | Top | 4.6793 | -6.2369 | 0.085722 | -0.040898 | -0.10442 | 8.9136
L04 | B-MIDSOUTH | W11 | LinStatic |  | Bottom | 4.6793 | -6.2369 | 0.085722 | -0.040898 | 0.15275 | -9.7972
L04 | B-MIDSOUTH | W12 | LinStatic |  | Top | 8.9732 | -10.49 | 0.16347 | -0.09159 | -0.19081 | 14.9482
L04 | B-MIDSOUTH | W12 | LinStatic |  | Bottom | 8.9732 | -10.49 | 0.16347 | -0.09159 | 0.29959 | -16.5218
L04 | B-MIDSOUTH | W13 | LinStatic |  | Top | 70.3478 | -1.5805 | 0.98437 | 0.12681 | -0.79043 | 2.1074
L04 | B-MIDSOUTH | W13 | LinStatic |  | Bottom | 70.3478 | -1.5805 | 0.98437 | 0.12681 | 2.1627 | -2.634
L04 | B-MIDSOUTH | W14 | LinStatic |  | Top | 73.2481 | -3.4632 | 1.1354 | -0.54343 | -0.91859 | 3.7008
L04 | B-MIDSOUTH | W14 | LinStatic |  | Bottom | 73.2481 | -3.4632 | 1.1354 | -0.54343 | 2.4877 | -6.6889
L04 | B-MIDSOUTH | W15 | LinStatic |  | Top | -73.2481 | 3.4632 | -1.1354 | 0.54343 | 0.91859 | -3.7008
L04 | B-MIDSOUTH | W15 | LinStatic |  | Bottom | -73.2481 | 3.4632 | -1.1354 | 0.54343 | -2.4877 | 6.6889
L04 | B-MIDSOUTH | W16 | LinStatic |  | Top | -70.3478 | 1.5805 | -0.98437 | -0.12681 | 0.79043 | -2.1074
L04 | B-MIDSOUTH | W16 | LinStatic |  | Bottom | -70.3478 | 1.5805 | -0.98437 | -0.12681 | -2.1627 | 2.634
L04 | B-MIDSOUTH | W17 | LinStatic |  | Top | 72.0857 | 7.7374 | 1.0145 | -0.02702 | -0.75905 | -11.613
L04 | B-MIDSOUTH | W17 | LinStatic |  | Bottom | 72.0857 | 7.7374 | 1.0145 | -0.02702 | 2.2845 | 11.5992
L04 | B-MIDSOUTH | W18 | LinStatic |  | Top | 74.7504 | 5.4647 | 1.0993 | -0.29405 | -0.83852 | -8.7876
L04 | B-MIDSOUTH | W18 | LinStatic |  | Bottom | 74.7504 | 5.4647 | 1.0993 | -0.29405 | 2.4593 | 7.6065
L04 | B-MIDSOUTH | W19 | LinStatic |  | Top | -74.7504 | -5.4647 | -1.0993 | 0.29405 | 0.83852 | 8.7876
L04 | B-MIDSOUTH | W19 | LinStatic |  | Bottom | -74.7504 | -5.4647 | -1.0993 | 0.29405 | -2.4593 | -7.6065
L04 | B-MIDSOUTH | W20 | LinStatic |  | Top | -72.0857 | -7.7374 | -1.0145 | 0.02702 | 0.75905 | 11.613
L04 | B-MIDSOUTH | W20 | LinStatic |  | Bottom | -72.0857 | -7.7374 | -1.0145 | 0.02702 | -2.2845 | -11.5992
L04 | B-MIDSOUTH | W21 | LinStatic |  | Top | -90.1777 | 13.4368 | -1.3809 | 0.44376 | 1.1721 | -18.1763
L04 | B-MIDSOUTH | W21 | LinStatic |  | Bottom | -90.1777 | 13.4368 | -1.3809 | 0.44376 | -2.9704 | 22.134
L04 | B-MIDSOUTH | W22 | LinStatic |  | Top | -87.5129 | 11.164 | -1.2961 | 0.17673 | 1.0927 | -15.3509
L04 | B-MIDSOUTH | W22 | LinStatic |  | Bottom | -87.5129 | 11.164 | -1.2961 | 0.17673 | -2.7956 | 18.1413
L04 | B-MIDSOUTH | W23 | LinStatic |  | Top | 87.5129 | -11.164 | 1.2961 | -0.17673 | -1.0927 | 15.3509
L04 | B-MIDSOUTH | W23 | LinStatic |  | Bottom | 87.5129 | -11.164 | 1.2961 | -0.17673 | 2.7956 | -18.1413
L04 | B-MIDSOUTH | W24 | LinStatic |  | Top | 90.1777 | -13.4368 | 1.3809 | -0.44376 | -1.1721 | 18.1763
L04 | B-MIDSOUTH | W24 | LinStatic |  | Bottom | 90.1777 | -13.4368 | 1.3809 | -0.44376 | 2.9704 | -22.134
L03 | A-SOUTH | SW | LinStatic |  | Top | -8491.1969 | -69.2499 | -52.2384 | -13.6726 | 422.8012 | 944.7117
L03 | A-SOUTH | SW | LinStatic |  | Bottom | -8911.0918 | -69.2499 | -52.2384 | -13.6726 | 266.086 | 736.9621
L03 | A-SOUTH | S | LinStatic |  | Top | -9356.1653 | -74.0544 | -67.2914 | -20.7122 | 486.4631 | 1064.4561
L03 | A-SOUTH | S | LinStatic |  | Bottom | -9776.0601 | -74.0544 | -67.2914 | -20.7122 | 284.5889 | 842.293
L03 | A-SOUTH | LL | LinStatic |  | Top | -9585.7713 | -94.7275 | -25.5101 | -8.3003 | 403.374 | 1129.2579
L03 | A-SOUTH | LL | LinStatic |  | Bottom | -10005.6662 | -94.7275 | -25.5101 | -8.3003 | 326.8436 | 845.0755
L03 | A-SOUTH | SDL | LinStatic |  | Top | -9980.7487 | -93.3335 | -35.6374 | -10.4283 | 450.6473 | 1176.6338
L03 | A-SOUTH | SDL | LinStatic |  | Bottom | -10400.6435 | -93.3335 | -35.6374 | -10.4283 | 343.7353 | 896.6332
L03 | A-SOUTH | EQSTX | LinStatic |  | Top | 1130.6815 | 2490.7762 | 974.2765 | 3290.4289 | 907.2463 | 6750.5729
L03 | A-SOUTH | EQSTX | LinStatic |  | Bottom | 1130.6815 | 2490.7762 | 974.2765 | 3290.4289 | 3830.0757 | 14222.9014
L03 | A-SOUTH | EQSTY | LinStatic |  | Top | 2638.8704 | -1266.8334 | 774.7191 | -1156.4124 | 1249.4238 | -3613.8404
L03 | A-SOUTH | EQSTY | LinStatic |  | Bottom | 2638.8704 | -1266.8334 | 774.7191 | -1156.4124 | 3573.5813 | -7414.3405
L03 | A-SOUTH | EQSTXPECC | LinStatic |  | Top | 1184.6144 | 2462.2185 | 991.8185 | 3262.7837 | 929.1299 | 6675.2721
L03 | A-SOUTH | EQSTXPECC | LinStatic |  | Bottom | 1184.6144 | 2462.2185 | 991.8185 | 3262.7837 | 3904.5854 | 14061.9276
L03 | A-SOUTH | EQSTXNECC | LinStatic |  | Top | 1076.7486 | 2519.3339 | 956.7345 | 3318.0741 | 885.3627 | 6825.8737
L03 | A-SOUTH | EQSTXNECC | LinStatic |  | Bottom | 1076.7486 | 2519.3339 | 956.7345 | 3318.0741 | 3755.5661 | 14383.8753
L03 | A-SOUTH | EQSTYNECC | LinStatic |  | Top | 3033.0708 | -1475.5641 | 902.9354 | -1358.4739 | 1409.3728 | -4164.2206
L03 | A-SOUTH | EQSTYNECC | LinStatic |  | Bottom | 3033.0708 | -1475.5641 | 902.9354 | -1358.4739 | 4118.179 | -8590.9129
L03 | A-SOUTH | EQSTYPECC | LinStatic |  | Top | 2244.6699 | -1058.1026 | 646.5029 | -954.3509 | 1089.4749 | -3063.4602
L03 | A-SOUTH | EQSTYPECC | LinStatic |  | Bottom | 2244.6699 | -1058.1026 | 646.5029 | -954.3509 | 3028.9836 | -6237.768
L03 | A-SOUTH | WX | LinStatic |  | Top | 56.212 | 135.6275 | 53.9645 | 182.9525 | 32.671 | 312.5562
L03 | A-SOUTH | WX | LinStatic |  | Bottom | 56.212 | 135.6275 | 53.9645 | 182.9525 | 194.5643 | 719.4387
L03 | A-SOUTH | WY | LinStatic |  | Top | 774.7418 | -402.2723 | 256.8721 | -368.4716 | 293.1712 | -997.5152
L03 | A-SOUTH | WY | LinStatic |  | Bottom | 774.7418 | -402.2723 | 256.8721 | -368.4716 | 1063.7876 | -2204.3322
L03 | A-SOUTH | WSX | LinStatic |  | Top | 37.5558 | 90.6156 | 36.0549 | 122.2343 | 21.8273 | 208.8209
L03 | A-SOUTH | WSX | LinStatic |  | Bottom | 37.5558 | 90.6156 | 36.0549 | 122.2343 | 129.9919 | 480.6676
L03 | A-SOUTH | WSY | LinStatic |  | Top | 534.6004 | -277.5836 | 177.252 | -254.2598 | 202.2973 | -688.3208
L03 | A-SOUTH | WSY | LinStatic |  | Bottom | 534.6004 | -277.5836 | 177.252 | -254.2598 | 734.0534 | -1521.0717
L03 | A-SOUTH | WSYT | LinStatic |  | Top | -1231.385 | 737.5793 | -483.2105 | 725.2671 | -325.4043 | 1633.7553
L03 | A-SOUTH | WSYT | LinStatic |  | Bottom | -1231.385 | 737.5793 | -483.2105 | 725.2671 | -1775.0358 | 3846.4931
L03 | A-SOUTH | WSXT | LinStatic |  | Top | -2.5213 | 113.6407 | 21.0784 | 144.4513 | 9.8296 | 261.5383
L03 | A-SOUTH | WSXT | LinStatic |  | Bottom | -2.5213 | 113.6407 | 21.0784 | 144.4513 | 73.0647 | 602.4603
L03 | A-SOUTH | WXT | LinStatic |  | Top | 2.7757 | 166.3277 | 33.9958 | 212.5752 | 16.674 | 382.8461
L03 | A-SOUTH | WXT | LinStatic |  | Bottom | 2.7757 | 166.3277 | 33.9958 | 212.5752 | 118.6613 | 881.8292
L03 | A-SOUTH | WYT | LinStatic |  | Top | -1579.9054 | 951.2783 | -623.7446 | 937.5643 | -410.431 | 2098.5863
L03 | A-SOUTH | WYT | LinStatic |  | Bottom | -1579.9054 | 951.2783 | -623.7446 | 937.5643 | -2281.6648 | 4952.4211
L03 | A-SOUTH | EQRSX | LinRespSpec | Max | Top | 6351.012 | 8333.8659 | 3164.245 | 10492.8989 | 7156.5094 | 46263.3905
L03 | A-SOUTH | EQRSX | LinRespSpec | Max | Bottom | 6351.012 | 8333.8659 | 3164.245 | 10492.8989 | 16413.4601 | 70900.3224
L03 | A-SOUTH | EQRSXECC | LinRespSpec | Max | Top | 6464.2904 | 8396.7414 | 3203.838 | 10553.7718 | 7196.7396 | 46416.5526
L03 | A-SOUTH | EQRSXECC | LinRespSpec | Max | Bottom | 6464.2904 | 8396.7414 | 3203.838 | 10553.7718 | 16572.4691 | 71242.1111
L03 | A-SOUTH | EQRSY | LinRespSpec | Max | Top | 18202.6467 | 4866.1814 | 3009.3041 | 4441.7499 | 9248.2206 | 27414.5779
L03 | A-SOUTH | EQRSY | LinRespSpec | Max | Bottom | 18202.6467 | 4866.1814 | 3009.3041 | 4441.7499 | 18158.9546 | 41691.6654
L03 | A-SOUTH | EQRSYECC | LinRespSpec | Max | Top | 18831.6713 | 5205.6625 | 3218.9078 | 4770.0786 | 9499.8773 | 28286.335
L03 | A-SOUTH | EQRSYECC | LinRespSpec | Max | Bottom | 18831.6713 | 5205.6625 | 3218.9078 | 4770.0786 | 19039.4225 | 43581.8657
L03 | A-SOUTH | WS01 | LinStatic |  | Top | 37.5558 | 90.6156 | 36.0549 | 122.2343 | 21.8273 | 208.8209
L03 | A-SOUTH | WS01 | LinStatic |  | Bottom | 37.5558 | 90.6156 | 36.0549 | 122.2343 | 129.9919 | 480.6676
L03 | A-SOUTH | WS02 | LinStatic |  | Top | -37.5558 | -90.6156 | -36.0549 | -122.2343 | -21.8273 | -208.8209
L03 | A-SOUTH | WS02 | LinStatic |  | Bottom | -37.5558 | -90.6156 | -36.0549 | -122.2343 | -129.9919 | -480.6676
L03 | A-SOUTH | WS03 | LinStatic |  | Top | 534.6004 | -277.5836 | 177.252 | -254.2598 | 202.2973 | -688.3208
L03 | A-SOUTH | WS03 | LinStatic |  | Bottom | 534.6004 | -277.5836 | 177.252 | -254.2598 | 734.0534 | -1521.0717
L03 | A-SOUTH | WS04 | LinStatic |  | Top | -534.6004 | 277.5836 | -177.252 | 254.2598 | -202.2973 | 688.3208
L03 | A-SOUTH | WS04 | LinStatic |  | Bottom | -534.6004 | 277.5836 | -177.252 | 254.2598 | -734.0534 | 1521.0717
L03 | A-SOUTH | WS05 | LinStatic |  | Top | 429.1172 | -140.226 | 159.9802 | -99.0192 | 168.0935 | -359.6249
L03 | A-SOUTH | WS05 | LinStatic |  | Bottom | 429.1172 | -140.226 | 159.9802 | -99.0192 | 648.034 | -780.303
L03 | A-SOUTH | WS06 | LinStatic |  | Top | -372.7834 | 276.1494 | -105.8979 | 282.3706 | -135.3525 | 672.8563
L03 | A-SOUTH | WS06 | LinStatic |  | Bottom | -372.7834 | 276.1494 | -105.8979 | 282.3706 | -453.0461 | 1501.3044
L03 | A-SOUTH | WS07 | LinStatic |  | Top | -429.1172 | 140.226 | -159.9802 | 99.0192 | -168.0935 | 359.6249
L03 | A-SOUTH | WS07 | LinStatic |  | Bottom | -429.1172 | 140.226 | -159.9802 | 99.0192 | -648.034 | 780.303
L03 | A-SOUTH | WS08 | LinStatic |  | Top | 372.7834 | -276.1494 | 105.8979 | -282.3706 | 135.3525 | -672.8563
L03 | A-SOUTH | WS08 | LinStatic |  | Bottom | 372.7834 | -276.1494 | 105.8979 | -282.3706 | 453.0461 | -1501.3044
L03 | A-SOUTH | WS09 | LinStatic |  | Top | 18.4628 | 59.5129 | 20.6622 | 79.1735 | 12.1424 | 137.1027
L03 | A-SOUTH | WS09 | LinStatic |  | Bottom | 18.4628 | 59.5129 | 20.6622 | 79.1735 | 74.129 | 315.6413
L03 | A-SOUTH | WS10 | LinStatic |  | Top | 19.0931 | 31.1027 | 15.3926 | 43.0607 | 9.685 | 71.7182
L03 | A-SOUTH | WS10 | LinStatic |  | Bottom | 19.0931 | 31.1027 | 15.3926 | 43.0607 | 55.8629 | 165.0263
L03 | A-SOUTH | WS11 | LinStatic |  | Top | -19.0931 | -31.1027 | -15.3926 | -43.0607 | -9.685 | -71.7182
L03 | A-SOUTH | WS11 | LinStatic |  | Bottom | -19.0931 | -31.1027 | -15.3926 | -43.0607 | -55.8629 | -165.0263
L03 | A-SOUTH | WS12 | LinStatic |  | Top | -18.4628 | -59.5129 | -20.6622 | -79.1735 | -12.1424 | -137.1027
L03 | A-SOUTH | WS12 | LinStatic |  | Bottom | -18.4628 | -59.5129 | -20.6622 | -79.1735 | -74.129 | -315.6413
L03 | A-SOUTH | WS13 | LinStatic |  | Top | 113.3771 | -46.5944 | 28.2247 | -36.4715 | 60.4731 | -139.941
L03 | A-SOUTH | WS13 | LinStatic |  | Bottom | 113.3771 | -46.5944 | 28.2247 | -36.4715 | 145.1472 | -279.7242
L03 | A-SOUTH | WS14 | LinStatic |  | Top | 421.2233 | -230.9892 | 149.0273 | -217.7883 | 141.8242 | -548.3798
L03 | A-SOUTH | WS14 | LinStatic |  | Bottom | 421.2233 | -230.9892 | 149.0273 | -217.7883 | 588.9062 | -1241.3475
L03 | A-SOUTH | WS15 | LinStatic |  | Top | -421.2233 | 230.9892 | -149.0273 | 217.7883 | -141.8242 | 548.3798
L03 | A-SOUTH | WS15 | LinStatic |  | Bottom | -421.2233 | 230.9892 | -149.0273 | 217.7883 | -588.9062 | 1241.3475
L03 | A-SOUTH | WS16 | LinStatic |  | Top | -113.3771 | 46.5944 | -28.2247 | 36.4715 | -60.4731 | 139.941
L03 | A-SOUTH | WS16 | LinStatic |  | Bottom | -113.3771 | 46.5944 | -28.2247 | 36.4715 | -145.1472 | 279.7242
L03 | A-SOUTH | WS17 | LinStatic |  | Top | 266.1384 | -66.2255 | 99.1217 | -34.3265 | 112.0193 | -183.1653
L03 | A-SOUTH | WS17 | LinStatic |  | Bottom | 266.1384 | -66.2255 | 99.1217 | -34.3265 | 409.3844 | -381.8418
L03 | A-SOUTH | WS18 | LinStatic |  | Top | 380.3982 | -145.0484 | 141.9151 | -114.8624 | 141.2415 | -358.6695
L03 | A-SOUTH | WS18 | LinStatic |  | Bottom | 380.3982 | -145.0484 | 141.9151 | -114.8624 | 566.9869 | -793.8148
L03 | A-SOUTH | WS19 | LinStatic |  | Top | -380.3982 | 145.0484 | -141.9151 | 114.8624 | -141.2415 | 358.6695
L03 | A-SOUTH | WS19 | LinStatic |  | Bottom | -380.3982 | 145.0484 | -141.9151 | 114.8624 | -566.9869 | 793.8148
L03 | A-SOUTH | WS20 | LinStatic |  | Top | -266.1384 | 66.2255 | -99.1217 | 34.3265 | -112.0193 | 183.1653
L03 | A-SOUTH | WS20 | LinStatic |  | Bottom | -266.1384 | 66.2255 | -99.1217 | 34.3265 | -409.3844 | 381.8418
L03 | A-SOUTH | WS21 | LinStatic |  | Top | -337.96 | 247.444 | -101.1731 | 252.9871 | -116.5767 | 594.6372
L03 | A-SOUTH | WS21 | LinStatic |  | Bottom | -337.96 | 247.444 | -101.1731 | 252.9871 | -420.096 | 1336.9692
L03 | A-SOUTH | WS22 | LinStatic |  | Top | -223.7003 | 168.6211 | -58.3797 | 172.4512 | -87.3544 | 419.133
L03 | A-SOUTH | WS22 | LinStatic |  | Bottom | -223.7003 | 168.6211 | -58.3797 | 172.4512 | -262.4935 | 924.9961
L03 | A-SOUTH | WS23 | LinStatic |  | Top | 223.7003 | -168.6211 | 58.3797 | -172.4512 | 87.3544 | -419.133
L03 | A-SOUTH | WS23 | LinStatic |  | Bottom | 223.7003 | -168.6211 | 58.3797 | -172.4512 | 262.4935 | -924.9961
L03 | A-SOUTH | WS24 | LinStatic |  | Top | 337.96 | -247.444 | 101.1731 | -252.9871 | 116.5767 | -594.6372
L03 | A-SOUTH | WS24 | LinStatic |  | Bottom | 337.96 | -247.444 | 101.1731 | -252.9871 | 420.096 | -1336.9692
L03 | A-SOUTH | W01 | LinStatic |  | Top | 56.212 | 135.6275 | 53.9645 | 182.9525 | 32.671 | 312.5562
L03 | A-SOUTH | W01 | LinStatic |  | Bottom | 56.212 | 135.6275 | 53.9645 | 182.9525 | 194.5643 | 719.4387
L03 | A-SOUTH | W02 | LinStatic |  | Top | -56.212 | -135.6275 | -53.9645 | -182.9525 | -32.671 | -312.5562
L03 | A-SOUTH | W02 | LinStatic |  | Bottom | -56.212 | -135.6275 | -53.9645 | -182.9525 | -194.5643 | -719.4387
L03 | A-SOUTH | W03 | LinStatic |  | Top | 774.7418 | -402.2723 | 256.8721 | -368.4716 | 293.1712 | -997.5152
L03 | A-SOUTH | W03 | LinStatic |  | Bottom | 774.7418 | -402.2723 | 256.8721 | -368.4716 | 1063.7876 | -2204.3322
L03 | A-SOUTH | W04 | LinStatic |  | Top | -774.7418 | 402.2723 | -256.8721 | 368.4716 | -293.1712 | 997.5152
L03 | A-SOUTH | W04 | LinStatic |  | Bottom | -774.7418 | 402.2723 | -256.8721 | 368.4716 | -1063.7876 | 2204.3322
L03 | A-SOUTH | W05 | LinStatic |  | Top | 623.2153 | -199.9836 | 233.1275 | -139.1393 | 244.3816 | -513.7193
L03 | A-SOUTH | W05 | LinStatic |  | Bottom | 623.2153 | -199.9836 | 233.1275 | -139.1393 | 943.764 | -1113.6701
L03 | A-SOUTH | W06 | LinStatic |  | Top | -538.8973 | 403.4249 | -152.1808 | 413.568 | -195.3752 | 982.5535
L03 | A-SOUTH | W06 | LinStatic |  | Bottom | -538.8973 | 403.4249 | -152.1808 | 413.568 | -651.9175 | 2192.8281
L03 | A-SOUTH | W07 | LinStatic |  | Top | -623.2153 | 199.9836 | -233.1275 | 139.1393 | -244.3816 | 513.7193
L03 | A-SOUTH | W07 | LinStatic |  | Bottom | -623.2153 | 199.9836 | -233.1275 | 139.1393 | -943.764 | 1113.6701
L03 | A-SOUTH | W08 | LinStatic |  | Top | 538.8973 | -403.4249 | 152.1808 | -413.568 | 195.3752 | -982.5535
L03 | A-SOUTH | W08 | LinStatic |  | Bottom | 538.8973 | -403.4249 | 152.1808 | -413.568 | 651.9175 | -2192.8281
L03 | A-SOUTH | W09 | LinStatic |  | Top | 28.453 | 88.6047 | 31.2317 | 118.0481 | 18.4197 | 204.1338
L03 | A-SOUTH | W09 | LinStatic |  | Bottom | 28.453 | 88.6047 | 31.2317 | 118.0481 | 112.1148 | 469.948
L03 | A-SOUTH | W10 | LinStatic |  | Top | 27.759 | 47.0228 | 22.7328 | 64.9043 | 14.2512 | 108.4223
L03 | A-SOUTH | W10 | LinStatic |  | Bottom | 27.759 | 47.0228 | 22.7328 | 64.9043 | 82.4495 | 249.4907
L03 | A-SOUTH | W11 | LinStatic |  | Top | -27.759 | -47.0228 | -22.7328 | -64.9043 | -14.2512 | -108.4223
L03 | A-SOUTH | W11 | LinStatic |  | Bottom | -27.759 | -47.0228 | -22.7328 | -64.9043 | -82.4495 | -249.4907
L03 | A-SOUTH | W12 | LinStatic |  | Top | -28.453 | -88.6047 | -31.2317 | -118.0481 | -18.4197 | -204.1338
L03 | A-SOUTH | W12 | LinStatic |  | Bottom | -28.453 | -88.6047 | -31.2317 | -118.0481 | -112.1148 | -469.948
L03 | A-SOUTH | W13 | LinStatic |  | Top | 189.8827 | -82.2264 | 50.468 | -67.0402 | 95.2817 | -236.4343
L03 | A-SOUTH | W13 | LinStatic |  | Bottom | 189.8827 | -82.2264 | 50.468 | -67.0402 | 246.6857 | -483.1134
L03 | A-SOUTH | W14 | LinStatic |  | Top | 584.8591 | -320.0459 | 206.4041 | -301.4313 | 197.8895 | -761.0809
L03 | A-SOUTH | W14 | LinStatic |  | Bottom | 584.8591 | -320.0459 | 206.4041 | -301.4313 | 817.1019 | -1721.2187
L03 | A-SOUTH | W15 | LinStatic |  | Top | -584.8591 | 320.0459 | -206.4041 | 301.4313 | -197.8895 | 761.0809
L03 | A-SOUTH | W15 | LinStatic |  | Bottom | -584.8591 | 320.0459 | -206.4041 | 301.4313 | -817.1019 | 1721.2187
L03 | A-SOUTH | W16 | LinStatic |  | Top | -189.8827 | 82.2264 | -50.468 | 67.0402 | -95.2817 | 236.4343
L03 | A-SOUTH | W16 | LinStatic |  | Bottom | -189.8827 | 82.2264 | -50.468 | 67.0402 | -246.6857 | 483.1134
L03 | A-SOUTH | W17 | LinStatic |  | Top | 396.4678 | -98.9092 | 148.3173 | -51.5668 | 165.8699 | -272.1115
L03 | A-SOUTH | W17 | LinStatic |  | Bottom | 396.4678 | -98.9092 | 148.3173 | -51.5668 | 610.8218 | -568.839
L03 | A-SOUTH | W18 | LinStatic |  | Top | 542.51 | -202.3995 | 202.9281 | -158.0697 | 202.3318 | -501.8922
L03 | A-SOUTH | W18 | LinStatic |  | Bottom | 542.51 | -202.3995 | 202.9281 | -158.0697 | 811.1159 | -1109.0906
L03 | A-SOUTH | W19 | LinStatic |  | Top | -542.51 | 202.3995 | -202.9281 | 158.0697 | -202.3318 | 501.8922
L03 | A-SOUTH | W19 | LinStatic |  | Bottom | -542.51 | 202.3995 | -202.9281 | 158.0697 | -811.1159 | 1109.0906
L03 | A-SOUTH | W20 | LinStatic |  | Top | -396.4678 | 98.9092 | -148.3173 | 51.5668 | -165.8699 | 272.1115
L03 | A-SOUTH | W20 | LinStatic |  | Bottom | -396.4678 | 98.9092 | -148.3173 | 51.5668 | -610.8218 | 568.839
L03 | A-SOUTH | W21 | LinStatic |  | Top | -478.9904 | 355.6586 | -141.9482 | 364.806 | -165.4136 | 855.0806
L03 | A-SOUTH | W21 | LinStatic |  | Bottom | -478.9904 | 355.6586 | -141.9482 | 364.806 | -591.2582 | 1922.0563
L03 | A-SOUTH | W22 | LinStatic |  | Top | -332.9482 | 252.1682 | -87.3375 | 258.3031 | -128.9517 | 625.3
L03 | A-SOUTH | W22 | LinStatic |  | Bottom | -332.9482 | 252.1682 | -87.3375 | 258.3031 | -390.9641 | 1381.8047
L03 | A-SOUTH | W23 | LinStatic |  | Top | 332.9482 | -252.1682 | 87.3375 | -258.3031 | 128.9517 | -625.3
L03 | A-SOUTH | W23 | LinStatic |  | Bottom | 332.9482 | -252.1682 | 87.3375 | -258.3031 | 390.9641 | -1381.8047
L03 | A-SOUTH | W24 | LinStatic |  | Top | 478.9904 | -355.6586 | 141.9482 | -364.806 | 165.4136 | -855.0806
L03 | A-SOUTH | W24 | LinStatic |  | Bottom | 478.9904 | -355.6586 | 141.9482 | -364.806 | 591.2582 | -1922.0563
L03 | A-NORTH | SW | LinStatic |  | Top | -8129.2848 | 66.2968 | 172.0147 | -53.0916 | -756.3482 | 186.0787
L03 | A-NORTH | SW | LinStatic |  | Bottom | -8549.1797 | 66.2968 | 172.0147 | -53.0916 | -240.3042 | 384.9689
L03 | A-NORTH | S | LinStatic |  | Top | -8924.1965 | 68.2856 | 193.3226 | -57.9377 | -837.1232 | 230.9383
L03 | A-NORTH | S | LinStatic |  | Bottom | -9344.0913 | 68.2856 | 193.3226 | -57.9377 | -257.1553 | 435.7951
L03 | A-NORTH | LL | LinStatic |  | Top | -9157.6384 | 87.0445 | 173.4891 | -65.2356 | -819.9709 | 233.3212
L03 | A-NORTH | LL | LinStatic |  | Bottom | -9577.5332 | 87.0445 | 173.4891 | -65.2356 | -299.5035 | 494.4546
L03 | A-NORTH | SDL | LinStatic |  | Top | -9508.8838 | 85.2664 | 184.2445 | -64.6748 | -861.3815 | 241.2012
L03 | A-NORTH | SDL | LinStatic |  | Bottom | -9928.7786 | 85.2664 | 184.2445 | -64.6748 | -308.6481 | 497.0005
L03 | A-NORTH | EQSTX | LinStatic |  | Top | -1125.4004 | 2521.3217 | 1091.0425 | -3360.4718 | 755.6869 | 6846.6271
L03 | A-NORTH | EQSTX | LinStatic |  | Bottom | -1125.4004 | 2521.3217 | 1091.0425 | -3360.4718 | 4028.8144 | 14410.5923
L03 | A-NORTH | EQSTY | LinStatic |  | Top | -2621.7262 | -1054.977 | 942.6335 | 823.2946 | 1067.7498 | -3634.7204
L03 | A-NORTH | EQSTY | LinStatic |  | Bottom | -2621.7262 | -1054.977 | 942.6335 | 823.2946 | 3895.6504 | -6799.6515
L03 | A-NORTH | EQSTXPECC | LinStatic |  | Top | -1178.9668 | 2502.5763 | 1112.5985 | -3348.6995 | 774.5723 | 6773.7488
L03 | A-NORTH | EQSTXPECC | LinStatic |  | Bottom | -1178.9668 | 2502.5763 | 1112.5985 | -3348.6995 | 4112.3677 | 14281.4777
L03 | A-NORTH | EQSTXNECC | LinStatic |  | Top | -1071.8341 | 2540.0671 | 1069.4865 | -3372.244 | 736.8014 | 6919.5055
L03 | A-NORTH | EQSTXNECC | LinStatic |  | Bottom | -1071.8341 | 2540.0671 | 1069.4865 | -3372.244 | 3945.261 | 14539.7069
L03 | A-NORTH | EQSTYNECC | LinStatic |  | Top | -3013.2476 | -1191.9889 | 1100.1882 | 909.3391 | 1205.785 | -4167.3951
L03 | A-NORTH | EQSTYNECC | LinStatic |  | Bottom | -3013.2476 | -1191.9889 | 1100.1882 | 909.3391 | 4506.3495 | -7743.3618
L03 | A-NORTH | EQSTYPECC | LinStatic |  | Top | -2230.2049 | -917.9652 | 785.0789 | 737.2502 | 929.7146 | -3102.0458
L03 | A-NORTH | EQSTYPECC | LinStatic |  | Bottom | -2230.2049 | -917.9652 | 785.0789 | 737.2502 | 3284.9513 | -5855.9413
L03 | A-NORTH | WX | LinStatic |  | Top | -55.9514 | 137.2127 | 59.9726 | -186.7341 | 24.8335 | 317.6834
L03 | A-NORTH | WX | LinStatic |  | Bottom | -55.9514 | 137.2127 | 59.9726 | -186.7341 | 204.7512 | 729.3215
L03 | A-NORTH | WY | LinStatic |  | Top | -769.7426 | -337.3616 | 307.5091 | 264.7849 | 236.8616 | -1013.381
L03 | A-NORTH | WY | LinStatic |  | Bottom | -769.7426 | -337.3616 | 307.5091 | 264.7849 | 1159.3889 | -2025.4657
L03 | A-NORTH | WSX | LinStatic |  | Top | -37.3817 | 91.6746 | 40.069 | -124.7608 | 16.591 | 212.2466
L03 | A-NORTH | WSX | LinStatic |  | Bottom | -37.3817 | 91.6746 | 40.069 | -124.7608 | 136.798 | 487.2705
L03 | A-NORTH | WSY | LinStatic |  | Top | -531.1508 | -232.7927 | 212.1934 | 182.712 | 163.4416 | -699.269
L03 | A-NORTH | WSY | LinStatic |  | Bottom | -531.1508 | -232.7927 | 212.1934 | 182.712 | 800.0219 | -1397.6471
L03 | A-NORTH | WSYT | LinStatic |  | Top | 1222.8995 | 439.281 | -585.1047 | -233.5869 | -258.2185 | 1582.9943
L03 | A-NORTH | WSYT | LinStatic |  | Bottom | 1222.8995 | 439.281 | -585.1047 | -233.5869 | -2013.5327 | 2900.8372
L03 | A-NORTH | WSXT | LinStatic |  | Top | 2.4246 | 106.9174 | 21.9881 | -134.2029 | 6.9987 | 264.0541
L03 | A-NORTH | WSXT | LinStatic |  | Bottom | 2.4246 | 106.9174 | 21.9881 | -134.2029 | 72.9629 | 584.8064
L03 | A-NORTH | WXT | LinStatic |  | Top | -2.8762 | 157.5365 | 35.8647 | -199.3236 | 12.0436 | 386.7602
L03 | A-NORTH | WXT | LinStatic |  | Bottom | -2.8762 | 157.5365 | 35.8647 | -199.3236 | 119.6377 | 859.3696
L03 | A-NORTH | WYT | LinStatic |  | Top | 1568.9911 | 558.7367 | -755.5552 | -290.2802 | -325.3518 | 2029.6368
L03 | A-NORTH | WYT | LinStatic |  | Bottom | 1568.9911 | 558.7367 | -755.5552 | -290.2802 | -2592.0174 | 3705.8468
L03 | A-NORTH | EQRSX | LinRespSpec | Max | Top | 6320.6356 | 8464.0906 | 3660.4063 | 10708.0327 | 6441.0607 | 46064.3488
L03 | A-NORTH | EQRSX | LinRespSpec | Max | Bottom | 6320.6356 | 8464.0906 | 3660.4063 | 10708.0327 | 17192.4362 | 71100.8336
L03 | A-NORTH | EQRSXECC | LinRespSpec | Max | Top | 6433.147 | 8505.5239 | 3708.6369 | 10733.9817 | 6474.6919 | 46213.9202
L03 | A-NORTH | EQRSXECC | LinRespSpec | Max | Bottom | 6433.147 | 8505.5239 | 3708.6369 | 10733.9817 | 17370.7591 | 71374.7048
L03 | A-NORTH | EQRSY | LinRespSpec | Max | Top | 18075.7359 | 3636.4476 | 3956.4138 | 2549.6018 | 8313.8017 | 26014.3295
L03 | A-NORTH | EQRSY | LinRespSpec | Max | Bottom | 18075.7359 | 3636.4476 | 3956.4138 | 2549.6018 | 20079.3327 | 36619.7247
L03 | A-NORTH | EQRSYECC | LinRespSpec | Max | Top | 18700.4944 | 3859.5815 | 4213.332 | 2689.5673 | 8530.1882 | 26860.4513
L03 | A-NORTH | EQRSYECC | LinRespSpec | Max | Bottom | 18700.4944 | 3859.5815 | 4213.332 | 2689.5673 | 21066.474 | 38135.2482
L03 | A-NORTH | WS01 | LinStatic |  | Top | -37.3817 | 91.6746 | 40.069 | -124.7608 | 16.591 | 212.2466
L03 | A-NORTH | WS01 | LinStatic |  | Bottom | -37.3817 | 91.6746 | 40.069 | -124.7608 | 136.798 | 487.2705
L03 | A-NORTH | WS02 | LinStatic |  | Top | 37.3817 | -91.6746 | -40.069 | 124.7608 | -16.591 | -212.2466
L03 | A-NORTH | WS02 | LinStatic |  | Bottom | 37.3817 | -91.6746 | -40.069 | 124.7608 | -136.798 | -487.2705
L03 | A-NORTH | WS03 | LinStatic |  | Top | -531.1508 | -232.7927 | 212.1934 | 182.712 | 163.4416 | -699.269
L03 | A-NORTH | WS03 | LinStatic |  | Bottom | -531.1508 | -232.7927 | 212.1934 | 182.712 | 800.0219 | -1397.6471
L03 | A-NORTH | WS04 | LinStatic |  | Top | 531.1508 | 232.7927 | -212.1934 | -182.712 | -163.4416 | 699.269
L03 | A-NORTH | WS04 | LinStatic |  | Bottom | 531.1508 | 232.7927 | -212.1934 | -182.712 | -800.0219 | 1397.6471
L03 | A-NORTH | WS05 | LinStatic |  | Top | -426.3994 | -105.8385 | 189.1968 | 43.4634 | 135.0245 | -365.2668
L03 | A-NORTH | WS05 | LinStatic |  | Bottom | -426.3994 | -105.8385 | 189.1968 | 43.4634 | 702.6149 | -682.7824
L03 | A-NORTH | WS06 | LinStatic |  | Top | 370.3268 | 243.3505 | -129.0933 | -230.6046 | -110.1379 | 683.6367
L03 | A-NORTH | WS06 | LinStatic |  | Bottom | 370.3268 | 243.3505 | -129.0933 | -230.6046 | -497.418 | 1413.6882
L03 | A-NORTH | WS07 | LinStatic |  | Top | 426.3994 | 105.8385 | -189.1968 | -43.4634 | -135.0245 | 365.2668
L03 | A-NORTH | WS07 | LinStatic |  | Bottom | 426.3994 | 105.8385 | -189.1968 | -43.4634 | -702.6149 | 682.7824
L03 | A-NORTH | WS08 | LinStatic |  | Top | -370.3268 | -243.3505 | 129.0933 | 230.6046 | 110.1379 | -683.6367
L03 | A-NORTH | WS08 | LinStatic |  | Bottom | -370.3268 | -243.3505 | 129.0933 | 230.6046 | 497.418 | -1413.6882
L03 | A-NORTH | WS09 | LinStatic |  | Top | -18.3878 | 59.202 | 22.783 | -79.1558 | 9.1703 | 139.1301
L03 | A-NORTH | WS09 | LinStatic |  | Bottom | -18.3878 | 59.202 | 22.783 | -79.1558 | 77.5193 | 316.7361
L03 | A-NORTH | WS10 | LinStatic |  | Top | -18.9939 | 32.4726 | 17.286 | -45.605 | 7.4207 | 73.1165
L03 | A-NORTH | WS10 | LinStatic |  | Bottom | -18.9939 | 32.4726 | 17.286 | -45.605 | 59.2786 | 170.5345
L03 | A-NORTH | WS11 | LinStatic |  | Top | 18.9939 | -32.4726 | -17.286 | 45.605 | -7.4207 | -73.1165
L03 | A-NORTH | WS11 | LinStatic |  | Bottom | 18.9939 | -32.4726 | -17.286 | 45.605 | -59.2786 | -170.5345
L03 | A-NORTH | WS12 | LinStatic |  | Top | 18.3878 | -59.202 | -22.783 | 79.1558 | -9.1703 | -139.1301
L03 | A-NORTH | WS12 | LinStatic |  | Bottom | 18.3878 | -59.202 | -22.783 | 79.1558 | -77.5193 | -316.7361
L03 | A-NORTH | WS13 | LinStatic |  | Top | -112.713 | -61.4862 | 32.9586 | 62.1576 | 49.4435 | -151.7602
L03 | A-NORTH | WS13 | LinStatic |  | Bottom | -112.713 | -61.4862 | 32.9586 | 62.1576 | 148.3194 | -336.2189
L03 | A-NORTH | WS14 | LinStatic |  | Top | -418.4379 | -171.3065 | 179.2348 | 120.5543 | 113.9981 | -547.5088
L03 | A-NORTH | WS14 | LinStatic |  | Bottom | -418.4379 | -171.3065 | 179.2348 | 120.5543 | 651.7025 | -1061.4282
L03 | A-NORTH | WS15 | LinStatic |  | Top | 418.4379 | 171.3065 | -179.2348 | -120.5543 | -113.9981 | 547.5088
L03 | A-NORTH | WS15 | LinStatic |  | Bottom | 418.4379 | 171.3065 | -179.2348 | -120.5543 | -651.7025 | 1061.4282
L03 | A-NORTH | WS16 | LinStatic |  | Top | 112.713 | 61.4862 | -32.9586 | -62.1576 | -49.4435 | 151.7602
L03 | A-NORTH | WS16 | LinStatic |  | Bottom | 112.713 | 61.4862 | -32.9586 | -62.1576 | -148.3194 | 336.2189
L03 | A-NORTH | WS17 | LinStatic |  | Top | -264.4884 | -54.4427 | 116.456 | 15.7137 | 90.087 | -189.6493
L03 | A-NORTH | WS17 | LinStatic |  | Bottom | -264.4884 | -54.4427 | 116.456 | 15.7137 | 439.4548 | -352.9774
L03 | A-NORTH | WS18 | LinStatic |  | Top | -377.9534 | -105.0207 | 168.6006 | 49.7711 | 113.3499 | -360.686
L03 | A-NORTH | WS18 | LinStatic |  | Bottom | -377.9534 | -105.0207 | 168.6006 | 49.7711 | 619.1516 | -675.7481
L03 | A-NORTH | WS19 | LinStatic |  | Top | 377.9534 | 105.0207 | -168.6006 | -49.7711 | -113.3499 | 360.686
L03 | A-NORTH | WS19 | LinStatic |  | Bottom | 377.9534 | 105.0207 | -168.6006 | -49.7711 | -619.1516 | 675.7481
L03 | A-NORTH | WS20 | LinStatic |  | Top | 264.4884 | 54.4427 | -116.456 | -15.7137 | -90.087 | 189.6493
L03 | A-NORTH | WS20 | LinStatic |  | Bottom | 264.4884 | 54.4427 | -116.456 | -15.7137 | -439.4548 | 352.9774
L03 | A-NORTH | WS21 | LinStatic |  | Top | 335.7121 | 208.613 | -123.3226 | -190.7508 | -94.6021 | 600.5247
L03 | A-NORTH | WS21 | LinStatic |  | Bottom | 335.7121 | 208.613 | -123.3226 | -190.7508 | -464.5699 | 1226.3638
L03 | A-NORTH | WS22 | LinStatic |  | Top | 222.2471 | 158.0351 | -71.178 | -156.6934 | -71.3391 | 429.488
L03 | A-NORTH | WS22 | LinStatic |  | Bottom | 222.2471 | 158.0351 | -71.178 | -156.6934 | -284.8731 | 903.5932
L03 | A-NORTH | WS23 | LinStatic |  | Top | -222.2471 | -158.0351 | 71.178 | 156.6934 | 71.3391 | -429.488
L03 | A-NORTH | WS23 | LinStatic |  | Bottom | -222.2471 | -158.0351 | 71.178 | 156.6934 | 284.8731 | -903.5932
L03 | A-NORTH | WS24 | LinStatic |  | Top | -335.7121 | -208.613 | 123.3226 | 190.7508 | 94.6021 | -600.5247
L03 | A-NORTH | WS24 | LinStatic |  | Bottom | -335.7121 | -208.613 | 123.3226 | 190.7508 | 464.5699 | -1226.3638
L03 | A-NORTH | W01 | LinStatic |  | Top | -55.9514 | 137.2127 | 59.9726 | -186.7341 | 24.8335 | 317.6834
L03 | A-NORTH | W01 | LinStatic |  | Bottom | -55.9514 | 137.2127 | 59.9726 | -186.7341 | 204.7512 | 729.3215
L03 | A-NORTH | W02 | LinStatic |  | Top | 55.9514 | -137.2127 | -59.9726 | 186.7341 | -24.8335 | -317.6834
L03 | A-NORTH | W02 | LinStatic |  | Bottom | 55.9514 | -137.2127 | -59.9726 | 186.7341 | -204.7512 | -729.3215
L03 | A-NORTH | W03 | LinStatic |  | Top | -769.7426 | -337.3616 | 307.5091 | 264.7849 | 236.8616 | -1013.381
L03 | A-NORTH | W03 | LinStatic |  | Bottom | -769.7426 | -337.3616 | 307.5091 | 264.7849 | 1159.3889 | -2025.4657
L03 | A-NORTH | W04 | LinStatic |  | Top | 769.7426 | 337.3616 | -307.5091 | -264.7849 | -236.8616 | 1013.381
L03 | A-NORTH | W04 | LinStatic |  | Bottom | 769.7426 | 337.3616 | -307.5091 | -264.7849 | -1159.3889 | 2025.4657
L03 | A-NORTH | W05 | LinStatic |  | Top | -619.2705 | -150.1117 | 275.6112 | 58.5381 | 196.2713 | -521.7732
L03 | A-NORTH | W05 | LinStatic |  | Bottom | -619.2705 | -150.1117 | 275.6112 | 58.5381 | 1023.105 | -972.1082
L03 | A-NORTH | W06 | LinStatic |  | Top | 535.3435 | 355.9307 | -185.6524 | -338.6392 | -159.0211 | 998.2983
L03 | A-NORTH | W06 | LinStatic |  | Bottom | 535.3435 | 355.9307 | -185.6524 | -338.6392 | -715.9783 | 2066.0904
L03 | A-NORTH | W07 | LinStatic |  | Top | 619.2705 | 150.1117 | -275.6112 | -58.5381 | -196.2713 | 521.7732
L03 | A-NORTH | W07 | LinStatic |  | Bottom | 619.2705 | 150.1117 | -275.6112 | -58.5381 | -1023.105 | 972.1082
L03 | A-NORTH | W08 | LinStatic |  | Top | -535.3435 | -355.9307 | 185.6524 | 338.6392 | 159.0211 | -998.2983
L03 | A-NORTH | W08 | LinStatic |  | Bottom | -535.3435 | -355.9307 | 185.6524 | 338.6392 | 715.9783 | -2066.0904
L03 | A-NORTH | W09 | LinStatic |  | Top | -28.3352 | 88.2984 | 34.4694 | -118.2825 | 13.9222 | 207.1867
L03 | A-NORTH | W09 | LinStatic |  | Bottom | -28.3352 | 88.2984 | 34.4694 | -118.2825 | 117.3303 | 472.082
L03 | A-NORTH | W10 | LinStatic |  | Top | -27.6162 | 48.9143 | 25.5032 | -68.4516 | 10.9113 | 110.4967
L03 | A-NORTH | W10 | LinStatic |  | Bottom | -27.6162 | 48.9143 | 25.5032 | -68.4516 | 87.4209 | 257.2396
L03 | A-NORTH | W11 | LinStatic |  | Top | 27.6162 | -48.9143 | -25.5032 | 68.4516 | -10.9113 | -110.4967
L03 | A-NORTH | W11 | LinStatic |  | Bottom | 27.6162 | -48.9143 | -25.5032 | 68.4516 | -87.4209 | -257.2396
L03 | A-NORTH | W12 | LinStatic |  | Top | 28.3352 | -88.2984 | -34.4694 | 118.2825 | -13.9222 | -207.1867
L03 | A-NORTH | W12 | LinStatic |  | Bottom | 28.3352 | -88.2984 | -34.4694 | 118.2825 | -117.3303 | -472.082
L03 | A-NORTH | W13 | LinStatic |  | Top | -188.7474 | -98.8387 | 59.3101 | 96.1074 | 77.7619 | -252.9859
L03 | A-NORTH | W13 | LinStatic |  | Bottom | -188.7474 | -98.8387 | 59.3101 | 96.1074 | 255.6923 | -549.502
L03 | A-NORTH | W14 | LinStatic |  | Top | -580.9952 | -238.5229 | 248.1989 | 168.6775 | 159.0998 | -760.3951
L03 | A-NORTH | W14 | LinStatic |  | Bottom | -580.9952 | -238.5229 | 248.1989 | 168.6775 | 903.6966 | -1475.9637
L03 | A-NORTH | W15 | LinStatic |  | Top | 580.9952 | 238.5229 | -248.1989 | -168.6775 | -159.0998 | 760.3951
L03 | A-NORTH | W15 | LinStatic |  | Bottom | 580.9952 | 238.5229 | -248.1989 | -168.6775 | -903.6966 | 1475.9637
L03 | A-NORTH | W16 | LinStatic |  | Top | 188.7474 | 98.8387 | -59.3101 | -96.1074 | -77.7619 | 252.9859
L03 | A-NORTH | W16 | LinStatic |  | Bottom | 188.7474 | 98.8387 | -59.3101 | -96.1074 | -255.6923 | 549.502
L03 | A-NORTH | W17 | LinStatic |  | Top | -394.006 | -79.9207 | 174.3055 | 21.4301 | 133.3516 | -281.1899
L03 | A-NORTH | W17 | LinStatic |  | Bottom | -394.006 | -79.9207 | 174.3055 | 21.4301 | 656.268 | -520.952
L03 | A-NORTH | W18 | LinStatic |  | Top | -539.0282 | -146.2476 | 240.9488 | 66.7674 | 162.3639 | -504.9483
L03 | A-NORTH | W18 | LinStatic |  | Bottom | -539.0282 | -146.2476 | 240.9488 | 66.7674 | 885.2103 | -943.691
L03 | A-NORTH | W19 | LinStatic |  | Top | 539.0282 | 146.2476 | -240.9488 | -66.7674 | -162.3639 | 504.9483
L03 | A-NORTH | W19 | LinStatic |  | Bottom | 539.0282 | 146.2476 | -240.9488 | -66.7674 | -885.2103 | 943.691
L03 | A-NORTH | W20 | LinStatic |  | Top | 394.006 | 79.9207 | -174.3055 | -21.4301 | -133.3516 | 281.1899
L03 | A-NORTH | W20 | LinStatic |  | Bottom | 394.006 | 79.9207 | -174.3055 | -21.4301 | -656.268 | 520.952
L03 | A-NORTH | W21 | LinStatic |  | Top | 475.8032 | 301.2979 | -173.1798 | -277.7769 | -134.3021 | 863.9306
L03 | A-NORTH | W21 | LinStatic |  | Bottom | 475.8032 | 301.2979 | -173.1798 | -277.7769 | -653.8415 | 1767.8243
L03 | A-NORTH | W22 | LinStatic |  | Top | 330.7809 | 234.971 | -106.5365 | -232.4396 | -105.2898 | 640.1722
L03 | A-NORTH | W22 | LinStatic |  | Bottom | 330.7809 | 234.971 | -106.5365 | -232.4396 | -424.8991 | 1345.0853
L03 | A-NORTH | W23 | LinStatic |  | Top | -330.7809 | -234.971 | 106.5365 | 232.4396 | 105.2898 | -640.1722
L03 | A-NORTH | W23 | LinStatic |  | Bottom | -330.7809 | -234.971 | 106.5365 | 232.4396 | 424.8991 | -1345.0853
L03 | A-NORTH | W24 | LinStatic |  | Top | -475.8032 | -301.2979 | 173.1798 | 277.7769 | 134.3021 | -863.9306
L03 | A-NORTH | W24 | LinStatic |  | Bottom | -475.8032 | -301.2979 | 173.1798 | 277.7769 | 653.8415 | -1767.8243
L03 | B-WEST | SW | LinStatic |  | Top | -3704.3543 | -28.1394 | -61.1877 | 36.9805 | 93.4591 | -179.084
L03 | B-WEST | SW | LinStatic |  | Bottom | -3874.0088 | -28.1394 | -61.1877 | 36.9805 | -90.104 | -263.5022
L03 | B-WEST | S | LinStatic |  | Top | -4055.203 | -35.2343 | -65.7354 | 37.5505 | 100.1827 | -191.459
L03 | B-WEST | S | LinStatic |  | Bottom | -4224.8575 | -35.2343 | -65.7354 | 37.5505 | -97.0234 | -297.1618
L03 | B-WEST | LL | LinStatic |  | Top | -4163.7969 | -22.1583 | -85.7963 | 44.9544 | 133.6715 | -238.4588
L03 | B-WEST | LL | LinStatic |  | Bottom | -4333.4513 | -22.1583 | -85.7963 | 44.9544 | -123.7173 | -304.9337
L03 | B-WEST | SDL | LinStatic |  | Top | -4307.7763 | -28.818 | -87.0701 | 49.7084 | 131.6344 | -234.9879
L03 | B-WEST | SDL | LinStatic |  | Bottom | -4477.4308 | -28.818 | -87.0701 | 49.7084 | -129.5759 | -321.4418
L03 | B-WEST | EQSTX | LinStatic |  | Top | 4872.3311 | 454.9745 | -302.6716 | -209.8222 | 187.1629 | -853.233
L03 | B-WEST | EQSTX | LinStatic |  | Bottom | 4872.3311 | 454.9745 | -302.6716 | -209.8222 | -720.8518 | 511.6906
L03 | B-WEST | EQSTY | LinStatic |  | Top | 29.5785 | 1095.3371 | -97.9003 | -527.605 | 152.7415 | 6598.2201
L03 | B-WEST | EQSTY | LinStatic |  | Bottom | 29.5785 | 1095.3371 | -97.9003 | -527.605 | -140.9596 | 9884.2315
L03 | B-WEST | EQSTXPECC | LinStatic |  | Top | 4872.1022 | 465.1811 | -305.2798 | -216.4675 | 191.0215 | -791.5718
L03 | B-WEST | EQSTXPECC | LinStatic |  | Bottom | 4872.1022 | 465.1811 | -305.2798 | -216.4675 | -724.8179 | 603.9715
L03 | B-WEST | EQSTXNECC | LinStatic |  | Top | 4872.56 | 444.7679 | -300.0634 | -203.1769 | 183.3043 | -914.8942
L03 | B-WEST | EQSTXNECC | LinStatic |  | Bottom | 4872.56 | 444.7679 | -300.0634 | -203.1769 | -716.8858 | 419.4096
L03 | B-WEST | EQSTYNECC | LinStatic |  | Top | 27.9053 | 1169.9381 | -116.964 | -576.1762 | 180.9442 | 7048.9072
L03 | B-WEST | EQSTYNECC | LinStatic |  | Bottom | 27.9053 | 1169.9381 | -116.964 | -576.1762 | -169.9477 | 10558.7213
L03 | B-WEST | EQSTYPECC | LinStatic |  | Top | 31.2518 | 1020.7362 | -78.8367 | -479.0339 | 124.5387 | 6147.5329
L03 | B-WEST | EQSTYPECC | LinStatic |  | Bottom | 31.2518 | 1020.7362 | -78.8367 | -479.0339 | -111.9714 | 9209.7416
L03 | B-WEST | WX | LinStatic |  | Top | 240.6065 | 23.6738 | -17.547 | -11.0944 | 14.8543 | -43.6493
L03 | B-WEST | WX | LinStatic |  | Bottom | 240.6065 | 23.6738 | -17.547 | -11.0944 | -37.7868 | 27.3723
L03 | B-WEST | WY | LinStatic |  | Top | 10.3375 | 380.2648 | -29.8024 | -179.262 | 46.8734 | 1814.4394
L03 | B-WEST | WY | LinStatic |  | Bottom | 10.3375 | 380.2648 | -29.8024 | -179.262 | -42.5339 | 2955.2339
L03 | B-WEST | WSX | LinStatic |  | Top | 160.7516 | 15.8169 | -11.7237 | -7.4124 | 9.9247 | -29.1627
L03 | B-WEST | WSX | LinStatic |  | Bottom | 160.7516 | 15.8169 | -11.7237 | -7.4124 | -25.2465 | 18.288
L03 | B-WEST | WSY | LinStatic |  | Top | 7.1333 | 262.3982 | -20.5648 | -123.698 | 32.3445 | 1252.027
L03 | B-WEST | WSY | LinStatic |  | Bottom | 7.1333 | 262.3982 | -20.5648 | -123.698 | -29.35 | 2039.2217
L03 | B-WEST | WSYT | LinStatic |  | Top | 13.2338 | -137.6332 | 70.0222 | 123.2747 | -103.085 | -617.2973
L03 | B-WEST | WSYT | LinStatic |  | Bottom | 13.2338 | -137.6332 | 70.0222 | 123.2747 | 106.9815 | -1030.197
L03 | B-WEST | WSXT | LinStatic |  | Top | 160.8904 | 6.7487 | -9.669 | -1.8123 | 6.853 | -71.6032
L03 | B-WEST | WSXT | LinStatic |  | Bottom | 160.8904 | 6.7487 | -9.669 | -1.8123 | -22.1539 | -51.3571
L03 | B-WEST | WXT | LinStatic |  | Top | 240.7915 | 11.5829 | -14.8073 | -3.6276 | 10.7586 | -100.2366
L03 | B-WEST | WXT | LinStatic |  | Bottom | 240.7915 | 11.5829 | -14.8073 | -3.6276 | -33.6634 | -65.4879
L03 | B-WEST | WYT | LinStatic |  | Top | 18.4715 | -153.1105 | 90.9802 | 150.0349 | -133.6992 | -677.993
L03 | B-WEST | WYT | LinStatic |  | Bottom | 18.4715 | -153.1105 | 90.9802 | 150.0349 | 139.2415 | -1137.3244
L03 | B-WEST | EQRSX | LinRespSpec | Max | Top | 28780.1007 | 1588.5 | 841.419 | 704.6125 | 441.6246 | 4356.6742
L03 | B-WEST | EQRSX | LinRespSpec | Max | Bottom | 28780.1007 | 1588.5 | 841.419 | 704.6125 | 2666.4132 | 3466.916
L03 | B-WEST | EQRSXECC | LinRespSpec | Max | Top | 28780.5206 | 1612.2583 | 847.117 | 719.6496 | 450.1088 | 4481.5568
L03 | B-WEST | EQRSXECC | LinRespSpec | Max | Bottom | 28780.5206 | 1612.2583 | 847.117 | 719.6496 | 2675.0229 | 3663.0735
L03 | B-WEST | EQRSY | LinRespSpec | Max | Top | 1479.91 | 2701.1998 | 449.9513 | 1523.7737 | 626.7138 | 36223.2662
L03 | B-WEST | EQRSY | LinRespSpec | Max | Bottom | 1479.91 | 2701.1998 | 449.9513 | 1523.7737 | 729.8002 | 44043.5323
L03 | B-WEST | EQRSYECC | LinRespSpec | Max | Top | 1482.3173 | 2824.4531 | 480.9483 | 1603.3308 | 672.6122 | 36939.9878
L03 | B-WEST | EQRSYECC | LinRespSpec | Max | Bottom | 1482.3173 | 2824.4531 | 480.9483 | 1603.3308 | 776.8929 | 45130.0139
L03 | B-WEST | WS01 | LinStatic |  | Top | 160.7516 | 15.8169 | -11.7237 | -7.4124 | 9.9247 | -29.1627
L03 | B-WEST | WS01 | LinStatic |  | Bottom | 160.7516 | 15.8169 | -11.7237 | -7.4124 | -25.2465 | 18.288
L03 | B-WEST | WS02 | LinStatic |  | Top | -160.7516 | -15.8169 | 11.7237 | 7.4124 | -9.9247 | 29.1627
L03 | B-WEST | WS02 | LinStatic |  | Bottom | -160.7516 | -15.8169 | 11.7237 | 7.4124 | 25.2465 | -18.288
L03 | B-WEST | WS03 | LinStatic |  | Top | 7.1333 | 262.3982 | -20.5648 | -123.698 | 32.3445 | 1252.027
L03 | B-WEST | WS03 | LinStatic |  | Bottom | 7.1333 | 262.3982 | -20.5648 | -123.698 | -29.35 | 2039.2217
L03 | B-WEST | WS04 | LinStatic |  | Top | -7.1333 | -262.3982 | 20.5648 | 123.698 | -32.3445 | -1252.027
L03 | B-WEST | WS04 | LinStatic |  | Bottom | -7.1333 | -262.3982 | 20.5648 | 123.698 | 29.35 | -2039.2217
L03 | B-WEST | WS05 | LinStatic |  | Top | 125.9137 | 208.6613 | -24.2164 | -98.3328 | 31.7019 | 917.1482
L03 | B-WEST | WS05 | LinStatic |  | Bottom | 125.9137 | 208.6613 | -24.2164 | -98.3328 | -40.9474 | 1543.1322
L03 | B-WEST | WS06 | LinStatic |  | Top | 115.2138 | -184.936 | 6.6308 | 87.2142 | -16.8148 | -960.8923
L03 | B-WEST | WS06 | LinStatic |  | Bottom | 115.2138 | -184.936 | 6.6308 | 87.2142 | 3.0777 | -1515.7003
L03 | B-WEST | WS07 | LinStatic |  | Top | -125.9137 | -208.6613 | 24.2164 | 98.3328 | -31.7019 | -917.1482
L03 | B-WEST | WS07 | LinStatic |  | Bottom | -125.9137 | -208.6613 | 24.2164 | 98.3328 | 40.9474 | -1543.1322
L03 | B-WEST | WS08 | LinStatic |  | Top | -115.2138 | 184.936 | -6.6308 | -87.2142 | 16.8148 | 960.8923
L03 | B-WEST | WS08 | LinStatic |  | Bottom | -115.2138 | 184.936 | -6.6308 | -87.2142 | -3.0777 | 1515.7003
L03 | B-WEST | WS09 | LinStatic |  | Top | 100.4871 | 8.752 | -7.0705 | -3.9327 | 5.819 | -23.5318
L03 | B-WEST | WS09 | LinStatic |  | Bottom | 100.4871 | 8.752 | -7.0705 | -3.9327 | -15.3925 | 2.7243
L03 | B-WEST | WS10 | LinStatic |  | Top | 60.2645 | 7.0649 | -4.6532 | -3.4797 | 4.1057 | -5.631
L03 | B-WEST | WS10 | LinStatic |  | Bottom | 60.2645 | 7.0649 | -4.6532 | -3.4797 | -9.854 | 15.5636
L03 | B-WEST | WS11 | LinStatic |  | Top | -60.2645 | -7.0649 | 4.6532 | 3.4797 | -4.1057 | 5.631
L03 | B-WEST | WS11 | LinStatic |  | Bottom | -60.2645 | -7.0649 | 4.6532 | 3.4797 | 9.854 | -15.5636
L03 | B-WEST | WS12 | LinStatic |  | Top | -100.4871 | -8.752 | 7.0705 | 3.9327 | -5.819 | 23.5318
L03 | B-WEST | WS12 | LinStatic |  | Bottom | -100.4871 | -8.752 | 7.0705 | 3.9327 | 15.3925 | -2.7243
L03 | B-WEST | WS13 | LinStatic |  | Top | 5.2209 | 113.9949 | -1.5296 | -46.4397 | 3.2866 | 548.8514
L03 | B-WEST | WS13 | LinStatic |  | Bottom | 5.2209 | 113.9949 | -1.5296 | -46.4397 | -1.3023 | 890.8362
L03 | B-WEST | WS14 | LinStatic |  | Top | 1.9124 | 148.4033 | -19.0352 | -77.2583 | 29.0579 | 703.1757
L03 | B-WEST | WS14 | LinStatic |  | Bottom | 1.9124 | 148.4033 | -19.0352 | -77.2583 | -28.0477 | 1148.3855
L03 | B-WEST | WS15 | LinStatic |  | Top | -1.9124 | -148.4033 | 19.0352 | 77.2583 | -29.0579 | -703.1757
L03 | B-WEST | WS15 | LinStatic |  | Bottom | -1.9124 | -148.4033 | 19.0352 | 77.2583 | 28.0477 | -1148.3855
L03 | B-WEST | WS16 | LinStatic |  | Top | -5.2209 | -113.9949 | 1.5296 | 46.4397 | -3.2866 | -548.8514
L03 | B-WEST | WS16 | LinStatic |  | Bottom | -5.2209 | -113.9949 | 1.5296 | 46.4397 | 1.3023 | -890.8362
L03 | B-WEST | WS17 | LinStatic |  | Top | 102.9169 | 151.1316 | -15.4487 | -68.4537 | 19.4265 | 659.0222
L03 | B-WEST | WS17 | LinStatic |  | Bottom | 102.9169 | 151.1316 | -15.4487 | -68.4537 | -26.9195 | 1112.417
L03 | B-WEST | WS18 | LinStatic |  | Top | 86.793 | 163.2515 | -21.0374 | -79.7011 | 28.3376 | 722.8144
L03 | B-WEST | WS18 | LinStatic |  | Bottom | 86.793 | 163.2515 | -21.0374 | -79.7011 | -34.7745 | 1212.5689
L03 | B-WEST | WS19 | LinStatic |  | Top | -86.793 | -163.2515 | 21.0374 | 79.7011 | -28.3376 | -722.8144
L03 | B-WEST | WS19 | LinStatic |  | Bottom | -86.793 | -163.2515 | 21.0374 | 79.7011 | 34.7745 | -1212.5689
L03 | B-WEST | WS20 | LinStatic |  | Top | -102.9169 | -151.1316 | 15.4487 | 68.4537 | -19.4265 | -659.0222
L03 | B-WEST | WS20 | LinStatic |  | Bottom | -102.9169 | -151.1316 | 15.4487 | 68.4537 | 26.9195 | -1112.417
L03 | B-WEST | WS21 | LinStatic |  | Top | 94.8563 | -145.3784 | 7.7896 | 71.3251 | -17.1227 | -755.7683
L03 | B-WEST | WS21 | LinStatic |  | Bottom | 94.8563 | -145.3784 | 7.7896 | 71.3251 | 6.246 | -1191.9035
L03 | B-WEST | WS22 | LinStatic |  | Top | 78.7324 | -133.2585 | 2.2009 | 60.0777 | -8.2116 | -691.9761
L03 | B-WEST | WS22 | LinStatic |  | Bottom | 78.7324 | -133.2585 | 2.2009 | 60.0777 | -1.609 | -1091.7516
L03 | B-WEST | WS23 | LinStatic |  | Top | -78.7324 | 133.2585 | -2.2009 | -60.0777 | 8.2116 | 691.9761
L03 | B-WEST | WS23 | LinStatic |  | Bottom | -78.7324 | 133.2585 | -2.2009 | -60.0777 | 1.609 | 1091.7516
L03 | B-WEST | WS24 | LinStatic |  | Top | -94.8563 | 145.3784 | -7.7896 | -71.3251 | 17.1227 | 755.7683
L03 | B-WEST | WS24 | LinStatic |  | Bottom | -94.8563 | 145.3784 | -7.7896 | -71.3251 | -6.246 | 1191.9035
L03 | B-WEST | W01 | LinStatic |  | Top | 240.6065 | 23.6738 | -17.547 | -11.0944 | 14.8543 | -43.6493
L03 | B-WEST | W01 | LinStatic |  | Bottom | 240.6065 | 23.6738 | -17.547 | -11.0944 | -37.7868 | 27.3723
L03 | B-WEST | W02 | LinStatic |  | Top | -240.6065 | -23.6738 | 17.547 | 11.0944 | -14.8543 | 43.6493
L03 | B-WEST | W02 | LinStatic |  | Bottom | -240.6065 | -23.6738 | 17.547 | 11.0944 | 37.7868 | -27.3723
L03 | B-WEST | W03 | LinStatic |  | Top | 10.3375 | 380.2648 | -29.8024 | -179.262 | 46.8734 | 1814.4394
L03 | B-WEST | W03 | LinStatic |  | Bottom | 10.3375 | 380.2648 | -29.8024 | -179.262 | -42.5339 | 2955.2339
L03 | B-WEST | W04 | LinStatic |  | Top | -10.3375 | -380.2648 | 29.8024 | 179.262 | -46.8734 | -1814.4394
L03 | B-WEST | W04 | LinStatic |  | Bottom | -10.3375 | -380.2648 | 29.8024 | 179.262 | 42.5339 | -2955.2339
L03 | B-WEST | W05 | LinStatic |  | Top | 188.208 | 302.954 | -35.5121 | -142.7673 | 46.2958 | 1328.0926
L03 | B-WEST | W05 | LinStatic |  | Bottom | 188.208 | 302.954 | -35.5121 | -142.7673 | -60.2406 | 2236.9546
L03 | B-WEST | W06 | LinStatic |  | Top | 172.7018 | -267.4432 | 9.1916 | 126.1257 | -24.0144 | -1393.5665
L03 | B-WEST | W06 | LinStatic |  | Bottom | 172.7018 | -267.4432 | 9.1916 | 126.1257 | 3.5603 | -2195.8962
L03 | B-WEST | W07 | LinStatic |  | Top | -188.208 | -302.954 | 35.5121 | 142.7673 | -46.2958 | -1328.0926
L03 | B-WEST | W07 | LinStatic |  | Bottom | -188.208 | -302.954 | 35.5121 | 142.7673 | 60.2406 | -2236.9546
L03 | B-WEST | W08 | LinStatic |  | Top | -172.7018 | 267.4432 | -9.1916 | -126.1257 | 24.0144 | 1393.5665
L03 | B-WEST | W08 | LinStatic |  | Bottom | -172.7018 | 267.4432 | -9.1916 | -126.1257 | -3.5603 | 2195.8962
L03 | B-WEST | W09 | LinStatic |  | Top | 150.4022 | 13.2848 | -10.6244 | -6.0007 | 8.772 | -34.3542
L03 | B-WEST | W09 | LinStatic |  | Bottom | 150.4022 | 13.2848 | -10.6244 | -6.0007 | -23.1013 | 5.5001
L03 | B-WEST | W10 | LinStatic |  | Top | 90.2043 | 10.3891 | -6.9226 | -5.0938 | 6.0823 | -9.2951
L03 | B-WEST | W10 | LinStatic |  | Bottom | 90.2043 | 10.3891 | -6.9226 | -5.0938 | -14.6855 | 21.8721
L03 | B-WEST | W11 | LinStatic |  | Top | -90.2043 | -10.3891 | 6.9226 | 5.0938 | -6.0823 | 9.2951
L03 | B-WEST | W11 | LinStatic |  | Bottom | -90.2043 | -10.3891 | 6.9226 | 5.0938 | 14.6855 | -21.8721
L03 | B-WEST | W12 | LinStatic |  | Top | -150.4022 | -13.2848 | 10.6244 | 6.0007 | -8.772 | 34.3542
L03 | B-WEST | W12 | LinStatic |  | Bottom | -150.4022 | -13.2848 | 10.6244 | 6.0007 | 23.1013 | -5.5001
L03 | B-WEST | W13 | LinStatic |  | Top | 7.4777 | 170.9936 | -3.5287 | -70.8766 | 6.7243 | 822.4706
L03 | B-WEST | W13 | LinStatic |  | Bottom | 7.4777 | 170.9936 | -3.5287 | -70.8766 | -3.8618 | 1335.4514
L03 | B-WEST | W14 | LinStatic |  | Top | 2.8598 | 209.2712 | -26.2738 | -108.3854 | 40.1491 | 991.9688
L03 | B-WEST | W14 | LinStatic |  | Bottom | 2.8598 | 209.2712 | -26.2738 | -108.3854 | -38.6721 | 1619.7825
L03 | B-WEST | W15 | LinStatic |  | Top | -2.8598 | -209.2712 | 26.2738 | 108.3854 | -40.1491 | -991.9688
L03 | B-WEST | W15 | LinStatic |  | Bottom | -2.8598 | -209.2712 | 26.2738 | 108.3854 | 38.6721 | -1619.7825
L03 | B-WEST | W16 | LinStatic |  | Top | -7.4777 | -170.9936 | 3.5287 | 70.8766 | -6.7243 | -822.4706
L03 | B-WEST | W16 | LinStatic |  | Bottom | -7.4777 | -170.9936 | 3.5287 | 70.8766 | 3.8618 | -1335.4514
L03 | B-WEST | W17 | LinStatic |  | Top | 153.7872 | 221.6726 | -23.2256 | -100.7727 | 29.184 | 964.4644
L03 | B-WEST | W17 | LinStatic |  | Bottom | 153.7872 | 221.6726 | -23.2256 | -100.7727 | -40.493 | 1629.4823
L03 | B-WEST | W18 | LinStatic |  | Top | 129.7795 | 234.7781 | -30.2793 | -114.33 | 40.5683 | 1036.5285
L03 | B-WEST | W18 | LinStatic |  | Bottom | 129.7795 | 234.7781 | -30.2793 | -114.33 | -50.2695 | 1740.8627
L03 | B-WEST | W19 | LinStatic |  | Top | -129.7795 | -234.7781 | 30.2793 | 114.33 | -40.5683 | -1036.5285
L03 | B-WEST | W19 | LinStatic |  | Bottom | -129.7795 | -234.7781 | 30.2793 | 114.33 | 50.2695 | -1740.8627
L03 | B-WEST | W20 | LinStatic |  | Top | -153.7872 | -221.6726 | 23.2256 | 100.7727 | -29.184 | -964.4644
L03 | B-WEST | W20 | LinStatic |  | Bottom | -153.7872 | -221.6726 | 23.2256 | 100.7727 | 40.493 | -1629.4823
L03 | B-WEST | W21 | LinStatic |  | Top | 142.1059 | -208.0266 | 10.4511 | 101.7933 | -23.783 | -1085.8521
L03 | B-WEST | W21 | LinStatic |  | Bottom | 142.1059 | -208.0266 | 10.4511 | 101.7933 | 7.5704 | -1709.932
L03 | B-WEST | W22 | LinStatic |  | Top | 118.0981 | -194.9212 | 3.3975 | 88.236 | -12.3987 | -1013.7881
L03 | B-WEST | W22 | LinStatic |  | Bottom | 118.0981 | -194.9212 | 3.3975 | 88.236 | -2.2061 | -1598.5516
L03 | B-WEST | W23 | LinStatic |  | Top | -118.0981 | 194.9212 | -3.3975 | -88.236 | 12.3987 | 1013.7881
L03 | B-WEST | W23 | LinStatic |  | Bottom | -118.0981 | 194.9212 | -3.3975 | -88.236 | 2.2061 | 1598.5516
L03 | B-WEST | W24 | LinStatic |  | Top | -142.1059 | 208.0266 | -10.4511 | -101.7933 | 23.783 | 1085.8521
L03 | B-WEST | W24 | LinStatic |  | Bottom | -142.1059 | 208.0266 | -10.4511 | -101.7933 | -7.5704 | 1709.932
L03 | B-EAST | SW | LinStatic |  | Top | -3983.7931 | -82.9006 | 35.2919 | -21.1338 | -55.3736 | -72.0718
L03 | B-EAST | SW | LinStatic |  | Bottom | -4153.4476 | -82.9006 | 35.2919 | -21.1338 | 50.502 | -320.7735
L03 | B-EAST | S | LinStatic |  | Top | -4377.375 | -85.6159 | 39.2368 | -22.291 | -61.85 | -89.6163
L03 | B-EAST | S | LinStatic |  | Bottom | -4547.0295 | -85.6159 | 39.2368 | -22.291 | 55.8603 | -346.4638
L03 | B-EAST | LL | LinStatic |  | Top | -4511.2037 | -110.5786 | 46.2706 | -28.2605 | -72.8533 | -81.3653
L03 | B-EAST | LL | LinStatic |  | Bottom | -4680.8581 | -110.5786 | 46.2706 | -28.2605 | 65.9585 | -413.1013
L03 | B-EAST | SDL | LinStatic |  | Top | -4666.9816 | -107.7069 | 48.1091 | -26.169 | -74.7844 | -82.2305
L03 | B-EAST | SDL | LinStatic |  | Bottom | -4836.6361 | -107.7069 | 48.1091 | -26.169 | 69.543 | -405.3512
L03 | B-EAST | EQSTX | LinStatic |  | Top | -4489.0964 | 360.9057 | -211.7227 | 108.165 | 56.8602 | -682.3476
L03 | B-EAST | EQSTX | LinStatic |  | Bottom | -4489.0964 | 360.9057 | -211.7227 | 108.165 | -578.3078 | 400.3695
L03 | B-EAST | EQSTY | LinStatic |  | Top | -19.7295 | 1035.7839 | -86.8865 | 504.0649 | 136.6276 | 6181.0904
L03 | B-EAST | EQSTY | LinStatic |  | Bottom | -19.7295 | 1035.7839 | -86.8865 | 504.0649 | -124.0318 | 9288.4422
L03 | B-EAST | EQSTXPECC | LinStatic |  | Top | -4488.6319 | 366.1505 | -213.9138 | 109.7028 | 60.0981 | -633.283
L03 | B-EAST | EQSTXPECC | LinStatic |  | Bottom | -4488.6319 | 366.1505 | -213.9138 | 109.7028 | -581.6434 | 465.1684
L03 | B-EAST | EQSTXNECC | LinStatic |  | Top | -4489.5609 | 355.6609 | -209.5315 | 106.6271 | 53.6222 | -731.4122
L03 | B-EAST | EQSTXNECC | LinStatic |  | Bottom | -4489.5609 | 355.6609 | -209.5315 | 106.6271 | -574.9722 | 335.5705
L03 | B-EAST | EQSTYNECC | LinStatic |  | Top | -16.3346 | 1074.1185 | -102.902 | 515.3054 | 160.2942 | 6539.708
L03 | B-EAST | EQSTYNECC | LinStatic |  | Bottom | -16.3346 | 1074.1185 | -102.902 | 515.3054 | -148.4118 | 9762.0636
L03 | B-EAST | EQSTYPECC | LinStatic |  | Top | -23.1245 | 997.4493 | -70.871 | 492.8244 | 112.9611 | 5822.4728
L03 | B-EAST | EQSTYPECC | LinStatic |  | Bottom | -23.1245 | 997.4493 | -70.871 | 492.8244 | -99.6518 | 8814.8207
L03 | B-EAST | WX | LinStatic |  | Top | -222.4032 | 18.6852 | -12.2172 | 5.5991 | 7.2848 | -34.6262
L03 | B-EAST | WX | LinStatic |  | Bottom | -222.4032 | 18.6852 | -12.2172 | 5.5991 | -29.3667 | 21.4295
L03 | B-EAST | WY | LinStatic |  | Top | -7.3991 | 360.9263 | -26.4447 | 173.7804 | 41.9889 | 1701.3492
L03 | B-EAST | WY | LinStatic |  | Bottom | -7.3991 | 360.9263 | -26.4447 | 173.7804 | -37.3454 | 2784.1283
L03 | B-EAST | WSX | LinStatic |  | Top | -148.5898 | 12.4839 | -8.1627 | 3.7408 | 4.8674 | -23.1342
L03 | B-EAST | WSX | LinStatic |  | Bottom | -148.5898 | 12.4839 | -8.1627 | 3.7408 | -19.6208 | 14.3174
L03 | B-EAST | WSY | LinStatic |  | Top | -5.1057 | 249.0539 | -18.2479 | 119.9155 | 28.9739 | 1173.9908
L03 | B-EAST | WSY | LinStatic |  | Bottom | -5.1057 | 249.0539 | -18.2479 | 119.9155 | -25.7697 | 1921.1524
L03 | B-EAST | WSYT | LinStatic |  | Top | -18.6083 | 32.0465 | 57.6284 | 52.6666 | -84.6657 | -328.3169
L03 | B-EAST | WSYT | LinStatic |  | Bottom | -18.6083 | 32.0465 | 57.6284 | 52.6666 | 88.2195 | -232.1775
L03 | B-EAST | WSXT | LinStatic |  | Top | -148.8966 | 7.5662 | -6.4416 | 2.2175 | 2.2899 | -57.2401
L03 | B-EAST | WSXT | LinStatic |  | Bottom | -148.8966 | 7.5662 | -6.4416 | 2.2175 | -17.035 | -34.5415
L03 | B-EAST | WXT | LinStatic |  | Top | -222.8123 | 12.1283 | -9.9224 | 3.5679 | 3.8482 | -80.1008
L03 | B-EAST | WXT | LinStatic |  | Bottom | -222.8123 | 12.1283 | -9.9224 | 3.5679 | -25.9189 | -43.716
L03 | B-EAST | WYT | LinStatic |  | Top | -25.4026 | 71.5831 | 74.7236 | 84.1152 | -109.5306 | -301.7277
L03 | B-EAST | WYT | LinStatic |  | Bottom | -25.4026 | 71.5831 | 74.7236 | 84.1152 | 114.6403 | -86.9783
L03 | B-EAST | EQRSX | LinRespSpec | Max | Top | 26961.9245 | 1293.6668 | 673.3108 | 404.5362 | 493.6662 | 3669.3473
L03 | B-EAST | EQRSX | LinRespSpec | Max | Bottom | 26961.9245 | 1293.6668 | 673.3108 | 404.5362 | 2407.908 | 3101.6933
L03 | B-EAST | EQRSXECC | LinRespSpec | Max | Top | 26962.8275 | 1306.3054 | 678.0893 | 408.411 | 500.7859 | 3769.1851
L03 | B-EAST | EQRSXECC | LinRespSpec | Max | Bottom | 26962.8275 | 1306.3054 | 678.0893 | 408.411 | 2415.1237 | 3239.4468
L03 | B-EAST | EQRSY | LinRespSpec | Max | Top | 1355.5389 | 2303.2089 | 391.6876 | 1071.3928 | 540.4715 | 33329.2938
L03 | B-EAST | EQRSY | LinRespSpec | Max | Bottom | 1355.5389 | 2303.2089 | 391.6876 | 1071.3928 | 642.2189 | 39921.7359
L03 | B-EAST | EQRSYECC | LinRespSpec | Max | Top | 1360.6981 | 2367.3208 | 417.7231 | 1090.5453 | 578.9895 | 33899.9823
L03 | B-EAST | EQRSYECC | LinRespSpec | Max | Bottom | 1360.6981 | 2367.3208 | 417.7231 | 1090.5453 | 681.8074 | 40684.76
L03 | B-EAST | WS01 | LinStatic |  | Top | -148.5898 | 12.4839 | -8.1627 | 3.7408 | 4.8674 | -23.1342
L03 | B-EAST | WS01 | LinStatic |  | Bottom | -148.5898 | 12.4839 | -8.1627 | 3.7408 | -19.6208 | 14.3174
L03 | B-EAST | WS02 | LinStatic |  | Top | 148.5898 | -12.4839 | 8.1627 | -3.7408 | -4.8674 | 23.1342
L03 | B-EAST | WS02 | LinStatic |  | Bottom | 148.5898 | -12.4839 | 8.1627 | -3.7408 | 19.6208 | -14.3174
L03 | B-EAST | WS03 | LinStatic |  | Top | -5.1057 | 249.0539 | -18.2479 | 119.9155 | 28.9739 | 1173.9908
L03 | B-EAST | WS03 | LinStatic |  | Bottom | -5.1057 | 249.0539 | -18.2479 | 119.9155 | -25.7697 | 1921.1524
L03 | B-EAST | WS04 | LinStatic |  | Top | 5.1057 | -249.0539 | 18.2479 | -119.9155 | -28.9739 | -1173.9908
L03 | B-EAST | WS04 | LinStatic |  | Bottom | 5.1057 | -249.0539 | 18.2479 | -119.9155 | 25.7697 | -1921.1524
L03 | B-EAST | WS05 | LinStatic |  | Top | -115.2716 | 196.1533 | -19.808 | 92.7422 | 25.381 | 863.1424
L03 | B-EAST | WS05 | LinStatic |  | Bottom | -115.2716 | 196.1533 | -19.808 | 92.7422 | -34.0429 | 1451.6024
L03 | B-EAST | WS06 | LinStatic |  | Top | -107.6131 | -177.4275 | 7.5639 | -87.131 | -18.0799 | -897.8438
L03 | B-EAST | WS06 | LinStatic |  | Bottom | -107.6131 | -177.4275 | 7.5639 | -87.131 | 4.6117 | -1430.1262
L03 | B-EAST | WS07 | LinStatic |  | Top | 115.2716 | -196.1533 | 19.808 | -92.7422 | -25.381 | -863.1424
L03 | B-EAST | WS07 | LinStatic |  | Bottom | 115.2716 | -196.1533 | 19.808 | -92.7422 | 34.0429 | -1451.6024
L03 | B-EAST | WS08 | LinStatic |  | Top | 107.6131 | 177.4275 | -7.5639 | 87.131 | 18.0799 | 897.8438
L03 | B-EAST | WS08 | LinStatic |  | Bottom | 107.6131 | 177.4275 | -7.5639 | 87.131 | -4.6117 | 1430.1262
L03 | B-EAST | WS09 | LinStatic |  | Top | -92.907 | 7.1877 | -4.8866 | 2.1476 | 2.7199 | -18.7221
L03 | B-EAST | WS09 | LinStatic |  | Bottom | -92.907 | 7.1877 | -4.8866 | 2.1476 | -11.9398 | 2.841
L03 | B-EAST | WS10 | LinStatic |  | Top | -55.6828 | 5.2962 | -3.2762 | 1.5932 | 2.1475 | -4.4121
L03 | B-EAST | WS10 | LinStatic |  | Bottom | -55.6828 | 5.2962 | -3.2762 | 1.5932 | -7.681 | 11.4764
L03 | B-EAST | WS11 | LinStatic |  | Top | 55.6828 | -5.2962 | 3.2762 | -1.5932 | -2.1475 | 4.4121
L03 | B-EAST | WS11 | LinStatic |  | Bottom | 55.6828 | -5.2962 | 3.2762 | -1.5932 | 7.681 | -11.4764
L03 | B-EAST | WS12 | LinStatic |  | Top | 92.907 | -7.1877 | 4.8866 | -2.1476 | -2.7199 | 18.7221
L03 | B-EAST | WS12 | LinStatic |  | Bottom | 92.907 | -7.1877 | 4.8866 | -2.1476 | 11.9398 | -2.841
L03 | B-EAST | WS13 | LinStatic |  | Top | -4.8789 | 128.5327 | -1.9204 | 66.5411 | 3.9038 | 545.9558
L03 | B-EAST | WS13 | LinStatic |  | Bottom | -4.8789 | 128.5327 | -1.9204 | 66.5411 | -1.8574 | 931.554
L03 | B-EAST | WS14 | LinStatic |  | Top | -0.22681 | 120.5211 | -16.3275 | 53.3744 | 25.0702 | 628.035
L03 | B-EAST | WS14 | LinStatic |  | Bottom | -0.22681 | 120.5211 | -16.3275 | 53.3744 | -23.9123 | 989.5984
L03 | B-EAST | WS15 | LinStatic |  | Top | 0.22681 | -120.5211 | 16.3275 | -53.3744 | -25.0702 | -628.035
L03 | B-EAST | WS15 | LinStatic |  | Bottom | 0.22681 | -120.5211 | 16.3275 | -53.3744 | 23.9123 | -989.5984
L03 | B-EAST | WS16 | LinStatic |  | Top | 4.8789 | -128.5327 | 1.9204 | -66.5411 | -3.9038 | -545.9558
L03 | B-EAST | WS16 | LinStatic |  | Bottom | 4.8789 | -128.5327 | 1.9204 | -66.5411 | 1.8574 | -931.554
L03 | B-EAST | WS17 | LinStatic |  | Top | -94.5934 | 149.6029 | -12.5521 | 72.407 | 15.3064 | 632.3827
L03 | B-EAST | WS17 | LinStatic |  | Bottom | -94.5934 | 149.6029 | -12.5521 | 72.407 | -22.3498 | 1081.1914
L03 | B-EAST | WS18 | LinStatic |  | Top | -79.0825 | 145.9348 | -17.292 | 67.3247 | 22.9344 | 668.0852
L03 | B-EAST | WS18 | LinStatic |  | Bottom | -79.0825 | 145.9348 | -17.292 | 67.3247 | -28.9415 | 1105.8896
L03 | B-EAST | WS19 | LinStatic |  | Top | 79.0825 | -145.9348 | 17.292 | -67.3247 | -22.9344 | -668.0852
L03 | B-EAST | WS19 | LinStatic |  | Bottom | 79.0825 | -145.9348 | 17.292 | -67.3247 | 28.9415 | -1105.8896
L03 | B-EAST | WS20 | LinStatic |  | Top | 94.5934 | -149.6029 | 12.5521 | -72.407 | -15.3064 | -632.3827
L03 | B-EAST | WS20 | LinStatic |  | Bottom | 94.5934 | -149.6029 | 12.5521 | -72.407 | 22.3498 | -1081.1914
L03 | B-EAST | WS21 | LinStatic |  | Top | -88.824 | -131.828 | 8.0681 | -63.0976 | -17.4342 | -694.2269
L03 | B-EAST | WS21 | LinStatic |  | Bottom | -88.824 | -131.828 | 8.0681 | -63.0976 | 6.77 | -1089.7108
L03 | B-EAST | WS22 | LinStatic |  | Top | -73.313 | -135.4961 | 3.3282 | -68.1798 | -9.8062 | -658.5243
L03 | B-EAST | WS22 | LinStatic |  | Bottom | -73.313 | -135.4961 | 3.3282 | -68.1798 | 0.1783 | -1065.0127
L03 | B-EAST | WS23 | LinStatic |  | Top | 73.313 | 135.4961 | -3.3282 | 68.1798 | 9.8062 | 658.5243
L03 | B-EAST | WS23 | LinStatic |  | Bottom | 73.313 | 135.4961 | -3.3282 | 68.1798 | -0.1783 | 1065.0127
L03 | B-EAST | WS24 | LinStatic |  | Top | 88.824 | 131.828 | -8.0681 | 63.0976 | 17.4342 | 694.2269
L03 | B-EAST | WS24 | LinStatic |  | Bottom | 88.824 | 131.828 | -8.0681 | 63.0976 | -6.77 | 1089.7108
L03 | B-EAST | W01 | LinStatic |  | Top | -222.4032 | 18.6852 | -12.2172 | 5.5991 | 7.2848 | -34.6262
L03 | B-EAST | W01 | LinStatic |  | Bottom | -222.4032 | 18.6852 | -12.2172 | 5.5991 | -29.3667 | 21.4295
L03 | B-EAST | W02 | LinStatic |  | Top | 222.4032 | -18.6852 | 12.2172 | -5.5991 | -7.2848 | 34.6262
L03 | B-EAST | W02 | LinStatic |  | Bottom | 222.4032 | -18.6852 | 12.2172 | -5.5991 | 29.3667 | -21.4295
L03 | B-EAST | W03 | LinStatic |  | Top | -7.3991 | 360.9263 | -26.4447 | 173.7804 | 41.9889 | 1701.3492
L03 | B-EAST | W03 | LinStatic |  | Bottom | -7.3991 | 360.9263 | -26.4447 | 173.7804 | -37.3454 | 2784.1283
L03 | B-EAST | W04 | LinStatic |  | Top | 7.3991 | -360.9263 | 26.4447 | -173.7804 | -41.9889 | -1701.3492
L03 | B-EAST | W04 | LinStatic |  | Bottom | 7.3991 | -360.9263 | 26.4447 | -173.7804 | 37.3454 | -2784.1283
L03 | B-EAST | W05 | LinStatic |  | Top | -172.3517 | 284.7087 | -28.9965 | 134.5346 | 36.9553 | 1250.0423
L03 | B-EAST | W05 | LinStatic |  | Bottom | -172.3517 | 284.7087 | -28.9965 | 134.5346 | -50.0341 | 2104.1683
L03 | B-EAST | W06 | LinStatic |  | Top | -161.2531 | -256.6809 | 10.6707 | -126.136 | -26.028 | -1301.9815
L03 | B-EAST | W06 | LinStatic |  | Bottom | -161.2531 | -256.6809 | 10.6707 | -126.136 | 5.984 | -2072.0241
L03 | B-EAST | W07 | LinStatic |  | Top | 172.3517 | -284.7087 | 28.9965 | -134.5346 | -36.9553 | -1250.0423
L03 | B-EAST | W07 | LinStatic |  | Bottom | 172.3517 | -284.7087 | 28.9965 | -134.5346 | 50.0341 | -2104.1683
L03 | B-EAST | W08 | LinStatic |  | Top | 161.2531 | 256.6809 | -10.6707 | 126.136 | 26.028 | 1301.9815
L03 | B-EAST | W08 | LinStatic |  | Bottom | 161.2531 | 256.6809 | -10.6707 | 126.136 | -5.984 | 2072.0241
L03 | B-EAST | W09 | LinStatic |  | Top | -139.0531 | 10.8586 | -7.3489 | 3.2455 | 4.1234 | -27.3257
L03 | B-EAST | W09 | LinStatic |  | Bottom | -139.0531 | 10.8586 | -7.3489 | 3.2455 | -17.9232 | 5.2502
L03 | B-EAST | W10 | LinStatic |  | Top | -83.3501 | 7.8266 | -4.8683 | 2.3535 | 3.1614 | -7.3005
L03 | B-EAST | W10 | LinStatic |  | Bottom | -83.3501 | 7.8266 | -4.8683 | 2.3535 | -11.4435 | 16.1792
L03 | B-EAST | W11 | LinStatic |  | Top | 83.3501 | -7.8266 | 4.8683 | -2.3535 | -3.1614 | 7.3005
L03 | B-EAST | W11 | LinStatic |  | Bottom | 83.3501 | -7.8266 | 4.8683 | -2.3535 | 11.4435 | -16.1792
L03 | B-EAST | W12 | LinStatic |  | Top | 139.0531 | -10.8586 | 7.3489 | -3.2455 | -4.1234 | 27.3257
L03 | B-EAST | W12 | LinStatic |  | Bottom | 139.0531 | -10.8586 | 7.3489 | -3.2455 | 17.9232 | -5.2502
L03 | B-EAST | W13 | LinStatic |  | Top | -6.8749 | 189.4111 | -3.8819 | 97.4046 | 7.3031 | 812.9587
L03 | B-EAST | W13 | LinStatic |  | Bottom | -6.8749 | 189.4111 | -3.8819 | 97.4046 | -4.3427 | 1381.1919
L03 | B-EAST | W14 | LinStatic |  | Top | -0.52423 | 171.5153 | -22.5628 | 76.3758 | 34.6858 | 888.3906
L03 | B-EAST | W14 | LinStatic |  | Bottom | -0.52423 | 171.5153 | -22.5628 | 76.3758 | -33.0027 | 1402.9364
L03 | B-EAST | W15 | LinStatic |  | Top | 0.52423 | -171.5153 | 22.5628 | -76.3758 | -34.6858 | -888.3906
L03 | B-EAST | W15 | LinStatic |  | Bottom | 0.52423 | -171.5153 | 22.5628 | -76.3758 | 33.0027 | -1402.9364
L03 | B-EAST | W16 | LinStatic |  | Top | 6.8749 | -189.4111 | 3.8819 | -97.4046 | -7.3031 | -812.9587
L03 | B-EAST | W16 | LinStatic |  | Bottom | 6.8749 | -189.4111 | 3.8819 | -97.4046 | 4.3427 | -1381.1919
L03 | B-EAST | W17 | LinStatic |  | Top | -141.3307 | 218.3564 | -18.8437 | 105.4091 | 22.9465 | 924.0199
L03 | B-EAST | W17 | LinStatic |  | Bottom | -141.3307 | 218.3564 | -18.8437 | 105.4091 | -33.5845 | 1579.089
L03 | B-EAST | W18 | LinStatic |  | Top | -118.346 | 210.6047 | -24.8443 | 97.2897 | 32.7327 | 959.3772
L03 | B-EAST | W18 | LinStatic |  | Bottom | -118.346 | 210.6047 | -24.8443 | 97.2897 | -41.8001 | 1591.1913
L03 | B-EAST | W19 | LinStatic |  | Top | 118.346 | -210.6047 | 24.8443 | -97.2897 | -32.7327 | -959.3772
L03 | B-EAST | W19 | LinStatic |  | Bottom | 118.346 | -210.6047 | 24.8443 | -97.2897 | 41.8001 | -1591.1913
L03 | B-EAST | W20 | LinStatic |  | Top | 141.3307 | -218.3564 | 18.8437 | -105.4091 | -22.9465 | -924.0199
L03 | B-EAST | W20 | LinStatic |  | Bottom | 141.3307 | -218.3564 | 18.8437 | -105.4091 | 33.5845 | -1579.089
L03 | B-EAST | W21 | LinStatic |  | Top | -132.9697 | -189.4904 | 11.0389 | -90.9627 | -24.5009 | -998.5048
L03 | B-EAST | W21 | LinStatic |  | Bottom | -132.9697 | -189.4904 | 11.0389 | -90.9627 | 8.6157 | -1566.976
L03 | B-EAST | W22 | LinStatic |  | Top | -109.985 | -197.2421 | 5.0383 | -99.0822 | -14.7147 | -963.1474
L03 | B-EAST | W22 | LinStatic |  | Bottom | -109.985 | -197.2421 | 5.0383 | -99.0822 | 0.40015 | -1554.8737
L03 | B-EAST | W23 | LinStatic |  | Top | 109.985 | 197.2421 | -5.0383 | 99.0822 | 14.7147 | 963.1474
L03 | B-EAST | W23 | LinStatic |  | Bottom | 109.985 | 197.2421 | -5.0383 | 99.0822 | -0.40015 | 1554.8737
L03 | B-EAST | W24 | LinStatic |  | Top | 132.9697 | 189.4904 | -11.0389 | 90.9627 | 24.5009 | 998.5048
L03 | B-EAST | W24 | LinStatic |  | Bottom | 132.9697 | 189.4904 | -11.0389 | 90.9627 | -8.6157 | 1566.976
L03 | C | SW | LinStatic |  | Top | -10576.1721 | 107.7468 | 47.6395 | 538.4712 | -281.2966 | -259.7123
L03 | C | SW | LinStatic |  | Bottom | -11039.4526 | 107.7468 | 47.6395 | 538.4712 | -138.3781 | 63.528
L03 | C | S | LinStatic |  | Top | -11659.4476 | 114.577 | 48.6571 | 564.4302 | -321.6753 | -300.99
L03 | C | S | LinStatic |  | Bottom | -12122.7281 | 114.577 | 48.6571 | 564.4302 | -175.704 | 42.741
L03 | C | LL | LinStatic |  | Top | -11990.5979 | 135.2131 | 59.3653 | 751.747 | -323.4503 | -319.8006
L03 | C | LL | LinStatic |  | Bottom | -12453.8783 | 135.2131 | 59.3653 | 751.747 | -145.3544 | 85.8386
L03 | C | SDL | LinStatic |  | Top | -12444.4492 | 136.0386 | 59.1068 | 705.561 | -358.1815 | -336.629
L03 | C | SDL | LinStatic |  | Bottom | -12907.7297 | 136.0386 | 59.1068 | 705.561 | -180.861 | 71.4868
L03 | C | EQSTX | LinStatic |  | Top | -82.1139 | -564.8219 | -2101.1763 | -4692.1346 | -13929.6794 | 1992.2004
L03 | C | EQSTX | LinStatic |  | Bottom | -82.1139 | -564.8219 | -2101.1763 | -4692.1346 | -20233.2082 | 297.7347
L03 | C | EQSTY | LinStatic |  | Top | -5.1198 | 2777.9294 | -746.6989 | 1998.1851 | 1029.5355 | 21085.87
L03 | C | EQSTY | LinStatic |  | Bottom | -5.1198 | 2777.9294 | -746.6989 | 1998.1851 | -1210.5613 | 29419.6582
L03 | C | EQSTXPECC | LinStatic |  | Top | -81.8722 | -646.8786 | -2111.9643 | -4811.0601 | -13917.6216 | 1369.1798
L03 | C | EQSTXPECC | LinStatic |  | Bottom | -81.8722 | -646.8786 | -2111.9643 | -4811.0601 | -20253.5146 | -571.456
L03 | C | EQSTXNECC | LinStatic |  | Top | -82.3556 | -482.7652 | -2090.3882 | -4573.2091 | -13941.7372 | 2615.2209
L03 | C | EQSTXNECC | LinStatic |  | Bottom | -82.3556 | -482.7652 | -2090.3882 | -4573.2091 | -20212.9018 | 1166.9255
L03 | C | EQSTYNECC | LinStatic |  | Top | -3.3533 | 2178.1693 | -825.5499 | 1128.9478 | 1117.6671 | 16532.1561
L03 | C | EQSTYNECC | LinStatic |  | Bottom | -3.3533 | 2178.1693 | -825.5499 | 1128.9478 | -1358.9826 | 23066.6641
L03 | C | EQSTYPECC | LinStatic |  | Top | -6.8864 | 3377.6894 | -667.8479 | 2867.4223 | 941.4038 | 25639.5839
L03 | C | EQSTYPECC | LinStatic |  | Bottom | -6.8864 | 3377.6894 | -667.8479 | 2867.4223 | -1062.14 | 35772.6522
L03 | C | WX | LinStatic |  | Top | -4.0738 | -28.8646 | -126.1531 | -259.3507 | -634.7174 | 100.7484
L03 | C | WX | LinStatic |  | Bottom | -4.0738 | -28.8646 | -126.1531 | -259.3507 | -1013.1767 | 14.1547
L03 | C | WY | LinStatic |  | Top | -1.6511 | 949.5898 | -234.5814 | 686.9111 | 331.625 | 6278.7576
L03 | C | WY | LinStatic |  | Bottom | -1.6511 | 949.5898 | -234.5814 | 686.9111 | -372.1193 | 9127.527
L03 | C | WSX | LinStatic |  | Top | -2.7217 | -19.2849 | -84.2863 | -173.2774 | -424.06 | 67.3112
L03 | C | WSX | LinStatic |  | Bottom | -2.7217 | -19.2849 | -84.2863 | -173.2774 | -676.919 | 9.4566
L03 | C | WSY | LinStatic |  | Top | -1.1393 | 655.2545 | -161.8703 | 473.9955 | 228.8342 | 4332.5696
L03 | C | WSY | LinStatic |  | Bottom | -1.1393 | 655.2545 | -161.8703 | 473.9955 | -256.7766 | 6298.333
L03 | C | WSYT | LinStatic |  | Top | -9.0456 | 3743.3758 | 201.1494 | 4752.3254 | -163.4395 | 23844.1008
L03 | C | WSYT | LinStatic |  | Bottom | -9.0456 | 3743.3758 | 201.1494 | 4752.3254 | 440.0086 | 35074.2281
L03 | C | WSXT | LinStatic |  | Top | -2.9012 | 50.7364 | -76.0505 | -76.2525 | -432.9594 | 510.2147
L03 | C | WSXT | LinStatic |  | Bottom | -2.9012 | 50.7364 | -76.0505 | -76.2525 | -661.111 | 662.4237
L03 | C | WXT | LinStatic |  | Top | -4.313 | 64.4972 | -115.172 | -129.984 | -646.5833 | 691.2872
L03 | C | WXT | LinStatic |  | Bottom | -4.313 | 64.4972 | -115.172 | -129.984 | -992.0993 | 884.7788
L03 | C | WYT | LinStatic |  | Top | -12.1927 | 5067.085 | 249.4448 | 6391.3512 | -191.4066 | 32294.1331
L03 | C | WYT | LinStatic |  | Bottom | -12.1927 | 5067.085 | 249.4448 | 6391.3512 | 556.9277 | 47495.388
L03 | C | EQRSX | LinRespSpec | Max | Top | 500.8398 | 1863.9756 | 5497.7805 | 11528.7072 | 80421.969 | 13549.8557
L03 | C | EQRSX | LinRespSpec | Max | Bottom | 500.8398 | 1863.9756 | 5497.7805 | 11528.7072 | 95984.8969 | 9617.4633
L03 | C | EQRSXECC | LinRespSpec | Max | Top | 501.3468 | 2050.1032 | 5520.9774 | 11793.7772 | 80447.7707 | 14830.4746
L03 | C | EQRSXECC | LinRespSpec | Max | Bottom | 501.3468 | 2050.1032 | 5520.9774 | 11793.7772 | 96028.6859 | 11456.4652
L03 | C | EQRSY | LinRespSpec | Max | Top | 38.4082 | 7246.0356 | 2740.3974 | 8232.4385 | 4135.0977 | 106504.1207
L03 | C | EQRSY | LinRespSpec | Max | Bottom | 38.4082 | 7246.0356 | 2740.3974 | 8232.4385 | 8498.0803 | 127675.8229
L03 | C | EQRSYECC | LinRespSpec | Max | Top | 41.2226 | 8229.2986 | 2868.0475 | 9652.3706 | 4279.4531 | 113750.6404
L03 | C | EQRSYECC | LinRespSpec | Max | Bottom | 41.2226 | 8229.2986 | 2868.0475 | 9652.3706 | 8736.6753 | 137872.1317
L03 | C | WS01 | LinStatic |  | Top | -2.7217 | -19.2849 | -84.2863 | -173.2774 | -424.06 | 67.3112
L03 | C | WS01 | LinStatic |  | Bottom | -2.7217 | -19.2849 | -84.2863 | -173.2774 | -676.919 | 9.4566
L03 | C | WS02 | LinStatic |  | Top | 2.7217 | 19.2849 | 84.2863 | 173.2774 | 424.06 | -67.3112
L03 | C | WS02 | LinStatic |  | Bottom | 2.7217 | 19.2849 | 84.2863 | 173.2774 | 676.919 | -9.4566
L03 | C | WS03 | LinStatic |  | Top | -1.1393 | 655.2545 | -161.8703 | 473.9955 | 228.8342 | 4332.5696
L03 | C | WS03 | LinStatic |  | Bottom | -1.1393 | 655.2545 | -161.8703 | 473.9955 | -256.7766 | 6298.333
L03 | C | WS04 | LinStatic |  | Top | 1.1393 | -655.2545 | 161.8703 | -473.9955 | -228.8342 | -4332.5696
L03 | C | WS04 | LinStatic |  | Bottom | 1.1393 | -655.2545 | 161.8703 | -473.9955 | 256.7766 | -6298.333
L03 | C | WS05 | LinStatic |  | Top | -2.8958 | 476.9772 | -184.6175 | 225.5386 | -146.4193 | 3299.9106
L03 | C | WS05 | LinStatic |  | Bottom | -2.8958 | 476.9772 | -184.6175 | 225.5386 | -700.2717 | 4730.8421
L03 | C | WS06 | LinStatic |  | Top | -1.1868 | -505.9045 | 58.1879 | -485.4547 | -489.6706 | -3198.9437
L03 | C | WS06 | LinStatic |  | Bottom | -1.1868 | -505.9045 | 58.1879 | -485.4547 | -315.1068 | -4716.6573
L03 | C | WS07 | LinStatic |  | Top | 2.8958 | -476.9772 | 184.6175 | -225.5386 | 146.4193 | -3299.9106
L03 | C | WS07 | LinStatic |  | Bottom | 2.8958 | -476.9772 | 184.6175 | -225.5386 | 700.2717 | -4730.8421
L03 | C | WS08 | LinStatic |  | Top | 1.1868 | 505.9045 | -58.1879 | 485.4547 | 489.6706 | 3198.9437
L03 | C | WS08 | LinStatic |  | Bottom | 1.1868 | 505.9045 | -58.1879 | 485.4547 | 315.1068 | 4716.6573
L03 | C | WS09 | LinStatic |  | Top | -1.7235 | -3.3004 | -51.6495 | -96.1703 | -266.1499 | 97.4325
L03 | C | WS09 | LinStatic |  | Bottom | -1.7235 | -3.3004 | -51.6495 | -96.1703 | -421.0984 | 87.5312
L03 | C | WS10 | LinStatic |  | Top | -0.99822 | -15.9845 | -32.6369 | -77.1071 | -157.9101 | -30.1212
L03 | C | WS10 | LinStatic |  | Bottom | -0.99822 | -15.9845 | -32.6369 | -77.1071 | -255.8206 | -78.0747
L03 | C | WS11 | LinStatic |  | Top | 0.99822 | 15.9845 | 32.6369 | 77.1071 | 157.9101 | 30.1212
L03 | C | WS11 | LinStatic |  | Bottom | 0.99822 | 15.9845 | 32.6369 | 77.1071 | 255.8206 | 78.0747
L03 | C | WS12 | LinStatic |  | Top | 1.7235 | 3.3004 | 51.6495 | 96.1703 | 266.1499 | -97.4325
L03 | C | WS12 | LinStatic |  | Bottom | 1.7235 | 3.3004 | 51.6495 | 96.1703 | 421.0984 | -87.5312
L03 | C | WS13 | LinStatic |  | Top | -1.7003 | 795.5492 | -55.7915 | 831.0384 | 93.9872 | 5146.7974
L03 | C | WS13 | LinStatic |  | Bottom | -1.7003 | 795.5492 | -55.7915 | 831.0384 | -73.3872 | 7533.445
L03 | C | WS14 | LinStatic |  | Top | 0.56104 | -140.2947 | -106.0788 | -357.0429 | 134.847 | -814.2278
L03 | C | WS14 | LinStatic |  | Bottom | 0.56104 | -140.2947 | -106.0788 | -357.0429 | -183.3894 | -1235.112
L03 | C | WS15 | LinStatic |  | Top | -0.56104 | 140.2947 | 106.0788 | 357.0429 | -134.847 | 814.2278
L03 | C | WS15 | LinStatic |  | Bottom | -0.56104 | 140.2947 | 106.0788 | 357.0429 | 183.3894 | 1235.112
L03 | C | WS16 | LinStatic |  | Top | 1.7003 | -795.5492 | 55.7915 | -831.0384 | -93.9872 | -5146.7974
L03 | C | WS16 | LinStatic |  | Bottom | 1.7003 | -795.5492 | 55.7915 | -831.0384 | 73.3872 | -7533.445
L03 | C | WS17 | LinStatic |  | Top | -2.7346 | 534.9902 | -133.2864 | 386.4079 | -137.9158 | 3613.5375
L03 | C | WS17 | LinStatic |  | Bottom | -2.7346 | 534.9902 | -133.2864 | 386.4079 | -537.7751 | 5218.5081
L03 | C | WS18 | LinStatic |  | Top | -1.6284 | 183.6554 | -144.8706 | -46.5964 | -82.6893 | 1358.3278
L03 | C | WS18 | LinStatic |  | Bottom | -1.6284 | 183.6554 | -144.8706 | -46.5964 | -517.301 | 1909.2941
L03 | C | WS19 | LinStatic |  | Top | 1.6284 | -183.6554 | 144.8706 | 46.5964 | 82.6893 | -1358.3278
L03 | C | WS19 | LinStatic |  | Bottom | 1.6284 | -183.6554 | 144.8706 | 46.5964 | 517.301 | -1909.2941
L03 | C | WS20 | LinStatic |  | Top | 2.7346 | -534.9902 | 133.2864 | -386.4079 | 137.9158 | -3613.5375
L03 | C | WS20 | LinStatic |  | Bottom | 2.7346 | -534.9902 | 133.2864 | -386.4079 | 537.7751 | -5218.5081
L03 | C | WS21 | LinStatic |  | Top | -1.4472 | -205.4473 | 49.627 | -149.207 | -396.4985 | -1282.2661
L03 | C | WS21 | LinStatic |  | Bottom | -1.4472 | -205.4473 | 49.627 | -149.207 | -247.6175 | -1898.6082
L03 | C | WS22 | LinStatic |  | Top | -0.34094 | -556.7821 | 38.0428 | -582.2114 | -341.272 | -3537.4757
L03 | C | WS22 | LinStatic |  | Bottom | -0.34094 | -556.7821 | 38.0428 | -582.2114 | -227.1434 | -5207.8221
L03 | C | WS23 | LinStatic |  | Top | 0.34094 | 556.7821 | -38.0428 | 582.2114 | 341.272 | 3537.4757
L03 | C | WS23 | LinStatic |  | Bottom | 0.34094 | 556.7821 | -38.0428 | 582.2114 | 227.1434 | 5207.8221
L03 | C | WS24 | LinStatic |  | Top | 1.4472 | 205.4473 | -49.627 | 149.207 | 396.4985 | 1282.2661
L03 | C | WS24 | LinStatic |  | Bottom | 1.4472 | 205.4473 | -49.627 | 149.207 | 247.6175 | 1898.6082
L03 | C | W01 | LinStatic |  | Top | -4.0738 | -28.8646 | -126.1531 | -259.3507 | -634.7174 | 100.7484
L03 | C | W01 | LinStatic |  | Bottom | -4.0738 | -28.8646 | -126.1531 | -259.3507 | -1013.1767 | 14.1547
L03 | C | W02 | LinStatic |  | Top | 4.0738 | 28.8646 | 126.1531 | 259.3507 | 634.7174 | -100.7484
L03 | C | W02 | LinStatic |  | Bottom | 4.0738 | 28.8646 | 126.1531 | 259.3507 | 1013.1767 | -14.1547
L03 | C | W03 | LinStatic |  | Top | -1.6511 | 949.5898 | -234.5814 | 686.9111 | 331.625 | 6278.7576
L03 | C | W03 | LinStatic |  | Bottom | -1.6511 | 949.5898 | -234.5814 | 686.9111 | -372.1193 | 9127.527
L03 | C | W04 | LinStatic |  | Top | 1.6511 | -949.5898 | 234.5814 | -686.9111 | -331.625 | -6278.7576
L03 | C | W04 | LinStatic |  | Bottom | 1.6511 | -949.5898 | 234.5814 | -686.9111 | 372.1193 | -9127.527
L03 | C | W05 | LinStatic |  | Top | -4.2936 | 690.5439 | -270.5509 | 320.6703 | -227.3194 | 4784.6295
L03 | C | W05 | LinStatic |  | Bottom | -4.2936 | 690.5439 | -270.5509 | 320.6703 | -1038.972 | 6856.2612
L03 | C | W06 | LinStatic |  | Top | -1.817 | -733.8408 | 81.3212 | -709.6963 | -724.7568 | -4633.5069
L03 | C | W06 | LinStatic |  | Bottom | -1.817 | -733.8408 | 81.3212 | -709.6963 | -480.7931 | -6835.0292
L03 | C | W07 | LinStatic |  | Top | 4.2936 | -690.5439 | 270.5509 | -320.6703 | 227.3194 | -4784.6295
L03 | C | W07 | LinStatic |  | Bottom | 4.2936 | -690.5439 | 270.5509 | -320.6703 | 1038.972 | -6856.2612
L03 | C | W08 | LinStatic |  | Top | 1.817 | 733.8408 | -81.3212 | 709.6963 | 724.7568 | 4633.5069
L03 | C | W08 | LinStatic |  | Bottom | 1.817 | 733.8408 | -81.3212 | 709.6963 | 480.7931 | 6835.0292
L03 | C | W09 | LinStatic |  | Top | -2.576 | -6.3701 | -77.4731 | -145.9233 | -398.1816 | 136.7851
L03 | C | W09 | LinStatic |  | Bottom | -2.576 | -6.3701 | -77.4731 | -145.9233 | -630.6008 | 117.6747
L03 | C | W10 | LinStatic |  | Top | -1.4978 | -22.4944 | -48.6801 | -113.4273 | -236.5358 | -36.0367
L03 | C | W10 | LinStatic |  | Bottom | -1.4978 | -22.4944 | -48.6801 | -113.4273 | -382.576 | -103.52
L03 | C | W11 | LinStatic |  | Top | 1.4978 | 22.4944 | 48.6801 | 113.4273 | 236.5358 | 36.0367
L03 | C | W11 | LinStatic |  | Bottom | 1.4978 | 22.4944 | 48.6801 | 113.4273 | 382.576 | 103.52
L03 | C | W12 | LinStatic |  | Top | 2.576 | 6.3701 | 77.4731 | 145.9233 | 398.1816 | -136.7851
L03 | C | W12 | LinStatic |  | Bottom | 2.576 | 6.3701 | 77.4731 | 145.9233 | 630.6008 | -117.6747
L03 | C | W13 | LinStatic |  | Top | -2.3496 | 1108.1805 | -86.1101 | 1142.3744 | 141.8866 | 7176.1454
L03 | C | W13 | LinStatic |  | Bottom | -2.3496 | 1108.1805 | -86.1101 | 1142.3744 | -116.4437 | 10500.687
L03 | C | W14 | LinStatic |  | Top | 0.69856 | -158.5907 | -148.4713 | -455.4634 | 189.7383 | -897.3878
L03 | C | W14 | LinStatic |  | Bottom | 0.69856 | -158.5907 | -148.4713 | -455.4634 | -255.6756 | -1373.16
L03 | C | W15 | LinStatic |  | Top | -0.69856 | 158.5907 | 148.4713 | 455.4634 | -189.7383 | 897.3878
L03 | C | W15 | LinStatic |  | Bottom | -0.69856 | 158.5907 | 148.4713 | 455.4634 | 255.6756 | 1373.16
L03 | C | W16 | LinStatic |  | Top | 2.3496 | -1108.1805 | 86.1101 | -1142.3744 | -141.8866 | -7176.1454
L03 | C | W16 | LinStatic |  | Bottom | 2.3496 | -1108.1805 | 86.1101 | -1142.3744 | 116.4437 | -10500.687
L03 | C | W17 | LinStatic |  | Top | -3.9988 | 757.802 | -197.5982 | 531.4729 | -210.0462 | 5131.6459
L03 | C | W17 | LinStatic |  | Bottom | -3.9988 | 757.802 | -197.5982 | 531.4729 | -802.8407 | 7405.0519
L03 | C | W18 | LinStatic |  | Top | -2.4703 | 282.6175 | -210.0318 | -48.3297 | -132.4483 | 2077.196
L03 | C | W18 | LinStatic |  | Bottom | -2.4703 | 282.6175 | -210.0318 | -48.3297 | -762.5438 | 2925.0484
L03 | C | W19 | LinStatic |  | Top | 2.4703 | -282.6175 | 210.0318 | 48.3297 | 132.4483 | -2077.196
L03 | C | W19 | LinStatic |  | Bottom | 2.4703 | -282.6175 | 210.0318 | 48.3297 | 762.5438 | -2925.0484
L03 | C | W20 | LinStatic |  | Top | 3.9988 | -757.802 | 197.5982 | -531.4729 | 210.0462 | -5131.6459
L03 | C | W20 | LinStatic |  | Bottom | 3.9988 | -757.802 | 197.5982 | -531.4729 | 802.8407 | -7405.0519
L03 | C | W21 | LinStatic |  | Top | -2.1331 | -315.2345 | 67.4788 | -244.7366 | -584.7824 | -1963.3502
L03 | C | W21 | LinStatic |  | Bottom | -2.1331 | -315.2345 | 67.4788 | -244.7366 | -382.3459 | -2909.0536
L03 | C | W22 | LinStatic |  | Top | -0.60462 | -790.419 | 55.0452 | -824.5392 | -507.1845 | -5017.8001
L03 | C | W22 | LinStatic |  | Bottom | -0.60462 | -790.419 | 55.0452 | -824.5392 | -342.049 | -7389.0571
L03 | C | W23 | LinStatic |  | Top | 0.60462 | 790.419 | -55.0452 | 824.5392 | 507.1845 | 5017.8001
L03 | C | W23 | LinStatic |  | Bottom | 0.60462 | 790.419 | -55.0452 | 824.5392 | 342.049 | 7389.0571
L03 | C | W24 | LinStatic |  | Top | 2.1331 | 315.2345 | -67.4788 | 244.7366 | 584.7824 | 1963.3502
L03 | C | W24 | LinStatic |  | Bottom | 2.1331 | 315.2345 | -67.4788 | 244.7366 | 382.3459 | 2909.0536
L03 | B-MIDWEST | SW | LinStatic |  | Top | -3914.651 | -88.4816 | 20.3118 | 23.0902 | -32.0731 | -137.3411
L03 | B-MIDWEST | SW | LinStatic |  | Bottom | -4112.5812 | -88.4816 | 20.3118 | 23.0902 | 28.8623 | -402.7859
L03 | B-MIDWEST | S | LinStatic |  | Top | -4282.5227 | -92.9896 | 19.7155 | 22.2598 | -31.6809 | -159.5078
L03 | B-MIDWEST | S | LinStatic |  | Bottom | -4480.4529 | -92.9896 | 19.7155 | 22.2598 | 27.4657 | -438.4765
L03 | B-MIDWEST | LL | LinStatic |  | Top | -4398.2738 | -114.7663 | 25.4902 | 34.7476 | -40.1313 | -166.0265
L03 | B-MIDWEST | LL | LinStatic |  | Bottom | -4596.204 | -114.7663 | 25.4902 | 34.7476 | 36.3394 | -510.3253
L03 | B-MIDWEST | SDL | LinStatic |  | Top | -4541.0289 | -113.0464 | 25.6999 | 31.8442 | -40.1265 | -166.5556
L03 | B-MIDWEST | SDL | LinStatic |  | Bottom | -4738.9591 | -113.0464 | 25.6999 | 31.8442 | 36.9733 | -505.6949
L03 | B-MIDWEST | EQSTX | LinStatic |  | Top | 264.901 | 465.5277 | -534.3937 | -63.5121 | 491.4829 | -872.653
L03 | B-MIDWEST | EQSTX | LinStatic |  | Bottom | 264.901 | 465.5277 | -534.3937 | -63.5121 | -1111.698 | 523.93
L03 | B-MIDWEST | EQSTY | LinStatic |  | Top | 15.9771 | 1306.9563 | -151.6246 | -51.3614 | 234.8289 | 8300.8807
L03 | B-MIDWEST | EQSTY | LinStatic |  | Bottom | 15.9771 | 1306.9563 | -151.6246 | -51.3614 | -220.0448 | 12221.7496
L03 | B-MIDWEST | EQSTXPECC | LinStatic |  | Top | 264.9166 | 474.576 | -538.378 | -66.9859 | 497.4001 | -798.4794
L03 | B-MIDWEST | EQSTXPECC | LinStatic |  | Bottom | 264.9166 | 474.576 | -538.378 | -66.9859 | -1117.7337 | 625.2486
L03 | B-MIDWEST | EQSTXNECC | LinStatic |  | Top | 264.8853 | 456.4794 | -530.4093 | -60.0383 | 485.5657 | -946.8266
L03 | B-MIDWEST | EQSTXNECC | LinStatic |  | Bottom | 264.8853 | 456.4794 | -530.4093 | -60.0383 | -1105.6623 | 422.6115
L03 | B-MIDWEST | EQSTYNECC | LinStatic |  | Top | 16.0917 | 1373.0912 | -180.7463 | -76.7516 | 278.0783 | 8843.0222
L03 | B-MIDWEST | EQSTYNECC | LinStatic |  | Bottom | 16.0917 | 1373.0912 | -180.7463 | -76.7516 | -264.1605 | 12962.2959
L03 | B-MIDWEST | EQSTYPECC | LinStatic |  | Top | 15.8625 | 1240.8214 | -122.5029 | -25.9711 | 191.5794 | 7758.7392
L03 | B-MIDWEST | EQSTYPECC | LinStatic |  | Bottom | 15.8625 | 1240.8214 | -122.5029 | -25.9711 | -175.9292 | 11481.2032
L03 | B-MIDWEST | WX | LinStatic |  | Top | 13.6223 | 24.2152 | -30.4413 | -3.5903 | 32.4702 | -44.4225
L03 | B-MIDWEST | WX | LinStatic |  | Bottom | 13.6223 | 24.2152 | -30.4413 | -3.5903 | -58.8537 | 28.2231
L03 | B-MIDWEST | WY | LinStatic |  | Top | 4.8695 | 453.5265 | -46.3469 | -13.4969 | 72.223 | 2300.7881
L03 | B-MIDWEST | WY | LinStatic |  | Bottom | 4.8695 | 453.5265 | -46.3469 | -13.4969 | -66.8176 | 3661.3676
L03 | B-MIDWEST | WSX | LinStatic |  | Top | 9.1011 | 16.1786 | -20.3387 | -2.3987 | 21.6944 | -29.6793
L03 | B-MIDWEST | WSX | LinStatic |  | Bottom | 9.1011 | 16.1786 | -20.3387 | -2.3987 | -39.3218 | 18.8564
L03 | B-MIDWEST | WSY | LinStatic |  | Top | 3.3602 | 312.9517 | -31.9811 | -9.3134 | 49.8366 | 1587.6251
L03 | B-MIDWEST | WSY | LinStatic |  | Bottom | 3.3602 | 312.9517 | -31.9811 | -9.3134 | -46.1067 | 2526.4802
L03 | B-MIDWEST | WSYT | LinStatic |  | Top | 2.5032 | -50.2184 | 106.5859 | 108.6632 | -157.6959 | -685.9407
L03 | B-MIDWEST | WSYT | LinStatic |  | Bottom | 2.5032 | -50.2184 | 106.5859 | 108.6632 | 162.0617 | -836.596
L03 | B-MIDWEST | WSXT | LinStatic |  | Top | 9.0818 | 7.9473 | -17.1957 | 0.27779 | 16.9873 | -81.2947
L03 | B-MIDWEST | WSXT | LinStatic |  | Bottom | 9.0818 | 7.9473 | -17.1957 | 0.27779 | -34.5998 | -57.4528
L03 | B-MIDWEST | WXT | LinStatic |  | Top | 13.5964 | 13.2402 | -26.2506 | -0.021573 | 26.194 | -113.2432
L03 | B-MIDWEST | WXT | LinStatic |  | Bottom | 13.5964 | 13.2402 | -26.2506 | -0.021573 | -52.5577 | -73.5227
L03 | B-MIDWEST | WYT | LinStatic |  | Top | 3.7269 | -30.7004 | 138.4091 | 143.8052 | -204.4871 | -730.633
L03 | B-MIDWEST | WYT | LinStatic |  | Bottom | 3.7269 | -30.7004 | 138.4091 | 143.8052 | 210.7403 | -822.7342
L03 | B-MIDWEST | EQRSX | LinRespSpec | Max | Top | 1901.0271 | 1658.9012 | 1563.392 | 171.0725 | 851.8591 | 4964.4246
L03 | B-MIDWEST | EQRSX | LinRespSpec | Max | Bottom | 1901.0271 | 1658.9012 | 1563.392 | 171.0725 | 3992.9654 | 4130.6814
L03 | B-MIDWEST | EQRSXECC | LinRespSpec | Max | Top | 1901.0747 | 1680.3139 | 1572.1033 | 178.546 | 864.8638 | 5115.3525
L03 | B-MIDWEST | EQRSXECC | LinRespSpec | Max | Bottom | 1901.0747 | 1680.3139 | 1572.1033 | 178.546 | 4006.0947 | 4345.8473
L03 | B-MIDWEST | EQRSY | LinRespSpec | Max | Top | 126.2877 | 2901.3955 | 694.5606 | 423.067 | 983.5581 | 45618.9076
L03 | B-MIDWEST | EQRSY | LinRespSpec | Max | Bottom | 126.2877 | 2901.3955 | 694.5606 | 423.067 | 1105.9538 | 53900.6576
L03 | B-MIDWEST | EQRSYECC | LinRespSpec | Max | Top | 126.5013 | 3011.4166 | 741.9203 | 464.0731 | 1053.9441 | 46481.0289
L03 | B-MIDWEST | EQRSYECC | LinRespSpec | Max | Bottom | 126.5013 | 3011.4166 | 741.9203 | 464.0731 | 1177.6468 | 55092.8421
L03 | B-MIDWEST | WS01 | LinStatic |  | Top | 9.1011 | 16.1786 | -20.3387 | -2.3987 | 21.6944 | -29.6793
L03 | B-MIDWEST | WS01 | LinStatic |  | Bottom | 9.1011 | 16.1786 | -20.3387 | -2.3987 | -39.3218 | 18.8564
L03 | B-MIDWEST | WS02 | LinStatic |  | Top | -9.1011 | -16.1786 | 20.3387 | 2.3987 | -21.6944 | 29.6793
L03 | B-MIDWEST | WS02 | LinStatic |  | Bottom | -9.1011 | -16.1786 | 20.3387 | 2.3987 | 39.3218 | -18.8564
L03 | B-MIDWEST | WS03 | LinStatic |  | Top | 3.3602 | 312.9517 | -31.9811 | -9.3134 | 49.8366 | 1587.6251
L03 | B-MIDWEST | WS03 | LinStatic |  | Bottom | 3.3602 | 312.9517 | -31.9811 | -9.3134 | -46.1067 | 2526.4802
L03 | B-MIDWEST | WS04 | LinStatic |  | Top | -3.3602 | -312.9517 | 31.9811 | 9.3134 | -49.8366 | -1587.6251
L03 | B-MIDWEST | WS04 | LinStatic |  | Bottom | -3.3602 | -312.9517 | 31.9811 | 9.3134 | 46.1067 | -2526.4802
L03 | B-MIDWEST | WS05 | LinStatic |  | Top | 9.346 | 246.8477 | -39.2399 | -8.7841 | 53.6483 | 1168.4593
L03 | B-MIDWEST | WS05 | LinStatic |  | Bottom | 9.346 | 246.8477 | -39.2399 | -8.7841 | -64.0714 | 1909.0025
L03 | B-MIDWEST | WS06 | LinStatic |  | Top | 4.3057 | -222.5799 | 8.7318 | 5.186 | -21.1067 | -1212.9783
L03 | B-MIDWEST | WS06 | LinStatic |  | Bottom | 4.3057 | -222.5799 | 8.7318 | 5.186 | 5.0887 | -1880.7179
L03 | B-MIDWEST | WS07 | LinStatic |  | Top | -9.346 | -246.8477 | 39.2399 | 8.7841 | -53.6483 | -1168.4593
L03 | B-MIDWEST | WS07 | LinStatic |  | Bottom | -9.346 | -246.8477 | 39.2399 | 8.7841 | 64.0714 | -1909.0025
L03 | B-MIDWEST | WS08 | LinStatic |  | Top | -4.3057 | 222.5799 | -8.7318 | -5.186 | 21.1067 | 1212.9783
L03 | B-MIDWEST | WS08 | LinStatic |  | Bottom | -4.3057 | 222.5799 | -8.7318 | -5.186 | -5.0887 | 1880.7179
L03 | B-MIDWEST | WS09 | LinStatic |  | Top | 5.6858 | 9.0827 | -12.3188 | -1.1647 | 12.9706 | -25.0015
L03 | B-MIDWEST | WS09 | LinStatic |  | Bottom | 5.6858 | 9.0827 | -12.3188 | -1.1647 | -23.9859 | 2.2466
L03 | B-MIDWEST | WS10 | LinStatic |  | Top | 3.4154 | 7.0959 | -8.0199 | -1.2341 | 8.7238 | -4.6778
L03 | B-MIDWEST | WS10 | LinStatic |  | Bottom | 3.4154 | 7.0959 | -8.0199 | -1.2341 | -15.3359 | 16.6098
L03 | B-MIDWEST | WS11 | LinStatic |  | Top | -3.4154 | -7.0959 | 8.0199 | 1.2341 | -8.7238 | 4.6778
L03 | B-MIDWEST | WS11 | LinStatic |  | Bottom | -3.4154 | -7.0959 | 8.0199 | 1.2341 | 15.3359 | -16.6098
L03 | B-MIDWEST | WS12 | LinStatic |  | Top | -5.6858 | -9.0827 | 12.3188 | 1.1647 | -12.9706 | 25.0015
L03 | B-MIDWEST | WS12 | LinStatic |  | Bottom | -5.6858 | -9.0827 | 12.3188 | 1.1647 | 23.9859 | -2.2466
L03 | B-MIDWEST | WS13 | LinStatic |  | Top | 1.993 | 150.1986 | -2.6673 | 8.9262 | 5.2063 | 708.0699
L03 | B-MIDWEST | WS13 | LinStatic |  | Bottom | 1.993 | 150.1986 | -2.6673 | 8.9262 | -2.7956 | 1158.6656
L03 | B-MIDWEST | WS14 | LinStatic |  | Top | 1.3672 | 162.7532 | -29.3138 | -18.2396 | 44.6303 | 879.5551
L03 | B-MIDWEST | WS14 | LinStatic |  | Bottom | 1.3672 | 162.7532 | -29.3138 | -18.2396 | -43.3111 | 1367.8146
L03 | B-MIDWEST | WS15 | LinStatic |  | Top | -1.3672 | -162.7532 | 29.3138 | 18.2396 | -44.6303 | -879.5551
L03 | B-MIDWEST | WS15 | LinStatic |  | Bottom | -1.3672 | -162.7532 | 29.3138 | 18.2396 | 43.3111 | -1367.8146
L03 | B-MIDWEST | WS16 | LinStatic |  | Top | -1.993 | -150.1986 | 2.6673 | -8.9262 | -5.2063 | -708.0699
L03 | B-MIDWEST | WS16 | LinStatic |  | Bottom | -1.993 | -150.1986 | 2.6673 | -8.9262 | 2.7956 | -1158.6656
L03 | B-MIDWEST | WS17 | LinStatic |  | Top | 7.577 | 184.0015 | -25.4219 | -1.5734 | 33.9002 | 844.7164
L03 | B-MIDWEST | WS17 | LinStatic |  | Bottom | 7.577 | 184.0015 | -25.4219 | -1.5734 | -42.3656 | 1396.7208
L03 | B-MIDWEST | WS18 | LinStatic |  | Top | 6.5042 | 187.9158 | -33.6995 | -11.6613 | 46.9299 | 915.7624
L03 | B-MIDWEST | WS18 | LinStatic |  | Bottom | 6.5042 | 187.9158 | -33.6995 | -11.6613 | -54.1686 | 1479.5097
L03 | B-MIDWEST | WS19 | LinStatic |  | Top | -6.5042 | -187.9158 | 33.6995 | 11.6613 | -46.9299 | -915.7624
L03 | B-MIDWEST | WS19 | LinStatic |  | Bottom | -6.5042 | -187.9158 | 33.6995 | 11.6613 | 54.1686 | -1479.5097
L03 | B-MIDWEST | WS20 | LinStatic |  | Top | -7.577 | -184.0015 | 25.4219 | 1.5734 | -33.9002 | -844.7164
L03 | B-MIDWEST | WS20 | LinStatic |  | Bottom | -7.577 | -184.0015 | 25.4219 | 1.5734 | 42.3656 | -1396.7208
L03 | B-MIDWEST | WS21 | LinStatic |  | Top | 3.78 | -169.634 | 10.7167 | 8.9507 | -22.4152 | -949.3
L03 | B-MIDWEST | WS21 | LinStatic |  | Bottom | 3.78 | -169.634 | 10.7167 | 8.9507 | 9.735 | -1458.2019
L03 | B-MIDWEST | WS22 | LinStatic |  | Top | 2.7073 | -165.7197 | 2.4392 | -1.1372 | -9.3856 | -878.254
L03 | B-MIDWEST | WS22 | LinStatic |  | Bottom | 2.7073 | -165.7197 | 2.4392 | -1.1372 | -2.068 | -1375.413
L03 | B-MIDWEST | WS23 | LinStatic |  | Top | -2.7073 | 165.7197 | -2.4392 | 1.1372 | 9.3856 | 878.254
L03 | B-MIDWEST | WS23 | LinStatic |  | Bottom | -2.7073 | 165.7197 | -2.4392 | 1.1372 | 2.068 | 1375.413
L03 | B-MIDWEST | WS24 | LinStatic |  | Top | -3.78 | 169.634 | -10.7167 | -8.9507 | 22.4152 | 949.3
L03 | B-MIDWEST | WS24 | LinStatic |  | Bottom | -3.78 | 169.634 | -10.7167 | -8.9507 | -9.735 | 1458.2019
L03 | B-MIDWEST | W01 | LinStatic |  | Top | 13.6223 | 24.2152 | -30.4413 | -3.5903 | 32.4702 | -44.4225
L03 | B-MIDWEST | W01 | LinStatic |  | Bottom | 13.6223 | 24.2152 | -30.4413 | -3.5903 | -58.8537 | 28.2231
L03 | B-MIDWEST | W02 | LinStatic |  | Top | -13.6223 | -24.2152 | 30.4413 | 3.5903 | -32.4702 | 44.4225
L03 | B-MIDWEST | W02 | LinStatic |  | Bottom | -13.6223 | -24.2152 | 30.4413 | 3.5903 | 58.8537 | -28.2231
L03 | B-MIDWEST | W03 | LinStatic |  | Top | 4.8695 | 453.5265 | -46.3469 | -13.4969 | 72.223 | 2300.7881
L03 | B-MIDWEST | W03 | LinStatic |  | Bottom | 4.8695 | 453.5265 | -46.3469 | -13.4969 | -66.8176 | 3661.3676
L03 | B-MIDWEST | W04 | LinStatic |  | Top | -4.8695 | -453.5265 | 46.3469 | 13.4969 | -72.223 | -2300.7881
L03 | B-MIDWEST | W04 | LinStatic |  | Bottom | -4.8695 | -453.5265 | 46.3469 | 13.4969 | 66.8176 | -3661.3676
L03 | B-MIDWEST | W05 | LinStatic |  | Top | 13.8688 | 358.3062 | -57.5911 | -12.8154 | 78.5199 | 1692.2742
L03 | B-MIDWEST | W05 | LinStatic |  | Bottom | 13.8688 | 358.3062 | -57.5911 | -12.8154 | -94.2535 | 2767.193
L03 | B-MIDWEST | W06 | LinStatic |  | Top | 6.5646 | -321.9835 | 11.9292 | 7.43 | -29.8146 | -1758.908
L03 | B-MIDWEST | W06 | LinStatic |  | Bottom | 6.5646 | -321.9835 | 11.9292 | 7.43 | 5.9729 | -2724.8584
L03 | B-MIDWEST | W07 | LinStatic |  | Top | -13.8688 | -358.3062 | 57.5911 | 12.8154 | -78.5199 | -1692.2742
L03 | B-MIDWEST | W07 | LinStatic |  | Bottom | -13.8688 | -358.3062 | 57.5911 | 12.8154 | 94.2535 | -2767.193
L03 | B-MIDWEST | W08 | LinStatic |  | Top | -6.5646 | 321.9835 | -11.9292 | -7.43 | 29.8146 | 1758.908
L03 | B-MIDWEST | W08 | LinStatic |  | Bottom | -6.5646 | 321.9835 | -11.9292 | -7.43 | -5.9729 | 2724.8584
L03 | B-MIDWEST | W09 | LinStatic |  | Top | 8.5107 | 13.7626 | -18.502 | -1.7978 | 19.5094 | -36.3666
L03 | B-MIDWEST | W09 | LinStatic |  | Bottom | 8.5107 | 13.7626 | -18.502 | -1.7978 | -35.9966 | 4.9212
L03 | B-MIDWEST | W10 | LinStatic |  | Top | 5.1116 | 10.4526 | -11.9393 | -1.7925 | 12.9609 | -8.0558
L03 | B-MIDWEST | W10 | LinStatic |  | Bottom | 5.1116 | 10.4526 | -11.9393 | -1.7925 | -22.8572 | 23.3019
L03 | B-MIDWEST | W11 | LinStatic |  | Top | -5.1116 | -10.4526 | 11.9393 | 1.7925 | -12.9609 | 8.0558
L03 | B-MIDWEST | W11 | LinStatic |  | Bottom | -5.1116 | -10.4526 | 11.9393 | 1.7925 | 22.8572 | -23.3019
L03 | B-MIDWEST | W12 | LinStatic |  | Top | -8.5107 | -13.7626 | 18.502 | 1.7978 | -19.5094 | 36.3666
L03 | B-MIDWEST | W12 | LinStatic |  | Bottom | -8.5107 | -13.7626 | 18.502 | 1.7978 | 35.9966 | -4.9212
L03 | B-MIDWEST | W13 | LinStatic |  | Top | 2.9006 | 222.9257 | -5.8723 | 11.2272 | 10.5506 | 1059.0649
L03 | B-MIDWEST | W13 | LinStatic |  | Bottom | 2.9006 | 222.9257 | -5.8723 | 11.2272 | -7.0663 | 1727.842
L03 | B-MIDWEST | W14 | LinStatic |  | Top | 1.9689 | 230.6008 | -40.4746 | -24.7241 | 61.6724 | 1241.7232
L03 | B-MIDWEST | W14 | LinStatic |  | Bottom | 1.9689 | 230.6008 | -40.4746 | -24.7241 | -59.7513 | 1933.5256
L03 | B-MIDWEST | W15 | LinStatic |  | Top | -1.9689 | -230.6008 | 40.4746 | 24.7241 | -61.6724 | -1241.7232
L03 | B-MIDWEST | W15 | LinStatic |  | Bottom | -1.9689 | -230.6008 | 40.4746 | 24.7241 | 59.7513 | -1933.5256
L03 | B-MIDWEST | W16 | LinStatic |  | Top | -2.9006 | -222.9257 | 5.8723 | -11.2272 | -10.5506 | -1059.0649
L03 | B-MIDWEST | W16 | LinStatic |  | Bottom | -2.9006 | -222.9257 | 5.8723 | -11.2272 | 7.0663 | -1727.842
L03 | B-MIDWEST | W17 | LinStatic |  | Top | 11.2499 | 269.1156 | -38.1924 | -2.9971 | 50.8967 | 1235.7751
L03 | B-MIDWEST | W17 | LinStatic |  | Bottom | 11.2499 | 269.1156 | -38.1924 | -2.9971 | -63.6804 | 2043.122
L03 | B-MIDWEST | W18 | LinStatic |  | Top | 9.6458 | 270.7324 | -48.5783 | -16.3115 | 67.4066 | 1313.9181
L03 | B-MIDWEST | W18 | LinStatic |  | Bottom | 9.6458 | 270.7324 | -48.5783 | -16.3115 | -78.3281 | 2126.1154
L03 | B-MIDWEST | W19 | LinStatic |  | Top | -9.6458 | -270.7324 | 48.5783 | 16.3115 | -67.4066 | -1313.9181
L03 | B-MIDWEST | W19 | LinStatic |  | Bottom | -9.6458 | -270.7324 | 48.5783 | 16.3115 | 78.3281 | -2126.1154
L03 | B-MIDWEST | W20 | LinStatic |  | Top | -11.2499 | -269.1156 | 38.1924 | 2.9971 | -50.8967 | -1235.7751
L03 | B-MIDWEST | W20 | LinStatic |  | Bottom | -11.2499 | -269.1156 | 38.1924 | 2.9971 | 63.6804 | -2043.122
L03 | B-MIDWEST | W21 | LinStatic |  | Top | 5.7474 | -243.3693 | 14.1796 | 12.2544 | -30.7153 | -1364.1155
L03 | B-MIDWEST | W21 | LinStatic |  | Bottom | 5.7474 | -243.3693 | 14.1796 | 12.2544 | 11.8234 | -2094.2233
L03 | B-MIDWEST | W22 | LinStatic |  | Top | 4.1432 | -241.7525 | 3.7937 | -1.0599 | -14.2054 | -1285.9725
L03 | B-MIDWEST | W22 | LinStatic |  | Bottom | 4.1432 | -241.7525 | 3.7937 | -1.0599 | -2.8243 | -2011.2299
L03 | B-MIDWEST | W23 | LinStatic |  | Top | -4.1432 | 241.7525 | -3.7937 | 1.0599 | 14.2054 | 1285.9725
L03 | B-MIDWEST | W23 | LinStatic |  | Bottom | -4.1432 | 241.7525 | -3.7937 | 1.0599 | 2.8243 | 2011.2299
L03 | B-MIDWEST | W24 | LinStatic |  | Top | -5.7474 | 243.3693 | -14.1796 | -12.2544 | 30.7153 | 1364.1155
L03 | B-MIDWEST | W24 | LinStatic |  | Bottom | -5.7474 | 243.3693 | -14.1796 | -12.2544 | -11.8234 | 2094.2233
L03 | B-MIDNORTH | SW | LinStatic |  | Top | -487.5396 | -10.8848 | -21.1456 | -0.21925 | 30.8849 | 16.1025
L03 | B-MIDNORTH | SW | LinStatic |  | Bottom | -510.1602 | -10.8848 | -21.1456 | -0.21925 | -32.5519 | -16.5518
L03 | B-MIDNORTH | S | LinStatic |  | Top | -534.3656 | -11.3407 | -21.249 | -0.21188 | 31.0259 | 16.8168
L03 | B-MIDNORTH | S | LinStatic |  | Bottom | -556.9862 | -11.3407 | -21.249 | -0.21188 | -32.721 | -17.2054
L03 | B-MIDNORTH | LL | LinStatic |  | Top | -542.1754 | -15.6694 | -29.8523 | -0.33353 | 44.1877 | 23.1409
L03 | B-MIDNORTH | LL | LinStatic |  | Bottom | -564.796 | -15.6694 | -29.8523 | -0.33353 | -45.3691 | -23.8674
L03 | B-MIDNORTH | SDL | LinStatic |  | Top | -568.7088 | -15.1463 | -29.4117 | -0.31166 | 42.7242 | 22.3954
L03 | B-MIDNORTH | SDL | LinStatic |  | Bottom | -591.3294 | -15.1463 | -29.4117 | -0.31166 | -45.5108 | -23.0435
L03 | B-MIDNORTH | EQSTX | LinStatic |  | Top | -354.0206 | 184.4131 | 3.0458 | -1.6347 | -4.8572 | -261.9964
L03 | B-MIDNORTH | EQSTX | LinStatic |  | Bottom | -354.0206 | 184.4131 | 3.0458 | -1.6347 | 4.2803 | 291.2428
L03 | B-MIDNORTH | EQSTY | LinStatic |  | Top | -634.689 | 52.2526 | 2.0682 | -1.1767 | 4.3465 | -78.5897
L03 | B-MIDNORTH | EQSTY | LinStatic |  | Bottom | -634.689 | 52.2526 | 2.0682 | -1.1767 | 10.5511 | 78.1682
L03 | B-MIDNORTH | EQSTXPECC | LinStatic |  | Top | -358.6848 | 185.768 | 3.0687 | -1.6979 | -4.8172 | -264.0232
L03 | B-MIDNORTH | EQSTXPECC | LinStatic |  | Bottom | -358.6848 | 185.768 | 3.0687 | -1.6979 | 4.3889 | 293.2808
L03 | B-MIDNORTH | EQSTXNECC | LinStatic |  | Top | -349.3564 | 183.0581 | 3.0229 | -1.5716 | -4.8972 | -259.9695
L03 | B-MIDNORTH | EQSTXNECC | LinStatic |  | Bottom | -349.3564 | 183.0581 | 3.0229 | -1.5716 | 4.1716 | 289.2048
L03 | B-MIDNORTH | EQSTYNECC | LinStatic |  | Top | -668.7801 | 62.1561 | 2.2356 | -1.6383 | 4.6388 | -93.4039
L03 | B-MIDNORTH | EQSTYNECC | LinStatic |  | Bottom | -668.7801 | 62.1561 | 2.2356 | -1.6383 | 11.3455 | 93.0643
L03 | B-MIDNORTH | EQSTYPECC | LinStatic |  | Top | -600.598 | 42.3492 | 1.9008 | -0.71513 | 4.0542 | -63.7755
L03 | B-MIDNORTH | EQSTYPECC | LinStatic |  | Bottom | -600.598 | 42.3492 | 1.9008 | -0.71513 | 9.7567 | 63.2721
L03 | B-MIDNORTH | WX | LinStatic |  | Top | -17.4508 | 10.1215 | 0.16076 | -0.088079 | -0.25549 | -14.66
L03 | B-MIDNORTH | WX | LinStatic |  | Bottom | -17.4508 | 10.1215 | 0.16076 | -0.088079 | 0.22678 | 15.7045
L03 | B-MIDNORTH | WY | LinStatic |  | Top | -187.5458 | 16.3029 | 0.73327 | -0.3533 | 0.90882 | -24.5532
L03 | B-MIDNORTH | WY | LinStatic |  | Bottom | -187.5458 | 16.3029 | 0.73327 | -0.3533 | 3.1086 | 24.3554
L03 | B-MIDNORTH | WSX | LinStatic |  | Top | -11.6591 | 6.7624 | 0.1074 | -0.058847 | -0.1707 | -9.7947
L03 | B-MIDNORTH | WSX | LinStatic |  | Bottom | -11.6591 | 6.7624 | 0.1074 | -0.058847 | 0.15151 | 10.4926
L03 | B-MIDNORTH | WSY | LinStatic |  | Top | -129.4135 | 11.2496 | 0.50599 | -0.24379 | 0.62711 | -16.9427
L03 | B-MIDNORTH | WSY | LinStatic |  | Bottom | -129.4135 | 11.2496 | 0.50599 | -0.24379 | 2.1451 | 16.8062
L03 | B-MIDNORTH | WSYT | LinStatic |  | Top | 21.061 | -36.0493 | -0.42031 | 1.9365 | -0.31737 | 54.0148
L03 | B-MIDNORTH | WSYT | LinStatic |  | Bottom | 21.061 | -36.0493 | -0.42031 | 1.9365 | -1.5783 | -54.1331
L03 | B-MIDNORTH | WSXT | LinStatic |  | Top | -8.2439 | 5.6896 | 0.086407 | -0.0093863 | -0.19218 | -8.1852
L03 | B-MIDNORTH | WSXT | LinStatic |  | Bottom | -8.2439 | 5.6896 | 0.086407 | -0.0093863 | 0.067043 | 8.8835
L03 | B-MIDNORTH | WXT | LinStatic |  | Top | -12.8973 | 8.691 | 0.13276 | -0.022131 | -0.28413 | -12.514
L03 | B-MIDNORTH | WXT | LinStatic |  | Bottom | -12.8973 | 8.691 | 0.13276 | -0.022131 | 0.11415 | 13.559
L03 | B-MIDNORTH | WYT | LinStatic |  | Top | 13.0869 | -46.7624 | -0.5018 | 2.5538 | -0.35049 | 70.0568
L03 | B-MIDNORTH | WYT | LinStatic |  | Bottom | 13.0869 | -46.7624 | -0.5018 | 2.5538 | -1.8559 | -70.2303
L03 | B-MIDNORTH | EQRSX | LinRespSpec | Max | Top | 1998.4683 | 598.9679 | 10.456 | 5.1384 | 17.1406 | 809.8402
L03 | B-MIDNORTH | EQRSX | LinRespSpec | Max | Bottom | 1998.4683 | 598.9679 | 10.456 | 5.1384 | 14.7481 | 987.6436
L03 | B-MIDNORTH | EQRSXECC | LinRespSpec | Max | Top | 2008.1931 | 601.9334 | 10.5095 | 5.2754 | 17.2137 | 814.284
L03 | B-MIDNORTH | EQRSXECC | LinRespSpec | Max | Bottom | 2008.1931 | 601.9334 | 10.5095 | 5.2754 | 14.9819 | 992.0962
L03 | B-MIDNORTH | EQRSY | LinRespSpec | Max | Top | 3309.6617 | 233.4508 | 5.4172 | 9.0389 | 30.8298 | 344.6601
L03 | B-MIDNORTH | EQRSY | LinRespSpec | Max | Bottom | 3309.6617 | 233.4508 | 5.4172 | 9.0389 | 46.4334 | 355.7445
L03 | B-MIDNORTH | EQRSYECC | LinRespSpec | Max | Top | 3364.024 | 249.5481 | 5.6934 | 9.7849 | 31.2885 | 368.7453
L03 | B-MIDNORTH | EQRSYECC | LinRespSpec | Max | Bottom | 3364.024 | 249.5481 | 5.6934 | 9.7849 | 47.7207 | 379.951
L03 | B-MIDNORTH | WS01 | LinStatic |  | Top | -11.6591 | 6.7624 | 0.1074 | -0.058847 | -0.1707 | -9.7947
L03 | B-MIDNORTH | WS01 | LinStatic |  | Bottom | -11.6591 | 6.7624 | 0.1074 | -0.058847 | 0.15151 | 10.4926
L03 | B-MIDNORTH | WS02 | LinStatic |  | Top | 11.6591 | -6.7624 | -0.1074 | 0.058847 | 0.1707 | 9.7947
L03 | B-MIDNORTH | WS02 | LinStatic |  | Bottom | 11.6591 | -6.7624 | -0.1074 | 0.058847 | -0.15151 | -10.4926
L03 | B-MIDNORTH | WS03 | LinStatic |  | Top | -129.4135 | 11.2496 | 0.50599 | -0.24379 | 0.62711 | -16.9427
L03 | B-MIDNORTH | WS03 | LinStatic |  | Bottom | -129.4135 | 11.2496 | 0.50599 | -0.24379 | 2.1451 | 16.8062
L03 | B-MIDNORTH | WS04 | LinStatic |  | Top | 129.4135 | -11.2496 | -0.50599 | 0.24379 | -0.62711 | 16.9427
L03 | B-MIDNORTH | WS04 | LinStatic |  | Bottom | 129.4135 | -11.2496 | -0.50599 | 0.24379 | -2.1451 | -16.8062
L03 | B-MIDNORTH | WS05 | LinStatic |  | Top | -105.8044 | 13.509 | 0.46004 | -0.22698 | 0.34231 | -20.053
L03 | B-MIDNORTH | WS05 | LinStatic |  | Bottom | -105.8044 | 13.509 | 0.46004 | -0.22698 | 1.7224 | 20.4741
L03 | B-MIDNORTH | WS06 | LinStatic |  | Top | 88.3158 | -3.3654 | -0.29894 | 0.13871 | -0.59836 | 5.361
L03 | B-MIDNORTH | WS06 | LinStatic |  | Bottom | 88.3158 | -3.3654 | -0.29894 | 0.13871 | -1.4952 | -4.7352
L03 | B-MIDNORTH | WS07 | LinStatic |  | Top | 105.8044 | -13.509 | -0.46004 | 0.22698 | -0.34231 | 20.053
L03 | B-MIDNORTH | WS07 | LinStatic |  | Bottom | 105.8044 | -13.509 | -0.46004 | 0.22698 | -1.7224 | -20.4741
L03 | B-MIDNORTH | WS08 | LinStatic |  | Top | -88.3158 | 3.3654 | 0.29894 | -0.13871 | 0.59836 | -5.361
L03 | B-MIDNORTH | WS08 | LinStatic |  | Bottom | -88.3158 | 3.3654 | 0.29894 | -0.13871 | 1.4952 | 4.7352
L03 | B-MIDNORTH | WS09 | LinStatic |  | Top | -6.86 | 4.0924 | 0.064503 | -0.030597 | -0.10937 | -5.9205
L03 | B-MIDNORTH | WS09 | LinStatic |  | Bottom | -6.86 | 4.0924 | 0.064503 | -0.030597 | 0.084137 | 6.3567
L03 | B-MIDNORTH | WS10 | LinStatic |  | Top | -4.7991 | 2.67 | 0.042901 | -0.02825 | -0.061328 | -3.8742
L03 | B-MIDNORTH | WS10 | LinStatic |  | Bottom | -4.7991 | 2.67 | 0.042901 | -0.02825 | 0.067376 | 4.1359
L03 | B-MIDNORTH | WS11 | LinStatic |  | Top | 4.7991 | -2.67 | -0.042901 | 0.02825 | 0.061328 | 3.8742
L03 | B-MIDNORTH | WS11 | LinStatic |  | Bottom | 4.7991 | -2.67 | -0.042901 | 0.02825 | -0.067376 | -4.1359
L03 | B-MIDNORTH | WS12 | LinStatic |  | Top | 6.86 | -4.0924 | -0.064503 | 0.030597 | 0.10937 | 5.9205
L03 | B-MIDNORTH | WS12 | LinStatic |  | Bottom | 6.86 | -4.0924 | -0.064503 | 0.030597 | -0.084137 | -6.3567
L03 | B-MIDNORTH | WS13 | LinStatic |  | Top | -62.0741 | 1.1186 | 0.20046 | 0.12017 | 0.27388 | -1.7195
L03 | B-MIDNORTH | WS13 | LinStatic |  | Bottom | -62.0741 | 1.1186 | 0.20046 | 0.12017 | 0.87525 | 1.6364
L03 | B-MIDNORTH | WS14 | LinStatic |  | Top | -67.3394 | 10.131 | 0.30553 | -0.36396 | 0.35323 | -15.2232
L03 | B-MIDNORTH | WS14 | LinStatic |  | Bottom | -67.3394 | 10.131 | 0.30553 | -0.36396 | 1.2698 | 15.1697
L03 | B-MIDNORTH | WS15 | LinStatic |  | Top | 67.3394 | -10.131 | -0.30553 | 0.36396 | -0.35323 | 15.2232
L03 | B-MIDNORTH | WS15 | LinStatic |  | Bottom | 67.3394 | -10.131 | -0.30553 | 0.36396 | -1.2698 | -15.1697
L03 | B-MIDNORTH | WS16 | LinStatic |  | Top | 62.0741 | -1.1186 | -0.20046 | -0.12017 | -0.27388 | 1.7195
L03 | B-MIDNORTH | WS16 | LinStatic |  | Bottom | 62.0741 | -1.1186 | -0.20046 | -0.12017 | -0.87525 | -1.6364
L03 | B-MIDNORTH | WS17 | LinStatic |  | Top | -79.1126 | 8.7711 | 0.33111 | -0.081762 | 0.23428 | -12.9847
L03 | B-MIDNORTH | WS17 | LinStatic |  | Bottom | -79.1126 | 8.7711 | 0.33111 | -0.081762 | 1.2276 | 13.3287
L03 | B-MIDNORTH | WS18 | LinStatic |  | Top | -80.2994 | 11.5825 | 0.36203 | -0.26022 | 0.28146 | -17.2285
L03 | B-MIDNORTH | WS18 | LinStatic |  | Bottom | -80.2994 | 11.5825 | 0.36203 | -0.26022 | 1.3675 | 17.5189
L03 | B-MIDNORTH | WS19 | LinStatic |  | Top | 80.2994 | -11.5825 | -0.36203 | 0.26022 | -0.28146 | 17.2285
L03 | B-MIDNORTH | WS19 | LinStatic |  | Bottom | 80.2994 | -11.5825 | -0.36203 | 0.26022 | -1.3675 | -17.5189
L03 | B-MIDNORTH | WS20 | LinStatic |  | Top | 79.1126 | -8.7711 | -0.33111 | 0.081762 | -0.23428 | 12.9847
L03 | B-MIDNORTH | WS20 | LinStatic |  | Bottom | 79.1126 | -8.7711 | -0.33111 | 0.081762 | -1.2276 | -13.3287
L03 | B-MIDNORTH | WS21 | LinStatic |  | Top | 67.1247 | -3.9409 | -0.24066 | 0.19372 | -0.47436 | 6.1605
L03 | B-MIDNORTH | WS21 | LinStatic |  | Bottom | 67.1247 | -3.9409 | -0.24066 | 0.19372 | -1.1963 | -5.6622
L03 | B-MIDNORTH | WS22 | LinStatic |  | Top | 65.9378 | -1.1296 | -0.20974 | 0.015265 | -0.42717 | 1.9167
L03 | B-MIDNORTH | WS22 | LinStatic |  | Bottom | 65.9378 | -1.1296 | -0.20974 | 0.015265 | -1.0564 | -1.4721
L03 | B-MIDNORTH | WS23 | LinStatic |  | Top | -65.9378 | 1.1296 | 0.20974 | -0.015265 | 0.42717 | -1.9167
L03 | B-MIDNORTH | WS23 | LinStatic |  | Bottom | -65.9378 | 1.1296 | 0.20974 | -0.015265 | 1.0564 | 1.4721
L03 | B-MIDNORTH | WS24 | LinStatic |  | Top | -67.1247 | 3.9409 | 0.24066 | -0.19372 | 0.47436 | -6.1605
L03 | B-MIDNORTH | WS24 | LinStatic |  | Bottom | -67.1247 | 3.9409 | 0.24066 | -0.19372 | 1.1963 | 5.6622
L03 | B-MIDNORTH | W01 | LinStatic |  | Top | -17.4508 | 10.1215 | 0.16076 | -0.088079 | -0.25549 | -14.66
L03 | B-MIDNORTH | W01 | LinStatic |  | Bottom | -17.4508 | 10.1215 | 0.16076 | -0.088079 | 0.22678 | 15.7045
L03 | B-MIDNORTH | W02 | LinStatic |  | Top | 17.4508 | -10.1215 | -0.16076 | 0.088079 | 0.25549 | 14.66
L03 | B-MIDNORTH | W02 | LinStatic |  | Bottom | 17.4508 | -10.1215 | -0.16076 | 0.088079 | -0.22678 | -15.7045
L03 | B-MIDNORTH | W03 | LinStatic |  | Top | -187.5458 | 16.3029 | 0.73327 | -0.3533 | 0.90882 | -24.5532
L03 | B-MIDNORTH | W03 | LinStatic |  | Bottom | -187.5458 | 16.3029 | 0.73327 | -0.3533 | 3.1086 | 24.3554
L03 | B-MIDNORTH | W04 | LinStatic |  | Top | 187.5458 | -16.3029 | -0.73327 | 0.3533 | -0.90882 | 24.5532
L03 | B-MIDNORTH | W04 | LinStatic |  | Bottom | 187.5458 | -16.3029 | -0.73327 | 0.3533 | -3.1086 | -24.3554
L03 | B-MIDNORTH | W05 | LinStatic |  | Top | -153.7475 | 19.8183 | 0.67052 | -0.33103 | 0.48999 | -29.4099
L03 | B-MIDNORTH | W05 | LinStatic |  | Bottom | -153.7475 | 19.8183 | 0.67052 | -0.33103 | 2.5016 | 30.0449
L03 | B-MIDNORTH | W06 | LinStatic |  | Top | 127.5712 | -4.636 | -0.42939 | 0.19891 | -0.87324 | 7.4199
L03 | B-MIDNORTH | W06 | LinStatic |  | Bottom | 127.5712 | -4.636 | -0.42939 | 0.19891 | -2.1614 | -6.4882
L03 | B-MIDNORTH | W07 | LinStatic |  | Top | 153.7475 | -19.8183 | -0.67052 | 0.33103 | -0.48999 | 29.4099
L03 | B-MIDNORTH | W07 | LinStatic |  | Bottom | 153.7475 | -19.8183 | -0.67052 | 0.33103 | -2.5016 | -30.0449
L03 | B-MIDNORTH | W08 | LinStatic |  | Top | -127.5712 | 4.636 | 0.42939 | -0.19891 | 0.87324 | -7.4199
L03 | B-MIDNORTH | W08 | LinStatic |  | Bottom | -127.5712 | 4.636 | 0.42939 | -0.19891 | 2.1614 | 6.4882
L03 | B-MIDNORTH | W09 | LinStatic |  | Top | -10.3376 | 6.1471 | 0.096973 | -0.046806 | -0.16326 | -8.8943
L03 | B-MIDNORTH | W09 | LinStatic |  | Bottom | -10.3376 | 6.1471 | 0.096973 | -0.046806 | 0.12766 | 9.5471
L03 | B-MIDNORTH | W10 | LinStatic |  | Top | -7.1132 | 3.9744 | 0.063783 | -0.041273 | -0.092231 | -5.7657
L03 | B-MIDNORTH | W10 | LinStatic |  | Bottom | -7.1132 | 3.9744 | 0.063783 | -0.041273 | 0.099119 | 6.1574
L03 | B-MIDNORTH | W11 | LinStatic |  | Top | 7.1132 | -3.9744 | -0.063783 | 0.041273 | 0.092231 | 5.7657
L03 | B-MIDNORTH | W11 | LinStatic |  | Bottom | 7.1132 | -3.9744 | -0.063783 | 0.041273 | -0.099119 | -6.1574
L03 | B-MIDNORTH | W12 | LinStatic |  | Top | 10.3376 | -6.1471 | -0.096973 | 0.046806 | 0.16326 | 8.8943
L03 | B-MIDNORTH | W12 | LinStatic |  | Bottom | 10.3376 | -6.1471 | -0.096973 | 0.046806 | -0.12766 | -9.5471
L03 | B-MIDNORTH | W13 | LinStatic |  | Top | -92.137 | 2.3061 | 0.30391 | 0.14258 | 0.4106 | -3.5195
L03 | B-MIDNORTH | W13 | LinStatic |  | Bottom | -92.137 | 2.3061 | 0.30391 | 0.14258 | 1.3223 | 3.3989
L03 | B-MIDNORTH | W14 | LinStatic |  | Top | -95.4088 | 13.9967 | 0.42936 | -0.49587 | 0.49822 | -21.0337
L03 | B-MIDNORTH | W14 | LinStatic |  | Bottom | -95.4088 | 13.9967 | 0.42936 | -0.49587 | 1.7863 | 20.9565
L03 | B-MIDNORTH | W15 | LinStatic |  | Top | 95.4088 | -13.9967 | -0.42936 | 0.49587 | -0.49822 | 21.0337
L03 | B-MIDNORTH | W15 | LinStatic |  | Bottom | 95.4088 | -13.9967 | -0.42936 | 0.49587 | -1.7863 | -20.9565
L03 | B-MIDNORTH | W16 | LinStatic |  | Top | 92.137 | -2.3061 | -0.30391 | -0.14258 | -0.4106 | 3.5195
L03 | B-MIDNORTH | W16 | LinStatic |  | Bottom | 92.137 | -2.3061 | -0.30391 | -0.14258 | -1.3223 | -3.3989
L03 | B-MIDNORTH | W17 | LinStatic |  | Top | -115.8143 | 13.1671 | 0.48804 | -0.13216 | 0.33975 | -19.4912
L03 | B-MIDNORTH | W17 | LinStatic |  | Bottom | -115.8143 | 13.1671 | 0.48804 | -0.13216 | 1.8039 | 20.01
L03 | B-MIDNORTH | W18 | LinStatic |  | Top | -115.8319 | 16.6925 | 0.52221 | -0.36659 | 0.39851 | -24.8197
L03 | B-MIDNORTH | W18 | LinStatic |  | Bottom | -115.8319 | 16.6925 | 0.52221 | -0.36659 | 1.9652 | 25.2577
L03 | B-MIDNORTH | W19 | LinStatic |  | Top | 115.8319 | -16.6925 | -0.52221 | 0.36659 | -0.39851 | 24.8197
L03 | B-MIDNORTH | W19 | LinStatic |  | Bottom | 115.8319 | -16.6925 | -0.52221 | 0.36659 | -1.9652 | -25.2577
L03 | B-MIDNORTH | W20 | LinStatic |  | Top | 115.8143 | -13.1671 | -0.48804 | 0.13216 | -0.33975 | 19.4912
L03 | B-MIDNORTH | W20 | LinStatic |  | Bottom | 115.8143 | -13.1671 | -0.48804 | 0.13216 | -1.8039 | -20.01
L03 | B-MIDNORTH | W21 | LinStatic |  | Top | 96.1124 | -5.2552 | -0.34056 | 0.26707 | -0.68722 | 8.2539
L03 | B-MIDNORTH | W21 | LinStatic |  | Bottom | 96.1124 | -5.2552 | -0.34056 | 0.26707 | -1.7089 | -7.5116
L03 | B-MIDNORTH | W22 | LinStatic |  | Top | 96.0949 | -1.7298 | -0.30639 | 0.032632 | -0.62845 | 2.9254
L03 | B-MIDNORTH | W22 | LinStatic |  | Bottom | 96.0949 | -1.7298 | -0.30639 | 0.032632 | -1.5476 | -2.2639
L03 | B-MIDNORTH | W23 | LinStatic |  | Top | -96.0949 | 1.7298 | 0.30639 | -0.032632 | 0.62845 | -2.9254
L03 | B-MIDNORTH | W23 | LinStatic |  | Bottom | -96.0949 | 1.7298 | 0.30639 | -0.032632 | 1.5476 | 2.2639
L03 | B-MIDNORTH | W24 | LinStatic |  | Top | -96.1124 | 5.2552 | 0.34056 | -0.26707 | 0.68722 | -8.2539
L03 | B-MIDNORTH | W24 | LinStatic |  | Bottom | -96.1124 | 5.2552 | 0.34056 | -0.26707 | 1.7089 | 7.5116
L03 | B-MIDSOUTH | SW | LinStatic |  | Top | -514.8954 | -4.3904 | 7.7145 | 0.04051 | -12.2639 | 6.5332
L03 | B-MIDSOUTH | SW | LinStatic |  | Bottom | -537.516 | -4.3904 | 7.7145 | 0.04051 | 10.8795 | -6.638
L03 | B-MIDSOUTH | S | LinStatic |  | Top | -564.2647 | -4.805 | 8.4811 | 0.063543 | -13.4906 | 7.1798
L03 | B-MIDSOUTH | S | LinStatic |  | Bottom | -586.8853 | -4.805 | 8.4811 | 0.063543 | 11.9526 | -7.2352
L03 | B-MIDSOUTH | LL | LinStatic |  | Top | -580.2725 | -6.3366 | 10.1474 | 0.0037396 | -16.2381 | 9.4072
L03 | B-MIDSOUTH | LL | LinStatic |  | Bottom | -602.8931 | -6.3366 | 10.1474 | 0.0037396 | 14.204 | -9.6025
L03 | B-MIDSOUTH | SDL | LinStatic |  | Top | -601.5277 | -6.3251 | 10.2133 | 0.028001 | -16.1428 | 9.4195
L03 | B-MIDSOUTH | SDL | LinStatic |  | Bottom | -624.1483 | -6.3251 | 10.2133 | 0.028001 | 14.4972 | -9.5559
L03 | B-MIDSOUTH | EQSTX | LinStatic |  | Top | -340.7622 | 161.7921 | -2.2016 | 1.9613 | 2.8588 | -228.7619
L03 | B-MIDSOUTH | EQSTX | LinStatic |  | Bottom | -340.7622 | 161.7921 | -2.2016 | 1.9613 | -3.7461 | 256.6144
L03 | B-MIDSOUTH | EQSTY | LinStatic |  | Top | 629.669 | 16.7075 | 3.1817 | -0.98907 | 2.6387 | -26.2591
L03 | B-MIDSOUTH | EQSTY | LinStatic |  | Bottom | 629.669 | 16.7075 | 3.1817 | -0.98907 | 12.1838 | 23.8634
L03 | B-MIDSOUTH | EQSTXPECC | LinStatic |  | Top | -336.1216 | 162.2821 | -2.1789 | 1.9052 | 2.8984 | -229.5012
L03 | B-MIDSOUTH | EQSTXPECC | LinStatic |  | Bottom | -336.1216 | 162.2821 | -2.1789 | 1.9052 | -3.6383 | 257.345
L03 | B-MIDSOUTH | EQSTXNECC | LinStatic |  | Top | -345.4028 | 161.3021 | -2.2243 | 2.0173 | 2.8192 | -228.0225
L03 | B-MIDSOUTH | EQSTXNECC | LinStatic |  | Bottom | -345.4028 | 161.3021 | -2.2243 | 2.0173 | -3.8538 | 255.8839
L03 | B-MIDSOUTH | EQSTYNECC | LinStatic |  | Top | 663.5876 | 20.2887 | 3.3478 | -1.3988 | 2.9279 | -31.6628
L03 | B-MIDSOUTH | EQSTYNECC | LinStatic |  | Bottom | 663.5876 | 20.2887 | 3.3478 | -1.3988 | 12.9711 | 29.2032
L03 | B-MIDSOUTH | EQSTYPECC | LinStatic |  | Top | 595.7504 | 13.1263 | 3.0156 | -0.57936 | 2.3496 | -20.8553
L03 | B-MIDSOUTH | EQSTYPECC | LinStatic |  | Bottom | 595.7504 | 13.1263 | 3.0156 | -0.57936 | 11.3965 | 18.5237
L03 | B-MIDSOUTH | WX | LinStatic |  | Top | -16.6865 | 8.8848 | -0.12266 | 0.10516 | 0.15684 | -12.8462
L03 | B-MIDSOUTH | WX | LinStatic |  | Bottom | -16.6865 | 8.8848 | -0.12266 | 0.10516 | -0.21114 | 13.8083
L03 | B-MIDSOUTH | WY | LinStatic |  | Top | 185.8531 | 4.8728 | 1.0839 | -0.29638 | 0.37263 | -7.7295
L03 | B-MIDSOUTH | WY | LinStatic |  | Bottom | 185.8531 | 4.8728 | 1.0839 | -0.29638 | 3.6243 | 6.8889
L03 | B-MIDSOUTH | WSX | LinStatic |  | Top | -11.1484 | 5.9362 | -0.08195 | 0.070258 | 0.10479 | -8.5829
L03 | B-MIDSOUTH | WSX | LinStatic |  | Bottom | -11.1484 | 5.9362 | -0.08195 | 0.070258 | -0.14106 | 9.2257
L03 | B-MIDSOUTH | WSY | LinStatic |  | Top | 128.2454 | 3.3624 | 0.74792 | -0.20452 | 0.25712 | -5.3336
L03 | B-MIDSOUTH | WSY | LinStatic |  | Bottom | 128.2454 | 3.3624 | 0.74792 | -0.20452 | 2.5009 | 4.7536
L03 | B-MIDSOUTH | WSYT | LinStatic |  | Top | -21.3376 | -13.5981 | -0.16198 | 1.7251 | -0.68534 | 20.3862
L03 | B-MIDSOUTH | WSYT | LinStatic |  | Bottom | -21.3376 | -13.5981 | -0.16198 | 1.7251 | -1.1713 | -20.4081
L03 | B-MIDSOUTH | WSXT | LinStatic |  | Top | -14.5434 | 5.5515 | -0.10258 | 0.11403 | 0.083359 | -7.9995
L03 | B-MIDSOUTH | WSXT | LinStatic |  | Bottom | -14.5434 | 5.5515 | -0.10258 | 0.11403 | -0.22437 | 8.6549
L03 | B-MIDSOUTH | WXT | LinStatic |  | Top | -21.2131 | 8.3719 | -0.15016 | 0.16352 | 0.12827 | -12.0684
L03 | B-MIDSOUTH | WXT | LinStatic |  | Bottom | -21.2131 | 8.3719 | -0.15016 | 0.16352 | -0.32222 | 13.0473
L03 | B-MIDSOUTH | WYT | LinStatic |  | Top | -13.591 | -17.7412 | -0.12932 | 2.2765 | -0.88399 | 26.5636
L03 | B-MIDSOUTH | WYT | LinStatic |  | Bottom | -13.591 | -17.7412 | -0.12932 | 2.2765 | -1.2719 | -26.6601
L03 | B-MIDSOUTH | EQRSX | LinRespSpec | Max | Top | 2030.7863 | 530.7461 | 8.2664 | 7.2434 | 11.1092 | 708.9285
L03 | B-MIDSOUTH | EQRSX | LinRespSpec | Max | Bottom | 2030.7863 | 530.7461 | 8.2664 | 7.2434 | 14.2935 | 883.9391
L03 | B-MIDSOUTH | EQRSXECC | LinRespSpec | Max | Top | 2040.4554 | 531.8182 | 8.3192 | 7.3648 | 11.1818 | 710.5513
L03 | B-MIDSOUTH | EQRSXECC | LinRespSpec | Max | Bottom | 2040.4554 | 531.8182 | 8.3192 | 7.3648 | 14.5245 | 885.5327
L03 | B-MIDSOUTH | EQRSY | LinRespSpec | Max | Top | 3219.6465 | 96.1017 | 8.884 | 7.7761 | 25.6717 | 142.2614
L03 | B-MIDSOUTH | EQRSY | LinRespSpec | Max | Bottom | 3219.6465 | 96.1017 | 8.884 | 7.7761 | 51.581 | 146.179
L03 | B-MIDSOUTH | EQRSYECC | LinRespSpec | Max | Top | 3273.693 | 101.94 | 9.1573 | 8.4377 | 26.1264 | 151.0754
L03 | B-MIDSOUTH | EQRSYECC | LinRespSpec | Max | Bottom | 3273.693 | 101.94 | 9.1573 | 8.4377 | 52.8554 | 154.8799
L03 | B-MIDSOUTH | WS01 | LinStatic |  | Top | -11.1484 | 5.9362 | -0.08195 | 0.070258 | 0.10479 | -8.5829
L03 | B-MIDSOUTH | WS01 | LinStatic |  | Bottom | -11.1484 | 5.9362 | -0.08195 | 0.070258 | -0.14106 | 9.2257
L03 | B-MIDSOUTH | WS02 | LinStatic |  | Top | 11.1484 | -5.9362 | 0.08195 | -0.070258 | -0.10479 | 8.5829
L03 | B-MIDSOUTH | WS02 | LinStatic |  | Bottom | 11.1484 | -5.9362 | 0.08195 | -0.070258 | 0.14106 | -9.2257
L03 | B-MIDSOUTH | WS03 | LinStatic |  | Top | 128.2454 | 3.3624 | 0.74792 | -0.20452 | 0.25712 | -5.3336
L03 | B-MIDSOUTH | WS03 | LinStatic |  | Bottom | 128.2454 | 3.3624 | 0.74792 | -0.20452 | 2.5009 | 4.7536
L03 | B-MIDSOUTH | WS04 | LinStatic |  | Top | -128.2454 | -3.3624 | -0.74792 | 0.20452 | -0.25712 | 5.3336
L03 | B-MIDSOUTH | WS04 | LinStatic |  | Bottom | -128.2454 | -3.3624 | -0.74792 | 0.20452 | -2.5009 | -4.7536
L03 | B-MIDSOUTH | WS05 | LinStatic |  | Top | 87.8228 | 6.9739 | 0.49948 | -0.10069 | 0.27143 | -10.4373
L03 | B-MIDSOUTH | WS05 | LinStatic |  | Bottom | 87.8228 | 6.9739 | 0.49948 | -0.10069 | 1.7699 | 10.4844
L03 | B-MIDSOUTH | WS06 | LinStatic |  | Top | -104.5454 | 1.9303 | -0.6224 | 0.20608 | -0.11425 | -2.4369
L03 | B-MIDSOUTH | WS06 | LinStatic |  | Bottom | -104.5454 | 1.9303 | -0.6224 | 0.20608 | -1.9815 | 3.354
L03 | B-MIDSOUTH | WS07 | LinStatic |  | Top | -87.8228 | -6.9739 | -0.49948 | 0.10069 | -0.27143 | 10.4373
L03 | B-MIDSOUTH | WS07 | LinStatic |  | Bottom | -87.8228 | -6.9739 | -0.49948 | 0.10069 | -1.7699 | -10.4844
L03 | B-MIDSOUTH | WS08 | LinStatic |  | Top | 104.5454 | -1.9303 | 0.6224 | -0.20608 | 0.11425 | 2.4369
L03 | B-MIDSOUTH | WS08 | LinStatic |  | Bottom | 104.5454 | -1.9303 | 0.6224 | -0.20608 | 1.9815 | -3.354
L03 | B-MIDSOUTH | WS09 | LinStatic |  | Top | -7.3921 | 3.662 | -0.053797 | 0.049383 | 0.062814 | -5.2914
L03 | B-MIDSOUTH | WS09 | LinStatic |  | Bottom | -7.3921 | 3.662 | -0.053797 | 0.049383 | -0.098579 | 5.6947
L03 | B-MIDSOUTH | WS10 | LinStatic |  | Top | -3.7563 | 2.2742 | -0.028153 | 0.020875 | 0.041974 | -3.2915
L03 | B-MIDSOUTH | WS10 | LinStatic |  | Bottom | -3.7563 | 2.2742 | -0.028153 | 0.020875 | -0.042485 | 3.531
L03 | B-MIDSOUTH | WS11 | LinStatic |  | Top | 3.7563 | -2.2742 | 0.028153 | -0.020875 | -0.041974 | 3.2915
L03 | B-MIDSOUTH | WS11 | LinStatic |  | Bottom | 3.7563 | -2.2742 | 0.028153 | -0.020875 | 0.042485 | -3.531
L03 | B-MIDSOUTH | WS12 | LinStatic |  | Top | 7.3921 | -3.662 | 0.053797 | -0.049383 | -0.062814 | 5.2914
L03 | B-MIDSOUTH | WS12 | LinStatic |  | Bottom | 7.3921 | -3.662 | 0.053797 | -0.049383 | 0.098579 | -5.6947
L03 | B-MIDSOUTH | WS13 | LinStatic |  | Top | 61.4555 | -0.01856 | 0.35371 | 0.11338 | 0.042892 | -0.11853
L03 | B-MIDSOUTH | WS13 | LinStatic |  | Bottom | 61.4555 | -0.01856 | 0.35371 | 0.11338 | 1.104 | -0.17421
L03 | B-MIDSOUTH | WS14 | LinStatic |  | Top | 66.7899 | 3.381 | 0.39421 | -0.3179 | 0.21423 | -5.2151
L03 | B-MIDSOUTH | WS14 | LinStatic |  | Bottom | 66.7899 | 3.381 | 0.39421 | -0.3179 | 1.3968 | 4.9278
L03 | B-MIDSOUTH | WS15 | LinStatic |  | Top | -66.7899 | -3.381 | -0.39421 | 0.3179 | -0.21423 | 5.2151
L03 | B-MIDSOUTH | WS15 | LinStatic |  | Bottom | -66.7899 | -3.381 | -0.39421 | 0.3179 | -1.3968 | -4.9278
L03 | B-MIDSOUTH | WS16 | LinStatic |  | Top | -61.4555 | 0.01856 | -0.35371 | -0.11338 | -0.042892 | 0.11853
L03 | B-MIDSOUTH | WS16 | LinStatic |  | Bottom | -61.4555 | 0.01856 | -0.35371 | -0.11338 | -1.104 | 0.17421
L03 | B-MIDSOUTH | WS17 | LinStatic |  | Top | 64.4985 | 4.8811 | 0.36402 | 0.0092971 | 0.17661 | -7.2893
L03 | B-MIDSOUTH | WS17 | LinStatic |  | Bottom | 64.4985 | 4.8811 | 0.36402 | 0.0092971 | 1.2687 | 7.3541
L03 | B-MIDSOUTH | WS18 | LinStatic |  | Top | 67.8211 | 5.6263 | 0.38852 | -0.16101 | 0.23235 | -8.4363
L03 | B-MIDSOUTH | WS18 | LinStatic |  | Bottom | 67.8211 | 5.6263 | 0.38852 | -0.16101 | 1.3979 | 8.4425
L03 | B-MIDSOUTH | WS19 | LinStatic |  | Top | -67.8211 | -5.6263 | -0.38852 | 0.16101 | -0.23235 | 8.4363
L03 | B-MIDSOUTH | WS19 | LinStatic |  | Bottom | -67.8211 | -5.6263 | -0.38852 | 0.16101 | -1.3979 | -8.4425
L03 | B-MIDSOUTH | WS20 | LinStatic |  | Top | -64.4985 | -4.8811 | -0.36402 | -0.0092971 | -0.17661 | 7.2893
L03 | B-MIDSOUTH | WS20 | LinStatic |  | Bottom | -64.4985 | -4.8811 | -0.36402 | -0.0092971 | -1.2687 | -7.3541
L03 | B-MIDSOUTH | WS21 | LinStatic |  | Top | -80.4188 | 1.0816 | -0.48112 | 0.2404 | -0.11394 | -1.2623
L03 | B-MIDSOUTH | WS21 | LinStatic |  | Bottom | -80.4188 | 1.0816 | -0.48112 | 0.2404 | -1.5573 | 1.9825
L03 | B-MIDSOUTH | WS22 | LinStatic |  | Top | -77.0963 | 1.8267 | -0.45663 | 0.070094 | -0.058196 | -2.4093
L03 | B-MIDSOUTH | WS22 | LinStatic |  | Bottom | -77.0963 | 1.8267 | -0.45663 | 0.070094 | -1.4281 | 3.0709
L03 | B-MIDSOUTH | WS23 | LinStatic |  | Top | 77.0963 | -1.8267 | 0.45663 | -0.070094 | 0.058196 | 2.4093
L03 | B-MIDSOUTH | WS23 | LinStatic |  | Bottom | 77.0963 | -1.8267 | 0.45663 | -0.070094 | 1.4281 | -3.0709
L03 | B-MIDSOUTH | WS24 | LinStatic |  | Top | 80.4188 | -1.0816 | 0.48112 | -0.2404 | 0.11394 | 1.2623
L03 | B-MIDSOUTH | WS24 | LinStatic |  | Bottom | 80.4188 | -1.0816 | 0.48112 | -0.2404 | 1.5573 | -1.9825
L03 | B-MIDSOUTH | W01 | LinStatic |  | Top | -16.6865 | 8.8848 | -0.12266 | 0.10516 | 0.15684 | -12.8462
L03 | B-MIDSOUTH | W01 | LinStatic |  | Bottom | -16.6865 | 8.8848 | -0.12266 | 0.10516 | -0.21114 | 13.8083
L03 | B-MIDSOUTH | W02 | LinStatic |  | Top | 16.6865 | -8.8848 | 0.12266 | -0.10516 | -0.15684 | 12.8462
L03 | B-MIDSOUTH | W02 | LinStatic |  | Bottom | 16.6865 | -8.8848 | 0.12266 | -0.10516 | 0.21114 | -13.8083
L03 | B-MIDSOUTH | W03 | LinStatic |  | Top | 185.8531 | 4.8728 | 1.0839 | -0.29638 | 0.37263 | -7.7295
L03 | B-MIDSOUTH | W03 | LinStatic |  | Bottom | 185.8531 | 4.8728 | 1.0839 | -0.29638 | 3.6243 | 6.8889
L03 | B-MIDSOUTH | W04 | LinStatic |  | Top | -185.8531 | -4.8728 | -1.0839 | 0.29638 | -0.37263 | 7.7295
L03 | B-MIDSOUTH | W04 | LinStatic |  | Bottom | -185.8531 | -4.8728 | -1.0839 | 0.29638 | -3.6243 | -6.8889
L03 | B-MIDSOUTH | W05 | LinStatic |  | Top | 126.8749 | 10.3182 | 0.72091 | -0.14342 | 0.3971 | -15.4317
L03 | B-MIDSOUTH | W05 | LinStatic |  | Bottom | 126.8749 | 10.3182 | 0.72091 | -0.14342 | 2.5598 | 15.5229
L03 | B-MIDSOUTH | W06 | LinStatic |  | Top | -151.9047 | 3.009 | -0.9049 | 0.30116 | -0.16184 | -3.8375
L03 | B-MIDSOUTH | W06 | LinStatic |  | Bottom | -151.9047 | 3.009 | -0.9049 | 0.30116 | -2.8765 | 5.1895
L03 | B-MIDSOUTH | W07 | LinStatic |  | Top | -126.8749 | -10.3182 | -0.72091 | 0.14342 | -0.3971 | 15.4317
L03 | B-MIDSOUTH | W07 | LinStatic |  | Bottom | -126.8749 | -10.3182 | -0.72091 | 0.14342 | -2.5598 | -15.5229
L03 | B-MIDSOUTH | W08 | LinStatic |  | Top | 151.9047 | -3.009 | 0.9049 | -0.30116 | 0.16184 | 3.8375
L03 | B-MIDSOUTH | W08 | LinStatic |  | Bottom | 151.9047 | -3.009 | 0.9049 | -0.30116 | 2.8765 | -5.1895
L03 | B-MIDSOUTH | W09 | LinStatic |  | Top | -10.9949 | 5.4889 | -0.0801 | 0.073019 | 0.094453 | -7.9316
L03 | B-MIDSOUTH | W09 | LinStatic |  | Bottom | -10.9949 | 5.4889 | -0.0801 | 0.073019 | -0.14585 | 8.535
L03 | B-MIDSOUTH | W10 | LinStatic |  | Top | -5.6916 | 3.3959 | -0.042559 | 0.032138 | 0.062386 | -4.9145
L03 | B-MIDSOUTH | W10 | LinStatic |  | Bottom | -5.6916 | 3.3959 | -0.042559 | 0.032138 | -0.065291 | 5.2732
L03 | B-MIDSOUTH | W11 | LinStatic |  | Top | 5.6916 | -3.3959 | 0.042559 | -0.032138 | -0.062386 | 4.9145
L03 | B-MIDSOUTH | W11 | LinStatic |  | Bottom | 5.6916 | -3.3959 | 0.042559 | -0.032138 | 0.065291 | -5.2732
L03 | B-MIDSOUTH | W12 | LinStatic |  | Top | 10.9949 | -5.4889 | 0.0801 | -0.073019 | -0.094453 | 7.9316
L03 | B-MIDSOUTH | W12 | LinStatic |  | Bottom | 10.9949 | -5.4889 | 0.0801 | -0.073019 | 0.14585 | -8.535
L03 | B-MIDSOUTH | W13 | LinStatic |  | Top | 91.2277 | 0.21874 | 0.52577 | 0.13637 | 0.075817 | -0.54427
L03 | B-MIDSOUTH | W13 | LinStatic |  | Bottom | 91.2277 | 0.21874 | 0.52577 | 0.13637 | 1.6531 | 0.11195
L03 | B-MIDSOUTH | W14 | LinStatic |  | Top | 94.6254 | 4.654 | 0.5581 | -0.43275 | 0.29681 | -7.1852
L03 | B-MIDSOUTH | W14 | LinStatic |  | Bottom | 94.6254 | 4.654 | 0.5581 | -0.43275 | 1.9711 | 6.777
L03 | B-MIDSOUTH | W15 | LinStatic |  | Top | -94.6254 | -4.654 | -0.5581 | 0.43275 | -0.29681 | 7.1852
L03 | B-MIDSOUTH | W15 | LinStatic |  | Bottom | -94.6254 | -4.654 | -0.5581 | 0.43275 | -1.9711 | -6.777
L03 | B-MIDSOUTH | W16 | LinStatic |  | Top | -91.2277 | -0.21874 | -0.52577 | -0.13637 | -0.075817 | 0.54427
L03 | B-MIDSOUTH | W16 | LinStatic |  | Bottom | -91.2277 | -0.21874 | -0.52577 | -0.13637 | -1.6531 | -0.11195
L03 | B-MIDSOUTH | W17 | LinStatic |  | Top | 93.9677 | 7.3392 | 0.53015 | 0.0049293 | 0.26416 | -10.9541
L03 | B-MIDSOUTH | W17 | LinStatic |  | Bottom | 93.9677 | 7.3392 | 0.53015 | 0.0049293 | 1.8546 | 11.0636
L03 | B-MIDSOUTH | W18 | LinStatic |  | Top | 97.1905 | 8.2068 | 0.55603 | -0.22101 | 0.33414 | -12.2964
L03 | B-MIDSOUTH | W18 | LinStatic |  | Bottom | 97.1905 | 8.2068 | 0.55603 | -0.22101 | 2.0022 | 12.3242
L03 | B-MIDSOUTH | W19 | LinStatic |  | Top | -97.1905 | -8.2068 | -0.55603 | 0.22101 | -0.33414 | 12.2964
L03 | B-MIDSOUTH | W19 | LinStatic |  | Bottom | -97.1905 | -8.2068 | -0.55603 | 0.22101 | -2.0022 | -12.3242
L03 | B-MIDSOUTH | W20 | LinStatic |  | Top | -93.9677 | -7.3392 | -0.53015 | -0.0049293 | -0.26416 | 10.9541
L03 | B-MIDSOUTH | W20 | LinStatic |  | Bottom | -93.9677 | -7.3392 | -0.53015 | -0.0049293 | -1.8546 | -11.0636
L03 | B-MIDSOUTH | W21 | LinStatic |  | Top | -116.0463 | 1.833 | -0.69463 | 0.33984 | -0.15691 | -2.2198
L03 | B-MIDSOUTH | W21 | LinStatic |  | Bottom | -116.0463 | 1.833 | -0.69463 | 0.33984 | -2.2408 | 3.2792
L03 | B-MIDSOUTH | W22 | LinStatic |  | Top | -112.8234 | 2.7006 | -0.66875 | 0.1139 | -0.086932 | -3.5621
L03 | B-MIDSOUTH | W22 | LinStatic |  | Bottom | -112.8234 | 2.7006 | -0.66875 | 0.1139 | -2.0932 | 4.5397
L03 | B-MIDSOUTH | W23 | LinStatic |  | Top | 112.8234 | -2.7006 | 0.66875 | -0.1139 | 0.086932 | 3.5621
L03 | B-MIDSOUTH | W23 | LinStatic |  | Bottom | 112.8234 | -2.7006 | 0.66875 | -0.1139 | 2.0932 | -4.5397
L03 | B-MIDSOUTH | W24 | LinStatic |  | Top | 116.0463 | -1.833 | 0.69463 | -0.33984 | 0.15691 | 2.2198
L03 | B-MIDSOUTH | W24 | LinStatic |  | Bottom | 116.0463 | -1.833 | 0.69463 | -0.33984 | 2.2408 | -3.2792
L02 | A-SOUTH | SW | LinStatic |  | Top | -9508.5042 | -59.6981 | 24.6932 | -24.6616 | -19.3361 | 956.0681
L02 | A-SOUTH | SW | LinStatic |  | Bottom | -9928.3991 | -59.6981 | 24.6932 | -24.6616 | 54.7436 | 776.9739
L02 | A-SOUTH | S | LinStatic |  | Top | -10372.0616 | -63.2184 | 21.4241 | -32.1186 | -5.4015 | 1064.7997
L02 | A-SOUTH | S | LinStatic |  | Bottom | -10791.9564 | -63.2184 | 21.4241 | -32.1186 | 58.8707 | 875.1446
L02 | A-SOUTH | LL | LinStatic |  | Top | -10871.7276 | -90.703 | 56.0564 | -19.1567 | -91.5877 | 1160.3537
L02 | A-SOUTH | LL | LinStatic |  | Bottom | -11291.6224 | -90.703 | 56.0564 | -19.1567 | 76.5815 | 888.2447
L02 | A-SOUTH | SDL | LinStatic |  | Top | -11221.3499 | -77.8865 | 38.3306 | -31.9095 | -54.5358 | 1195.756
L02 | A-SOUTH | SDL | LinStatic |  | Bottom | -11641.2447 | -77.8865 | 38.3306 | -31.9095 | 60.4559 | 962.0965
L02 | A-SOUTH | EQSTX | LinStatic |  | Top | 1316.4663 | 1598.486 | 764.5346 | 1694.9172 | 3224.77 | 14193.5784
L02 | A-SOUTH | EQSTX | LinStatic |  | Bottom | 1316.4663 | 1598.486 | 764.5346 | 1694.9172 | 5518.3737 | 18989.0365
L02 | A-SOUTH | EQSTY | LinStatic |  | Top | 2921.9405 | -819.5952 | 1110.0322 | -572.0328 | 2669.0334 | -7303.9402
L02 | A-SOUTH | EQSTY | LinStatic |  | Bottom | 2921.9405 | -819.5952 | 1110.0322 | -572.0328 | 5999.13 | -9762.7258
L02 | A-SOUTH | EQSTXPECC | LinStatic |  | Top | 1376.7032 | 1576.8586 | 791.0924 | 1677.5705 | 3279.273 | 14035.8071
L02 | A-SOUTH | EQSTXPECC | LinStatic |  | Bottom | 1376.7032 | 1576.8586 | 791.0924 | 1677.5705 | 5652.5501 | 18766.383
L02 | A-SOUTH | EQSTXNECC | LinStatic |  | Top | 1256.2295 | 1620.1134 | 737.9767 | 1712.2639 | 3170.267 | 14351.3497
L02 | A-SOUTH | EQSTXNECC | LinStatic |  | Bottom | 1256.2295 | 1620.1134 | 737.9767 | 1712.2639 | 5384.1973 | 19211.69
L02 | A-SOUTH | EQSTYNECC | LinStatic |  | Top | 3362.2168 | -977.6718 | 1304.1457 | -698.8217 | 3067.4007 | -8457.105
L02 | A-SOUTH | EQSTYNECC | LinStatic |  | Bottom | 3362.2168 | -977.6718 | 1304.1457 | -698.8217 | 6979.8378 | -11390.1205
L02 | A-SOUTH | EQSTYPECC | LinStatic |  | Top | 2481.6642 | -661.5185 | 915.9187 | -445.244 | 2270.6661 | -6150.7754
L02 | A-SOUTH | EQSTYPECC | LinStatic |  | Bottom | 2481.6642 | -661.5185 | 915.9187 | -445.244 | 5018.4222 | -8135.331
L02 | A-SOUTH | WX | LinStatic |  | Top | 66.3293 | 94.3275 | 45.226 | 102.9936 | 161.6583 | 717.9602
L02 | A-SOUTH | WX | LinStatic |  | Bottom | 66.3293 | 94.3275 | 45.226 | 102.9936 | 297.3364 | 1000.9428
L02 | A-SOUTH | WY | LinStatic |  | Top | 864.4212 | -280.0283 | 372.8023 | -196.0458 | 777.5676 | -2169.9888
L02 | A-SOUTH | WY | LinStatic |  | Bottom | 864.4212 | -280.0283 | 372.8023 | -196.0458 | 1895.9746 | -3010.0738
L02 | A-SOUTH | WSX | LinStatic |  | Top | 44.3154 | 63.0212 | 30.216 | 68.8113 | 108.0069 | 479.6798
L02 | A-SOUTH | WSX | LinStatic |  | Bottom | 44.3154 | 63.0212 | 30.216 | 68.8113 | 198.6547 | 668.7435
L02 | A-SOUTH | WSY | LinStatic |  | Top | 596.4827 | -193.2309 | 257.2485 | -135.2796 | 536.5505 | -1497.3734
L02 | A-SOUTH | WSY | LinStatic |  | Bottom | 596.4827 | -193.2309 | 257.2485 | -135.2796 | 1308.2961 | -2077.0661
L02 | A-SOUTH | WSYT | LinStatic |  | Top | -1391.7625 | 598.9762 | -709.8417 | 500.5552 | -1267.8881 | 3758.9776
L02 | A-SOUTH | WSYT | LinStatic |  | Bottom | -1391.7625 | 598.9762 | -709.8417 | 500.5552 | -3397.4133 | 5555.9062
L02 | A-SOUTH | WSXT | LinStatic |  | Top | -0.803 | 80.9856 | 8.285 | 83.2294 | 67.0624 | 598.9497
L02 | A-SOUTH | WSXT | LinStatic |  | Bottom | -0.803 | 80.9856 | 8.285 | 83.2294 | 91.9174 | 841.9066
L02 | A-SOUTH | WXT | LinStatic |  | Top | 6.1714 | 118.2801 | 15.9847 | 122.2178 | 107.0656 | 876.987
L02 | A-SOUTH | WXT | LinStatic |  | Bottom | 6.1714 | 118.2801 | 15.9847 | 122.2178 | 155.0197 | 1231.8272
L02 | A-SOUTH | WYT | LinStatic |  | Top | -1786.5725 | 776.2478 | -916.6514 | 651.734 | -1628.3505 | 4838.4794
L02 | A-SOUTH | WYT | LinStatic |  | Bottom | -1786.5725 | 776.2478 | -916.6514 | 651.734 | -4378.3046 | 7167.2227
L02 | A-SOUTH | EQRSX | LinRespSpec | Max | Top | 6938.9719 | 4537.3512 | 2219.6378 | 3986.5529 | 14418.0957 | 70714.995
L02 | A-SOUTH | EQRSX | LinRespSpec | Max | Bottom | 6938.9719 | 4537.3512 | 2219.6378 | 3986.5529 | 20905.1338 | 84033.9907
L02 | A-SOUTH | EQRSXECC | LinRespSpec | Max | Top | 7066.1313 | 4586.2918 | 2279.5332 | 4025.7994 | 14533.0813 | 71049.8003
L02 | A-SOUTH | EQRSXECC | LinRespSpec | Max | Bottom | 7066.1313 | 4586.2918 | 2279.5332 | 4025.7994 | 21199.8057 | 84515.6176
L02 | A-SOUTH | EQRSY | LinRespSpec | Max | Top | 19361.3028 | 2880.6604 | 4457.0361 | 1835.2204 | 14383.5516 | 41136.8669
L02 | A-SOUTH | EQRSY | LinRespSpec | Max | Bottom | 19361.3028 | 2880.6604 | 4457.0361 | 1835.2204 | 27686.7676 | 49519.4071
L02 | A-SOUTH | EQRSYECC | LinRespSpec | Max | Top | 20065.1196 | 3137.522 | 4771.8207 | 2041.764 | 15026.7213 | 42989.208
L02 | A-SOUTH | EQRSYECC | LinRespSpec | Max | Bottom | 20065.1196 | 3137.522 | 4771.8207 | 2041.764 | 29274.291 | 52142.3329
L02 | A-SOUTH | WS01 | LinStatic |  | Top | 44.3154 | 63.0212 | 30.216 | 68.8113 | 108.0069 | 479.6798
L02 | A-SOUTH | WS01 | LinStatic |  | Bottom | 44.3154 | 63.0212 | 30.216 | 68.8113 | 198.6547 | 668.7435
L02 | A-SOUTH | WS02 | LinStatic |  | Top | -44.3154 | -63.0212 | -30.216 | -68.8113 | -108.0069 | -479.6798
L02 | A-SOUTH | WS02 | LinStatic |  | Bottom | -44.3154 | -63.0212 | -30.216 | -68.8113 | -198.6547 | -668.7435
L02 | A-SOUTH | WS03 | LinStatic |  | Top | 596.4827 | -193.2309 | 257.2485 | -135.2796 | 536.5505 | -1497.3734
L02 | A-SOUTH | WS03 | LinStatic |  | Bottom | 596.4827 | -193.2309 | 257.2485 | -135.2796 | 1308.2961 | -2077.0661
L02 | A-SOUTH | WS04 | LinStatic |  | Top | -596.4827 | 193.2309 | -257.2485 | 135.2796 | -536.5505 | 1497.3734
L02 | A-SOUTH | WS04 | LinStatic |  | Bottom | -596.4827 | 193.2309 | -257.2485 | 135.2796 | -1308.2961 | 2077.0661
L02 | A-SOUTH | WS05 | LinStatic |  | Top | 480.5985 | -97.6572 | 215.5984 | -49.8513 | 483.418 | -763.2702
L02 | A-SOUTH | WS05 | LinStatic |  | Bottom | 480.5985 | -97.6572 | 215.5984 | -49.8513 | 1130.2131 | -1056.2419
L02 | A-SOUTH | WS06 | LinStatic |  | Top | -414.1255 | 192.1891 | -170.2744 | 153.0682 | -321.4077 | 1482.7899
L02 | A-SOUTH | WS06 | LinStatic |  | Bottom | -414.1255 | 192.1891 | -170.2744 | 153.0682 | -832.231 | 2059.3572
L02 | A-SOUTH | WS07 | LinStatic |  | Top | -480.5985 | 97.6572 | -215.5984 | 49.8513 | -483.418 | 763.2702
L02 | A-SOUTH | WS07 | LinStatic |  | Bottom | -480.5985 | 97.6572 | -215.5984 | 49.8513 | -1130.2131 | 1056.2419
L02 | A-SOUTH | WS08 | LinStatic |  | Top | 414.1255 | -192.1891 | 170.2744 | -153.0682 | 321.4077 | -1482.7899
L02 | A-SOUTH | WS08 | LinStatic |  | Bottom | 414.1255 | -192.1891 | 170.2744 | -153.0682 | 832.231 | -2059.3572
L02 | A-SOUTH | WS09 | LinStatic |  | Top | 22.0573 | 41.6338 | 16.1436 | 44.8093 | 62.3862 | 314.7086
L02 | A-SOUTH | WS09 | LinStatic |  | Bottom | 22.0573 | 41.6338 | 16.1436 | 44.8093 | 110.817 | 439.6101
L02 | A-SOUTH | WS10 | LinStatic |  | Top | 22.2581 | 21.3874 | 14.0724 | 24.0019 | 45.6206 | 164.9712
L02 | A-SOUTH | WS10 | LinStatic |  | Bottom | 22.2581 | 21.3874 | 14.0724 | 24.0019 | 87.8377 | 229.1334
L02 | A-SOUTH | WS11 | LinStatic |  | Top | -22.2581 | -21.3874 | -14.0724 | -24.0019 | -45.6206 | -164.9712
L02 | A-SOUTH | WS11 | LinStatic |  | Bottom | -22.2581 | -21.3874 | -14.0724 | -24.0019 | -87.8377 | -229.1334
L02 | A-SOUTH | WS12 | LinStatic |  | Top | -22.0573 | -41.6338 | -16.1436 | -44.8093 | -62.3862 | -314.7086
L02 | A-SOUTH | WS12 | LinStatic |  | Bottom | -22.0573 | -41.6338 | -16.1436 | -44.8093 | -110.817 | -439.6101
L02 | A-SOUTH | WS13 | LinStatic |  | Top | 124.271 | -21.7434 | 39.894 | -5.0704 | 109.7892 | -278.8145
L02 | A-SOUTH | WS13 | LinStatic |  | Bottom | 124.271 | -21.7434 | 39.894 | -5.0704 | 229.4714 | -344.0448
L02 | A-SOUTH | WS14 | LinStatic |  | Top | 472.2117 | -171.4875 | 217.3545 | -130.2092 | 426.7613 | -1218.5589
L02 | A-SOUTH | WS14 | LinStatic |  | Bottom | 472.2117 | -171.4875 | 217.3545 | -130.2092 | 1078.8247 | -1733.0213
L02 | A-SOUTH | WS15 | LinStatic |  | Top | -472.2117 | 171.4875 | -217.3545 | 130.2092 | -426.7613 | 1218.5589
L02 | A-SOUTH | WS15 | LinStatic |  | Bottom | -472.2117 | 171.4875 | -217.3545 | 130.2092 | -1078.8247 | 1733.0213
L02 | A-SOUTH | WS16 | LinStatic |  | Top | -124.271 | 21.7434 | -39.894 | 5.0704 | -109.7892 | 278.8145
L02 | A-SOUTH | WS16 | LinStatic |  | Bottom | -124.271 | 21.7434 | -39.894 | 5.0704 | -229.4714 | 344.0448
L02 | A-SOUTH | WS17 | LinStatic |  | Top | 297.5751 | -42.0862 | 129.9354 | -10.5254 | 308.5767 | -373.2249
L02 | A-SOUTH | WS17 | LinStatic |  | Bottom | 297.5751 | -42.0862 | 129.9354 | -10.5254 | 698.3827 | -499.4835
L02 | A-SOUTH | WS18 | LinStatic |  | Top | 426.5267 | -105.0507 | 194.8995 | -64.5839 | 419.7731 | -776.7689
L02 | A-SOUTH | WS18 | LinStatic |  | Bottom | 426.5267 | -105.0507 | 194.8995 | -64.5839 | 1004.4717 | -1091.921
L02 | A-SOUTH | WS19 | LinStatic |  | Top | -426.5267 | 105.0507 | -194.8995 | 64.5839 | -419.7731 | 776.7689
L02 | A-SOUTH | WS19 | LinStatic |  | Bottom | -426.5267 | 105.0507 | -194.8995 | 64.5839 | -1004.4717 | 1091.921
L02 | A-SOUTH | WS20 | LinStatic |  | Top | -297.5751 | 42.0862 | -129.9354 | 10.5254 | -308.5767 | 373.2249
L02 | A-SOUTH | WS20 | LinStatic |  | Bottom | -297.5751 | 42.0862 | -129.9354 | 10.5254 | -698.3827 | 499.4835
L02 | A-SOUTH | WS21 | LinStatic |  | Top | -376.4503 | 176.2647 | -160.7555 | 142.3406 | -297.7254 | 1318.8071
L02 | A-SOUTH | WS21 | LinStatic |  | Bottom | -376.4503 | 176.2647 | -160.7555 | 142.3406 | -779.9918 | 1847.6011
L02 | A-SOUTH | WS22 | LinStatic |  | Top | -247.4987 | 113.3002 | -95.7913 | 88.2821 | -186.5289 | 915.263
L02 | A-SOUTH | WS22 | LinStatic |  | Bottom | -247.4987 | 113.3002 | -95.7913 | 88.2821 | -473.9029 | 1255.1637
L02 | A-SOUTH | WS23 | LinStatic |  | Top | 247.4987 | -113.3002 | 95.7913 | -88.2821 | 186.5289 | -915.263
L02 | A-SOUTH | WS23 | LinStatic |  | Bottom | 247.4987 | -113.3002 | 95.7913 | -88.2821 | 473.9029 | -1255.1637
L02 | A-SOUTH | WS24 | LinStatic |  | Top | 376.4503 | -176.2647 | 160.7555 | -142.3406 | 297.7254 | -1318.8071
L02 | A-SOUTH | WS24 | LinStatic |  | Bottom | 376.4503 | -176.2647 | 160.7555 | -142.3406 | 779.9918 | -1847.6011
L02 | A-SOUTH | W01 | LinStatic |  | Top | 66.3293 | 94.3275 | 45.226 | 102.9936 | 161.6583 | 717.9602
L02 | A-SOUTH | W01 | LinStatic |  | Bottom | 66.3293 | 94.3275 | 45.226 | 102.9936 | 297.3364 | 1000.9428
L02 | A-SOUTH | W02 | LinStatic |  | Top | -66.3293 | -94.3275 | -45.226 | -102.9936 | -161.6583 | -717.9602
L02 | A-SOUTH | W02 | LinStatic |  | Bottom | -66.3293 | -94.3275 | -45.226 | -102.9936 | -297.3364 | -1000.9428
L02 | A-SOUTH | W03 | LinStatic |  | Top | 864.4212 | -280.0283 | 372.8023 | -196.0458 | 777.5676 | -2169.9888
L02 | A-SOUTH | W03 | LinStatic |  | Bottom | 864.4212 | -280.0283 | 372.8023 | -196.0458 | 1895.9746 | -3010.0738
L02 | A-SOUTH | W04 | LinStatic |  | Top | -864.4212 | 280.0283 | -372.8023 | 196.0458 | -777.5676 | 2169.9888
L02 | A-SOUTH | W04 | LinStatic |  | Bottom | -864.4212 | 280.0283 | -372.8023 | 196.0458 | -1895.9746 | 3010.0738
L02 | A-SOUTH | W05 | LinStatic |  | Top | 698.0628 | -139.2756 | 313.5213 | -69.7892 | 704.4195 | -1089.0215
L02 | A-SOUTH | W05 | LinStatic |  | Bottom | 698.0628 | -139.2756 | 313.5213 | -69.7892 | 1644.9833 | -1506.8483
L02 | A-SOUTH | W06 | LinStatic |  | Top | -598.5689 | 280.7669 | -245.6822 | 224.2796 | -461.932 | 2165.9618
L02 | A-SOUTH | W06 | LinStatic |  | Bottom | -598.5689 | 280.7669 | -245.6822 | 224.2796 | -1198.9786 | 3008.2625
L02 | A-SOUTH | W07 | LinStatic |  | Top | -698.0628 | 139.2756 | -313.5213 | 69.7892 | -704.4195 | 1089.0215
L02 | A-SOUTH | W07 | LinStatic |  | Bottom | -698.0628 | 139.2756 | -313.5213 | 69.7892 | -1644.9833 | 1506.8483
L02 | A-SOUTH | W08 | LinStatic |  | Top | 598.5689 | -280.7669 | 245.6822 | -224.2796 | 461.932 | -2165.9618
L02 | A-SOUTH | W08 | LinStatic |  | Bottom | 598.5689 | -280.7669 | 245.6822 | -224.2796 | 1198.9786 | -3008.2625
L02 | A-SOUTH | W09 | LinStatic |  | Top | 33.9361 | 61.9488 | 24.6111 | 66.774 | 94.2124 | 468.6035
L02 | A-SOUTH | W09 | LinStatic |  | Bottom | 33.9361 | 61.9488 | 24.6111 | 66.774 | 168.0457 | 654.4498
L02 | A-SOUTH | W10 | LinStatic |  | Top | 32.3932 | 32.3788 | 20.6149 | 36.2195 | 67.446 | 249.3567
L02 | A-SOUTH | W10 | LinStatic |  | Bottom | 32.3932 | 32.3788 | 20.6149 | 36.2195 | 129.2908 | 346.493
L02 | A-SOUTH | W11 | LinStatic |  | Top | -32.3932 | -32.3788 | -20.6149 | -36.2195 | -67.446 | -249.3567
L02 | A-SOUTH | W11 | LinStatic |  | Bottom | -32.3932 | -32.3788 | -20.6149 | -36.2195 | -129.2908 | -346.493
L02 | A-SOUTH | W12 | LinStatic |  | Top | -33.9361 | -61.9488 | -24.6111 | -66.774 | -94.2124 | -468.6035
L02 | A-SOUTH | W12 | LinStatic |  | Bottom | -33.9361 | -61.9488 | -24.6111 | -66.774 | -168.0457 | -654.4498
L02 | A-SOUTH | W13 | LinStatic |  | Top | 208.889 | -42.9832 | 71.8197 | -16.5562 | 185.24 | -480.1845
L02 | A-SOUTH | W13 | LinStatic |  | Bottom | 208.889 | -42.9832 | 71.8197 | -16.5562 | 400.6992 | -609.1341
L02 | A-SOUTH | W14 | LinStatic |  | Top | 655.5321 | -237.0451 | 300.9826 | -179.4897 | 592.3276 | -1689.8043
L02 | A-SOUTH | W14 | LinStatic |  | Bottom | 655.5321 | -237.0451 | 300.9826 | -179.4897 | 1495.2754 | -2400.9398
L02 | A-SOUTH | W15 | LinStatic |  | Top | -655.5321 | 237.0451 | -300.9826 | 179.4897 | -592.3276 | 1689.8043
L02 | A-SOUTH | W15 | LinStatic |  | Bottom | -655.5321 | 237.0451 | -300.9826 | 179.4897 | -1495.2754 | 2400.9398
L02 | A-SOUTH | W16 | LinStatic |  | Top | -208.889 | 42.9832 | -71.8197 | 16.5562 | -185.24 | 480.1845
L02 | A-SOUTH | W16 | LinStatic |  | Bottom | -208.889 | 42.9832 | -71.8197 | 16.5562 | -400.6992 | 609.1341
L02 | A-SOUTH | W17 | LinStatic |  | Top | 443.4414 | -63.5043 | 194.4852 | -16.7406 | 460.2272 | -555.7701
L02 | A-SOUTH | W17 | LinStatic |  | Bottom | 443.4414 | -63.5043 | 194.4852 | -16.7406 | 1043.6826 | -746.283
L02 | A-SOUTH | W18 | LinStatic |  | Top | 608.3066 | -146.3376 | 277.8869 | -88.4085 | 601.0982 | -1085.0223
L02 | A-SOUTH | W18 | LinStatic |  | Bottom | 608.3066 | -146.3376 | 277.8869 | -88.4085 | 1434.7588 | -1524.035
L02 | A-SOUTH | W19 | LinStatic |  | Top | -608.3066 | 146.3376 | -277.8869 | 88.4085 | -601.0982 | 1085.0223
L02 | A-SOUTH | W19 | LinStatic |  | Bottom | -608.3066 | 146.3376 | -277.8869 | 88.4085 | -1434.7588 | 1524.035
L02 | A-SOUTH | W20 | LinStatic |  | Top | -443.4414 | 63.5043 | -194.4852 | 16.7406 | -460.2272 | 555.7701
L02 | A-SOUTH | W20 | LinStatic |  | Bottom | -443.4414 | 63.5043 | -194.4852 | 16.7406 | -1043.6826 | 746.283
L02 | A-SOUTH | W21 | LinStatic |  | Top | -533.3545 | 252.9277 | -226.7815 | 204.7912 | -418.4242 | 1896.3173
L02 | A-SOUTH | W21 | LinStatic |  | Bottom | -533.3545 | 252.9277 | -226.7815 | 204.7912 | -1098.7687 | 2655.1004
L02 | A-SOUTH | W22 | LinStatic |  | Top | -368.4893 | 170.0944 | -143.3797 | 133.1233 | -277.5533 | 1367.0651
L02 | A-SOUTH | W22 | LinStatic |  | Bottom | -368.4893 | 170.0944 | -143.3797 | 133.1233 | -707.6925 | 1877.3484
L02 | A-SOUTH | W23 | LinStatic |  | Top | 368.4893 | -170.0944 | 143.3797 | -133.1233 | 277.5533 | -1367.0651
L02 | A-SOUTH | W23 | LinStatic |  | Bottom | 368.4893 | -170.0944 | 143.3797 | -133.1233 | 707.6925 | -1877.3484
L02 | A-SOUTH | W24 | LinStatic |  | Top | 533.3545 | -252.9277 | 226.7815 | -204.7912 | 418.4242 | -1896.3173
L02 | A-SOUTH | W24 | LinStatic |  | Bottom | 533.3545 | -252.9277 | 226.7815 | -204.7912 | 1098.7687 | -2655.1004
L02 | A-NORTH | SW | LinStatic |  | Top | -9134.7908 | 20.7323 | -0.39817 | -63.4063 | -197.9659 | 318.6211
L02 | A-NORTH | SW | LinStatic |  | Bottom | -9554.6857 | 20.7323 | -0.39817 | -63.4063 | -199.1604 | 380.8182
L02 | A-NORTH | S | LinStatic |  | Top | -9933.4389 | 19.6637 | 1.4266 | -66.9997 | -217.1534 | 379.8195
L02 | A-NORTH | S | LinStatic |  | Bottom | -10353.3337 | 19.6637 | 1.4266 | -66.9997 | -212.8735 | 438.8107
L02 | A-NORTH | LL | LinStatic |  | Top | -10413.9657 | 29.9324 | -20.4243 | -80.8268 | -208.1061 | 382.5815
L02 | A-NORTH | LL | LinStatic |  | Bottom | -10833.8605 | 29.9324 | -20.4243 | -80.8268 | -269.379 | 472.3788
L02 | A-NORTH | SDL | LinStatic |  | Top | -10724.4741 | 27.6503 | -7.9796 | -75.262 | -225.7064 | 395.8777
L02 | A-NORTH | SDL | LinStatic |  | Bottom | -11144.3689 | 27.6503 | -7.9796 | -75.262 | -249.6452 | 478.8285
L02 | A-NORTH | EQSTX | LinStatic |  | Top | -1310.442 | 1608.9171 | 796.2034 | -1783.4882 | 3423.0133 | 14372.0659
L02 | A-NORTH | EQSTX | LinStatic |  | Bottom | -1310.442 | 1608.9171 | 796.2034 | -1783.4882 | 5811.6235 | 19198.8173
L02 | A-NORTH | EQSTY | LinStatic |  | Top | -2903.4338 | -732.7381 | 1148.3131 | 412.168 | 2979.9076 | -6739.4133
L02 | A-NORTH | EQSTY | LinStatic |  | Bottom | -2903.4338 | -732.7381 | 1148.3131 | 412.168 | 6424.8468 | -8937.6275
L02 | A-NORTH | EQSTXPECC | LinStatic |  | Top | -1370.2816 | 1592.9998 | 824.1098 | -1778.1254 | 3486.1092 | 14243.4637
L02 | A-NORTH | EQSTXPECC | LinStatic |  | Bottom | -1370.2816 | 1592.9998 | 824.1098 | -1778.1254 | 5958.4386 | 19022.4632
L02 | A-NORTH | EQSTXNECC | LinStatic |  | Top | -1250.6023 | 1624.8345 | 768.297 | -1788.8509 | 3359.9174 | 14500.668
L02 | A-NORTH | EQSTXNECC | LinStatic |  | Bottom | -1250.6023 | 1624.8345 | 768.297 | -1788.8509 | 5664.8084 | 19375.1714
L02 | A-NORTH | EQSTYNECC | LinStatic |  | Top | -3340.8073 | -849.0791 | 1352.2833 | 451.3645 | 3441.0815 | -7679.3781
L02 | A-NORTH | EQSTYNECC | LinStatic |  | Bottom | -3340.8073 | -849.0791 | 1352.2833 | 451.3645 | 7497.9315 | -10226.6155
L02 | A-NORTH | EQSTYPECC | LinStatic |  | Top | -2466.0603 | -616.397 | 944.3428 | 372.9715 | 2518.7337 | -5799.4485
L02 | A-NORTH | EQSTYPECC | LinStatic |  | Bottom | -2466.0603 | -616.397 | 944.3428 | 372.9715 | 5351.7621 | -7648.6396
L02 | A-NORTH | WX | LinStatic |  | Top | -66.0294 | 94.966 | 47.2359 | -107.4838 | 171.8196 | 727.3114
L02 | A-NORTH | WX | LinStatic |  | Bottom | -66.0294 | 94.966 | 47.2359 | -107.4838 | 313.5274 | 1012.2094
L02 | A-NORTH | WY | LinStatic |  | Top | -859.0146 | -251.8964 | 387.034 | 144.1735 | 869.8207 | -2006.252
L02 | A-NORTH | WY | LinStatic |  | Bottom | -859.0146 | -251.8964 | 387.034 | 144.1735 | 2030.9227 | -2761.9411
L02 | A-NORTH | WSX | LinStatic |  | Top | -44.115 | 63.4478 | 31.5588 | -71.8112 | 114.7958 | 485.9276
L02 | A-NORTH | WSX | LinStatic |  | Bottom | -44.115 | 63.4478 | 31.5588 | -71.8112 | 209.4722 | 676.2709
L02 | A-NORTH | WSY | LinStatic |  | Top | -592.752 | -173.8187 | 267.069 | 99.4856 | 600.2086 | -1384.3889
L02 | A-NORTH | WSY | LinStatic |  | Bottom | -592.752 | -173.8187 | 267.069 | 99.4856 | 1401.4155 | -1905.845
L02 | A-NORTH | WSYT | LinStatic |  | Top | 1382.5337 | 411.7842 | -751.913 | -104.5163 | -1493.3022 | 2895.619
L02 | A-NORTH | WSYT | LinStatic |  | Bottom | 1382.5337 | 411.7842 | -751.913 | -104.5163 | -3749.0413 | 4130.9717
L02 | A-NORTH | WSXT | LinStatic |  | Top | 0.70928 | 76.7268 | 8.4513 | -76.4359 | 67.2927 | 583.0444
L02 | A-NORTH | WSXT | LinStatic |  | Bottom | 0.70928 | 76.7268 | 8.4513 | -76.4359 | 92.6468 | 813.2248
L02 | A-NORTH | WXT | LinStatic |  | Top | -6.2636 | 112.6713 | 16.426 | -113.65 | 108.482 | 856.8008
L02 | A-NORTH | WXT | LinStatic |  | Bottom | -6.2636 | 112.6713 | 16.426 | -113.65 | 157.7599 | 1194.8148
L02 | A-NORTH | WYT | LinStatic |  | Top | 1774.6996 | 528.9075 | -971.6087 | -127.829 | -1921.5271 | 3700.4253
L02 | A-NORTH | WYT | LinStatic |  | Bottom | 1774.6996 | 528.9075 | -971.6087 | -127.829 | -4836.3533 | 5287.1479
L02 | A-NORTH | EQRSX | LinRespSpec | Max | Top | 6906.3535 | 4572.0733 | 2295.3 | 4285.1834 | 15198.6352 | 70917.1125
L02 | A-NORTH | EQRSX | LinRespSpec | Max | Bottom | 6906.3535 | 4572.0733 | 2295.3 | 4285.1834 | 21901.78 | 84341.5956
L02 | A-NORTH | EQRSXECC | LinRespSpec | Max | Top | 7032.6806 | 4608.2076 | 2358.3345 | 4297.6328 | 15331.9613 | 71189.8395
L02 | A-NORTH | EQRSXECC | LinRespSpec | Max | Bottom | 7032.6806 | 4608.2076 | 2358.3345 | 4297.6328 | 22224.2096 | 84722.7254
L02 | A-NORTH | EQRSY | LinRespSpec | Max | Top | 19226.8435 | 2338.2171 | 4589.7091 | 822.3529 | 16230.6166 | 36424.6672
L02 | A-NORTH | EQRSY | LinRespSpec | Max | Bottom | 19226.8435 | 2338.2171 | 4589.7091 | 822.3529 | 29925.8594 | 43207.4251
L02 | A-NORTH | EQRSYECC | LinRespSpec | Max | Top | 19926.0342 | 2527.3303 | 4920.5176 | 886.935 | 16975.1429 | 37934.0834
L02 | A-NORTH | EQRSYECC | LinRespSpec | Max | Bottom | 19926.0342 | 2527.3303 | 4920.5176 | 886.935 | 31662.8113 | 45284.181
L02 | A-NORTH | WS01 | LinStatic |  | Top | -44.115 | 63.4478 | 31.5588 | -71.8112 | 114.7958 | 485.9276
L02 | A-NORTH | WS01 | LinStatic |  | Bottom | -44.115 | 63.4478 | 31.5588 | -71.8112 | 209.4722 | 676.2709
L02 | A-NORTH | WS02 | LinStatic |  | Top | 44.115 | -63.4478 | -31.5588 | 71.8112 | -114.7958 | -485.9276
L02 | A-NORTH | WS02 | LinStatic |  | Bottom | 44.115 | -63.4478 | -31.5588 | 71.8112 | -209.4722 | -676.2709
L02 | A-NORTH | WS03 | LinStatic |  | Top | -592.752 | -173.8187 | 267.069 | 99.4856 | 600.2086 | -1384.3889
L02 | A-NORTH | WS03 | LinStatic |  | Bottom | -592.752 | -173.8187 | 267.069 | 99.4856 | 1401.4155 | -1905.845
L02 | A-NORTH | WS04 | LinStatic |  | Top | 592.752 | 173.8187 | -267.069 | -99.4856 | -600.2086 | 1384.3889
L02 | A-NORTH | WS04 | LinStatic |  | Bottom | 592.752 | 173.8187 | -267.069 | -99.4856 | -1401.4155 | 1905.845
L02 | A-NORTH | WS05 | LinStatic |  | Top | -477.6502 | -82.7782 | 223.9708 | 20.7558 | 536.2533 | -673.846
L02 | A-NORTH | WS05 | LinStatic |  | Bottom | -477.6502 | -82.7782 | 223.9708 | 20.7558 | 1208.1658 | -922.1805
L02 | A-NORTH | WS06 | LinStatic |  | Top | 411.4778 | 177.9499 | -176.6326 | -128.4727 | -364.0596 | 1402.7373
L02 | A-NORTH | WS06 | LinStatic |  | Bottom | 411.4778 | 177.9499 | -176.6326 | -128.4727 | -893.9575 | 1936.5869
L02 | A-NORTH | WS07 | LinStatic |  | Top | 477.6502 | 82.7782 | -223.9708 | -20.7558 | -536.2533 | 673.846
L02 | A-NORTH | WS07 | LinStatic |  | Bottom | 477.6502 | 82.7782 | -223.9708 | -20.7558 | -1208.1658 | 922.1805
L02 | A-NORTH | WS08 | LinStatic |  | Top | -411.4778 | -177.9499 | 176.6326 | 128.4727 | 364.0596 | -1402.7373
L02 | A-NORTH | WS08 | LinStatic |  | Bottom | -411.4778 | -177.9499 | 176.6326 | 128.4727 | 893.9575 | -1936.5869
L02 | A-NORTH | WS09 | LinStatic |  | Top | -21.9688 | 41.3147 | 16.8358 | -45.4601 | 65.8095 | 315.8443
L02 | A-NORTH | WS09 | LinStatic |  | Bottom | -21.9688 | 41.3147 | 16.8358 | -45.4601 | 116.3169 | 439.7886
L02 | A-NORTH | WS10 | LinStatic |  | Top | -22.1461 | 22.1331 | 14.723 | -26.3511 | 48.9863 | 170.0832
L02 | A-NORTH | WS10 | LinStatic |  | Bottom | -22.1461 | 22.1331 | 14.723 | -26.3511 | 93.1552 | 236.4824
L02 | A-NORTH | WS11 | LinStatic |  | Top | 22.1461 | -22.1331 | -14.723 | 26.3511 | -48.9863 | -170.0832
L02 | A-NORTH | WS11 | LinStatic |  | Bottom | 22.1461 | -22.1331 | -14.723 | 26.3511 | -93.1552 | -236.4824
L02 | A-NORTH | WS12 | LinStatic |  | Top | 21.9688 | -41.3147 | -16.8358 | 45.4601 | -65.8095 | -315.8443
L02 | A-NORTH | WS12 | LinStatic |  | Bottom | 21.9688 | -41.3147 | -16.8358 | 45.4601 | -116.3169 | -439.7886
L02 | A-NORTH | WS13 | LinStatic |  | Top | -123.5593 | -35.4363 | 39.5454 | 36.6783 | 113.4415 | -330.2421
L02 | A-NORTH | WS13 | LinStatic |  | Bottom | -123.5593 | -35.4363 | 39.5454 | 36.6783 | 232.0776 | -436.551
L02 | A-NORTH | WS14 | LinStatic |  | Top | -469.1927 | -138.3824 | 227.5236 | 62.8073 | 486.7671 | -1054.1468
L02 | A-NORTH | WS14 | LinStatic |  | Bottom | -469.1927 | -138.3824 | 227.5236 | 62.8073 | 1169.3379 | -1469.2939
L02 | A-NORTH | WS15 | LinStatic |  | Top | 469.1927 | 138.3824 | -227.5236 | -62.8073 | -486.7671 | 1054.1468
L02 | A-NORTH | WS15 | LinStatic |  | Bottom | 469.1927 | 138.3824 | -227.5236 | -62.8073 | -1169.3379 | 1469.2939
L02 | A-NORTH | WS16 | LinStatic |  | Top | 123.5593 | 35.4363 | -39.5454 | -36.6783 | -113.4415 | 330.2421
L02 | A-NORTH | WS16 | LinStatic |  | Bottom | 123.5593 | 35.4363 | -39.5454 | -36.6783 | -232.0776 | 436.551
L02 | A-NORTH | WS17 | LinStatic |  | Top | -295.7857 | -39.7415 | 134.3024 | 7.2579 | 337.9533 | -346.5685
L02 | A-NORTH | WS17 | LinStatic |  | Bottom | -295.7857 | -39.7415 | 134.3024 | 7.2579 | 740.8605 | -465.793
L02 | A-NORTH | WS18 | LinStatic |  | Top | -423.874 | -84.9776 | 203.147 | 24.0141 | 470.0018 | -668.6928
L02 | A-NORTH | WS18 | LinStatic |  | Bottom | -423.874 | -84.9776 | 203.147 | 24.0141 | 1079.4426 | -923.6256
L02 | A-NORTH | WS19 | LinStatic |  | Top | 423.874 | 84.9776 | -203.147 | -24.0141 | -470.0018 | 668.6928
L02 | A-NORTH | WS19 | LinStatic |  | Bottom | 423.874 | 84.9776 | -203.147 | -24.0141 | -1079.4426 | 923.6256
L02 | A-NORTH | WS20 | LinStatic |  | Top | 295.7857 | 39.7415 | -134.3024 | -7.2579 | -337.9533 | 346.5685
L02 | A-NORTH | WS20 | LinStatic |  | Bottom | 295.7857 | 39.7415 | -134.3024 | -7.2579 | -740.8605 | 465.793
L02 | A-NORTH | WS21 | LinStatic |  | Top | 374.0241 | 156.6736 | -167.4855 | -105.1608 | -340.2825 | 1217.7909
L02 | A-NORTH | WS21 | LinStatic |  | Bottom | 374.0241 | 156.6736 | -167.4855 | -105.1608 | -842.7391 | 1687.8118
L02 | A-NORTH | WS22 | LinStatic |  | Top | 245.9358 | 111.4375 | -98.641 | -88.4046 | -208.234 | 895.6667
L02 | A-NORTH | WS22 | LinStatic |  | Bottom | 245.9358 | 111.4375 | -98.641 | -88.4046 | -504.1569 | 1229.9792
L02 | A-NORTH | WS23 | LinStatic |  | Top | -245.9358 | -111.4375 | 98.641 | 88.4046 | 208.234 | -895.6667
L02 | A-NORTH | WS23 | LinStatic |  | Bottom | -245.9358 | -111.4375 | 98.641 | 88.4046 | 504.1569 | -1229.9792
L02 | A-NORTH | WS24 | LinStatic |  | Top | -374.0241 | -156.6736 | 167.4855 | 105.1608 | 340.2825 | -1217.7909
L02 | A-NORTH | WS24 | LinStatic |  | Bottom | -374.0241 | -156.6736 | 167.4855 | 105.1608 | 842.7391 | -1687.8118
L02 | A-NORTH | W01 | LinStatic |  | Top | -66.0294 | 94.966 | 47.2359 | -107.4838 | 171.8196 | 727.3114
L02 | A-NORTH | W01 | LinStatic |  | Bottom | -66.0294 | 94.966 | 47.2359 | -107.4838 | 313.5274 | 1012.2094
L02 | A-NORTH | W02 | LinStatic |  | Top | 66.0294 | -94.966 | -47.2359 | 107.4838 | -171.8196 | -727.3114
L02 | A-NORTH | W02 | LinStatic |  | Bottom | 66.0294 | -94.966 | -47.2359 | 107.4838 | -313.5274 | -1012.2094
L02 | A-NORTH | W03 | LinStatic |  | Top | -859.0146 | -251.8964 | 387.034 | 144.1735 | 869.8207 | -2006.252
L02 | A-NORTH | W03 | LinStatic |  | Bottom | -859.0146 | -251.8964 | 387.034 | 144.1735 | 2030.9227 | -2761.9411
L02 | A-NORTH | W04 | LinStatic |  | Top | 859.0146 | 251.8964 | -387.034 | -144.1735 | -869.8207 | 2006.252
L02 | A-NORTH | W04 | LinStatic |  | Bottom | 859.0146 | 251.8964 | -387.034 | -144.1735 | -2030.9227 | 2761.9411
L02 | A-NORTH | W05 | LinStatic |  | Top | -693.783 | -117.6978 | 325.7024 | 27.5173 | 781.2303 | -959.2055
L02 | A-NORTH | W05 | LinStatic |  | Bottom | -693.783 | -117.6978 | 325.7024 | 27.5173 | 1758.3376 | -1312.2988
L02 | A-NORTH | W06 | LinStatic |  | Top | 594.739 | 260.1468 | -254.8486 | -188.743 | -523.5008 | 2050.1726
L02 | A-NORTH | W06 | LinStatic |  | Bottom | 594.739 | 260.1468 | -254.8486 | -188.743 | -1288.0465 | 2830.6129
L02 | A-NORTH | W07 | LinStatic |  | Top | 693.783 | 117.6978 | -325.7024 | -27.5173 | -781.2303 | 959.2055
L02 | A-NORTH | W07 | LinStatic |  | Bottom | 693.783 | 117.6978 | -325.7024 | -27.5173 | -1758.3376 | 1312.2988
L02 | A-NORTH | W08 | LinStatic |  | Top | -594.739 | -260.1468 | 254.8486 | 188.743 | 523.5008 | -2050.1726
L02 | A-NORTH | W08 | LinStatic |  | Bottom | -594.739 | -260.1468 | 254.8486 | 188.743 | 1288.0465 | -2830.6129
L02 | A-NORTH | W09 | LinStatic |  | Top | -33.7976 | 61.5669 | 25.6712 | -67.9481 | 99.4701 | 470.7558
L02 | A-NORTH | W09 | LinStatic |  | Bottom | -33.7976 | 61.5669 | 25.6712 | -67.9481 | 176.4837 | 655.4566
L02 | A-NORTH | W10 | LinStatic |  | Top | -32.2317 | 33.3991 | 21.5647 | -39.5356 | 72.3496 | 256.5556
L02 | A-NORTH | W10 | LinStatic |  | Bottom | -32.2317 | 33.3991 | 21.5647 | -39.5356 | 137.0437 | 356.7529
L02 | A-NORTH | W11 | LinStatic |  | Top | 32.2317 | -33.3991 | -21.5647 | 39.5356 | -72.3496 | -256.5556
L02 | A-NORTH | W11 | LinStatic |  | Bottom | 32.2317 | -33.3991 | -21.5647 | 39.5356 | -137.0437 | -356.7529
L02 | A-NORTH | W12 | LinStatic |  | Top | 33.7976 | -61.5669 | -25.6712 | 67.9481 | -99.4701 | -470.7558
L02 | A-NORTH | W12 | LinStatic |  | Bottom | 33.7976 | -61.5669 | -25.6712 | 67.9481 | -176.4837 | -655.4566
L02 | A-NORTH | W13 | LinStatic |  | Top | -207.6699 | -59.8347 | 72.0659 | 56.1081 | 194.7195 | -540.5729
L02 | A-NORTH | W13 | LinStatic |  | Bottom | -207.6699 | -59.8347 | 72.0659 | 56.1081 | 410.9172 | -720.0771
L02 | A-NORTH | W14 | LinStatic |  | Top | -651.3448 | -192.0616 | 314.9681 | 88.0654 | 675.1013 | -1465.6792
L02 | A-NORTH | W14 | LinStatic |  | Bottom | -651.3448 | -192.0616 | 314.9681 | 88.0654 | 1620.0055 | -2041.8641
L02 | A-NORTH | W15 | LinStatic |  | Top | 651.3448 | 192.0616 | -314.9681 | -88.0654 | -675.1013 | 1465.6792
L02 | A-NORTH | W15 | LinStatic |  | Bottom | 651.3448 | 192.0616 | -314.9681 | -88.0654 | -1620.0055 | 2041.8641
L02 | A-NORTH | W16 | LinStatic |  | Top | 207.6699 | 59.8347 | -72.0659 | -56.1081 | -194.7195 | 540.5729
L02 | A-NORTH | W16 | LinStatic |  | Bottom | 207.6699 | 59.8347 | -72.0659 | -56.1081 | -410.9172 | 720.0771
L02 | A-NORTH | W17 | LinStatic |  | Top | -440.7713 | -58.9606 | 201.1375 | 9.5493 | 504.5828 | -511.6019
L02 | A-NORTH | W17 | LinStatic |  | Bottom | -440.7713 | -58.9606 | 201.1375 | 9.5493 | 1107.9954 | -688.4836
L02 | A-NORTH | W18 | LinStatic |  | Top | -604.5285 | -118.3708 | 289.5875 | 31.9102 | 672.4708 | -933.601
L02 | A-NORTH | W18 | LinStatic |  | Bottom | -604.5285 | -118.3708 | 289.5875 | 31.9102 | 1541.2332 | -1288.7133
L02 | A-NORTH | W19 | LinStatic |  | Top | 604.5285 | 118.3708 | -289.5875 | -31.9102 | -672.4708 | 933.601
L02 | A-NORTH | W19 | LinStatic |  | Bottom | 604.5285 | 118.3708 | -289.5875 | -31.9102 | -1541.2332 | 1288.7133
L02 | A-NORTH | W20 | LinStatic |  | Top | 440.7713 | 58.9606 | -201.1375 | -9.5493 | -504.5828 | 511.6019
L02 | A-NORTH | W20 | LinStatic |  | Bottom | 440.7713 | 58.9606 | -201.1375 | -9.5493 | -1107.9954 | 688.4836
L02 | A-NORTH | W21 | LinStatic |  | Top | 529.9153 | 225.6823 | -236.2109 | -153.3669 | -478.3146 | 1755.4629
L02 | A-NORTH | W21 | LinStatic |  | Bottom | 529.9153 | 225.6823 | -236.2109 | -153.3669 | -1186.9472 | 2432.5099
L02 | A-NORTH | W22 | LinStatic |  | Top | 366.1581 | 166.2721 | -147.761 | -131.0059 | -310.4266 | 1333.4638
L02 | A-NORTH | W22 | LinStatic |  | Bottom | 366.1581 | 166.2721 | -147.761 | -131.0059 | -753.7095 | 1832.2802
L02 | A-NORTH | W23 | LinStatic |  | Top | -366.1581 | -166.2721 | 147.761 | 131.0059 | 310.4266 | -1333.4638
L02 | A-NORTH | W23 | LinStatic |  | Bottom | -366.1581 | -166.2721 | 147.761 | 131.0059 | 753.7095 | -1832.2802
L02 | A-NORTH | W24 | LinStatic |  | Top | -529.9153 | -225.6823 | 236.2109 | 153.3669 | 478.3146 | -1755.4629
L02 | A-NORTH | W24 | LinStatic |  | Bottom | -529.9153 | -225.6823 | 236.2109 | 153.3669 | 1186.9472 | -2432.5099
L02 | B-WEST | SW | LinStatic |  | Top | -4130.658 | 9.4126 | -65.4511 | 21.3929 | 95.4211 | -352.1152
L02 | B-WEST | SW | LinStatic |  | Bottom | -4300.3125 | 9.4126 | -65.4511 | 21.3929 | -100.9321 | -323.8772
L02 | B-WEST | S | LinStatic |  | Top | -4488.7112 | 6.5982 | -69.2889 | 20.747 | 100.6722 | -380.1237
L02 | B-WEST | S | LinStatic |  | Bottom | -4658.3657 | 6.5982 | -69.2889 | 20.747 | -107.1946 | -360.3291
L02 | B-WEST | LL | LinStatic |  | Top | -4683.7586 | 24.1968 | -108.7358 | 38.8622 | 150.2834 | -437.3841
L02 | B-WEST | LL | LinStatic |  | Bottom | -4853.4131 | 24.1968 | -108.7358 | 38.8622 | -175.924 | -364.7936
L02 | B-WEST | SDL | LinStatic |  | Top | -4816.5148 | 13.8191 | -85.7745 | 25.7239 | 128.334 | -449.4261
L02 | B-WEST | SDL | LinStatic |  | Bottom | -4986.1693 | 13.8191 | -85.7745 | 25.7239 | -128.9895 | -407.9687
L02 | B-WEST | EQSTX | LinStatic |  | Top | 5654.7304 | 133.4019 | -806.329 | -73.5084 | 397.5444 | 460.1353
L02 | B-WEST | EQSTX | LinStatic |  | Bottom | 5654.7304 | 133.4019 | -806.329 | -73.5084 | -2021.4425 | 860.341
L02 | B-WEST | EQSTY | LinStatic |  | Top | 115.6654 | 1229.696 | -14.9684 | -285.6786 | -39.6457 | 9735.3996
L02 | B-WEST | EQSTY | LinStatic |  | Bottom | 115.6654 | 1229.696 | -14.9684 | -285.6786 | -84.551 | 13424.4877
L02 | B-WEST | EQSTXPECC | LinStatic |  | Top | 5656.8006 | 141.0541 | -806.8128 | -76.9336 | 396.6151 | 547.791
L02 | B-WEST | EQSTXPECC | LinStatic |  | Bottom | 5656.8006 | 141.0541 | -806.8128 | -76.9336 | -2023.8233 | 970.9533
L02 | B-WEST | EQSTXNECC | LinStatic |  | Top | 5652.6602 | 125.7498 | -805.8451 | -70.0831 | 398.4737 | 372.4795
L02 | B-WEST | EQSTXNECC | LinStatic |  | Bottom | 5652.6602 | 125.7498 | -805.8451 | -70.0831 | -2019.0616 | 749.7288
L02 | B-WEST | EQSTYNECC | LinStatic |  | Top | 130.7965 | 1285.6265 | -18.5048 | -310.714 | -46.4383 | 10376.0834
L02 | B-WEST | EQSTYNECC | LinStatic |  | Bottom | 130.7965 | 1285.6265 | -18.5048 | -310.714 | -101.9527 | 14232.9628
L02 | B-WEST | EQSTYPECC | LinStatic |  | Top | 100.5343 | 1173.7656 | -11.4321 | -260.6432 | -32.8531 | 9094.7159
L02 | B-WEST | EQSTYPECC | LinStatic |  | Bottom | 100.5343 | 1173.7656 | -11.4321 | -260.6432 | -67.1494 | 12616.0126
L02 | B-WEST | WX | LinStatic |  | Top | 284.7014 | 7.5655 | -45.5164 | -4.0677 | 24.9876 | 24.4584
L02 | B-WEST | WX | LinStatic |  | Bottom | 284.7014 | 7.5655 | -45.5164 | -4.0677 | -111.5615 | 47.1548
L02 | B-WEST | WY | LinStatic |  | Top | 37.4652 | 439.1084 | -5.7439 | -107.5055 | -10.7715 | 2908.7566
L02 | B-WEST | WY | LinStatic |  | Bottom | 37.4652 | 439.1084 | -5.7439 | -107.5055 | -28.0032 | 4226.0817
L02 | B-WEST | WSX | LinStatic |  | Top | 190.2122 | 5.0546 | -30.4099 | -2.7177 | 16.6942 | 16.3411
L02 | B-WEST | WSX | LinStatic |  | Bottom | 190.2122 | 5.0546 | -30.4099 | -2.7177 | -74.5356 | 31.505
L02 | B-WEST | WSY | LinStatic |  | Top | 25.8525 | 303.0027 | -3.9636 | -74.1833 | -7.4327 | 2007.1505
L02 | B-WEST | WSY | LinStatic |  | Bottom | 25.8525 | 303.0027 | -3.9636 | -74.1833 | -19.3234 | 2916.1586
L02 | B-WEST | WSYT | LinStatic |  | Top | -50.3209 | -2.6114 | 16.727 | 60.1274 | 20.2203 | -901.535
L02 | B-WEST | WSYT | LinStatic |  | Bottom | -50.3209 | -2.6114 | 16.727 | 60.1274 | 70.4014 | -909.3692
L02 | B-WEST | WSXT | LinStatic |  | Top | 188.4851 | -1.8723 | -29.9411 | 0.32689 | 17.322 | -49.6579
L02 | B-WEST | WSXT | LinStatic |  | Bottom | 188.4851 | -1.8723 | -29.9411 | 0.32689 | -72.5014 | -55.2749
L02 | B-WEST | WXT | LinStatic |  | Top | 282.3985 | -1.6705 | -44.8913 | -0.0082475 | 25.8247 | -63.5404
L02 | B-WEST | WXT | LinStatic |  | Bottom | 282.3985 | -1.6705 | -44.8913 | -0.0082475 | -108.8492 | -68.5519
L02 | B-WEST | WYT | LinStatic |  | Top | -64.0993 | 31.6229 | 21.8435 | 71.5754 | 26.0992 | -969.4908
L02 | B-WEST | WYT | LinStatic |  | Bottom | -64.0993 | 31.6229 | 21.8435 | 71.5754 | 91.6297 | -874.6222
L02 | B-WEST | EQRSX | LinRespSpec | Max | Top | 31026.3264 | 477.9646 | 2695.3087 | 231.7788 | 799.3625 | 3375.0509
L02 | B-WEST | EQRSX | LinRespSpec | Max | Bottom | 31026.3264 | 477.9646 | 2695.3087 | 231.7788 | 7346.0606 | 4503.5315
L02 | B-WEST | EQRSXECC | LinRespSpec | Max | Top | 31031.0214 | 496.2148 | 2696.5142 | 239.8378 | 801.2164 | 3561.1143
L02 | B-WEST | EQRSXECC | LinRespSpec | Max | Bottom | 31031.0214 | 496.2148 | 2696.5142 | 239.8378 | 7351.531 | 4744.3453
L02 | B-WEST | EQRSY | LinRespSpec | Max | Top | 1761.2994 | 3000.4353 | 163.3194 | 605.7349 | 242.3239 | 43357.3899
L02 | B-WEST | EQRSY | LinRespSpec | Max | Bottom | 1761.2994 | 3000.4353 | 163.3194 | 605.7349 | 567.832 | 52140.696
L02 | B-WEST | EQRSYECC | LinRespSpec | Max | Top | 1786.2969 | 3092.2691 | 169.2072 | 646.7456 | 253.2203 | 44389.1487
L02 | B-WEST | EQRSYECC | LinRespSpec | Max | Bottom | 1786.2969 | 3092.2691 | 169.2072 | 646.7456 | 596.3918 | 53447.9564
L02 | B-WEST | WS01 | LinStatic |  | Top | 190.2122 | 5.0546 | -30.4099 | -2.7177 | 16.6942 | 16.3411
L02 | B-WEST | WS01 | LinStatic |  | Bottom | 190.2122 | 5.0546 | -30.4099 | -2.7177 | -74.5356 | 31.505
L02 | B-WEST | WS02 | LinStatic |  | Top | -190.2122 | -5.0546 | 30.4099 | 2.7177 | -16.6942 | -16.3411
L02 | B-WEST | WS02 | LinStatic |  | Bottom | -190.2122 | -5.0546 | 30.4099 | 2.7177 | 74.5356 | -31.505
L02 | B-WEST | WS03 | LinStatic |  | Top | 25.8525 | 303.0027 | -3.9636 | -74.1833 | -7.4327 | 2007.1505
L02 | B-WEST | WS03 | LinStatic |  | Bottom | 25.8525 | 303.0027 | -3.9636 | -74.1833 | -19.3234 | 2916.1586
L02 | B-WEST | WS04 | LinStatic |  | Top | -25.8525 | -303.0027 | 3.9636 | 74.1833 | 7.4327 | -2007.1505
L02 | B-WEST | WS04 | LinStatic |  | Bottom | -25.8525 | -303.0027 | 3.9636 | 74.1833 | 19.3234 | -2916.1586
L02 | B-WEST | WS05 | LinStatic |  | Top | 162.0485 | 231.043 | -25.7801 | -57.6758 | 6.9461 | 1517.6187
L02 | B-WEST | WS05 | LinStatic |  | Bottom | 162.0485 | 231.043 | -25.7801 | -57.6758 | -70.3942 | 2210.7477
L02 | B-WEST | WS06 | LinStatic |  | Top | 123.2698 | -223.4611 | -19.8348 | 53.5992 | 18.0952 | -1493.107
L02 | B-WEST | WS06 | LinStatic |  | Bottom | 123.2698 | -223.4611 | -19.8348 | 53.5992 | -41.4092 | -2163.4902
L02 | B-WEST | WS07 | LinStatic |  | Top | -162.0485 | -231.043 | 25.7801 | 57.6758 | -6.9461 | -1517.6187
L02 | B-WEST | WS07 | LinStatic |  | Bottom | -162.0485 | -231.043 | 25.7801 | 57.6758 | 70.3942 | -2210.7477
L02 | B-WEST | WS08 | LinStatic |  | Top | -123.2698 | 223.4611 | 19.8348 | -53.5992 | -18.0952 | 1493.107
L02 | B-WEST | WS08 | LinStatic |  | Bottom | -123.2698 | 223.4611 | 19.8348 | -53.5992 | 41.4092 | 2163.4902
L02 | B-WEST | WS09 | LinStatic |  | Top | 118.6667 | 2.2933 | -18.9476 | -1.318 | 10.5123 | 1.9633
L02 | B-WEST | WS09 | LinStatic |  | Bottom | 118.6667 | 2.2933 | -18.9476 | -1.318 | -46.3305 | 8.8431
L02 | B-WEST | WS10 | LinStatic |  | Top | 71.5455 | 2.7614 | -11.4623 | -1.3997 | 6.1818 | 14.3778
L02 | B-WEST | WS10 | LinStatic |  | Bottom | 71.5455 | 2.7614 | -11.4623 | -1.3997 | -28.2051 | 22.6619
L02 | B-WEST | WS11 | LinStatic |  | Top | -71.5455 | -2.7614 | 11.4623 | 1.3997 | -6.1818 | -14.3778
L02 | B-WEST | WS11 | LinStatic |  | Bottom | -71.5455 | -2.7614 | 11.4623 | 1.3997 | 28.2051 | -22.6619
L02 | B-WEST | WS12 | LinStatic |  | Top | -118.6667 | -2.2933 | 18.9476 | 1.318 | -10.5123 | -1.9633
L02 | B-WEST | WS12 | LinStatic |  | Bottom | -118.6667 | -2.2933 | 18.9476 | 1.318 | 46.3305 | -8.8431
L02 | B-WEST | WS13 | LinStatic |  | Top | 6.6361 | 151.1749 | 0.1091 | -29.5757 | -1.1888 | 890.8834
L02 | B-WEST | WS13 | LinStatic |  | Bottom | 6.6361 | 151.1749 | 0.1091 | -29.5757 | -0.86151 | 1344.4082
L02 | B-WEST | WS14 | LinStatic |  | Top | 19.2163 | 151.8278 | -4.0727 | -44.6076 | -6.2439 | 1116.2671
L02 | B-WEST | WS14 | LinStatic |  | Bottom | 19.2163 | 151.8278 | -4.0727 | -44.6076 | -18.4619 | 1571.7505
L02 | B-WEST | WS15 | LinStatic |  | Top | -19.2163 | -151.8278 | 4.0727 | 44.6076 | 6.2439 | -1116.2671
L02 | B-WEST | WS15 | LinStatic |  | Bottom | -19.2163 | -151.8278 | 4.0727 | 44.6076 | 18.4619 | -1571.7505
L02 | B-WEST | WS16 | LinStatic |  | Top | -6.6361 | -151.1749 | -0.1091 | 29.5757 | 1.1888 | -890.8834
L02 | B-WEST | WS16 | LinStatic |  | Bottom | -6.6361 | -151.1749 | -0.1091 | 29.5757 | 0.86151 | -1344.4082
L02 | B-WEST | WS17 | LinStatic |  | Top | 128.4735 | 173.8448 | -20.0328 | -40.6501 | 6.9709 | 1099.2326
L02 | B-WEST | WS17 | LinStatic |  | Bottom | 128.4735 | 173.8448 | -20.0328 | -40.6501 | -53.1275 | 1620.7669
L02 | B-WEST | WS18 | LinStatic |  | Top | 115.6795 | 174.26 | -18.8092 | -46.2481 | 3.4945 | 1187.313
L02 | B-WEST | WS18 | LinStatic |  | Bottom | 115.6795 | 174.26 | -18.8092 | -46.2481 | -52.9331 | 1710.093
L02 | B-WEST | WS19 | LinStatic |  | Top | -115.6795 | -174.26 | 18.8092 | 46.2481 | -3.4945 | -1187.313
L02 | B-WEST | WS19 | LinStatic |  | Bottom | -115.6795 | -174.26 | 18.8092 | 46.2481 | 52.9331 | -1710.093
L02 | B-WEST | WS20 | LinStatic |  | Top | -128.4735 | -173.8448 | 20.0328 | 40.6501 | -6.9709 | -1099.2326
L02 | B-WEST | WS20 | LinStatic |  | Bottom | -128.4735 | -173.8448 | 20.0328 | 40.6501 | 53.1275 | -1620.7669
L02 | B-WEST | WS21 | LinStatic |  | Top | 99.2602 | -168.5483 | -15.554 | 43.1771 | 15.3699 | -1168.8475
L02 | B-WEST | WS21 | LinStatic |  | Bottom | 99.2602 | -168.5483 | -15.554 | 43.1771 | -31.2921 | -1674.4923
L02 | B-WEST | WS22 | LinStatic |  | Top | 86.4662 | -168.1331 | -14.3304 | 37.579 | 11.8935 | -1080.7671
L02 | B-WEST | WS22 | LinStatic |  | Bottom | 86.4662 | -168.1331 | -14.3304 | 37.579 | -31.0977 | -1585.1663
L02 | B-WEST | WS23 | LinStatic |  | Top | -86.4662 | 168.1331 | 14.3304 | -37.579 | -11.8935 | 1080.7671
L02 | B-WEST | WS23 | LinStatic |  | Bottom | -86.4662 | 168.1331 | 14.3304 | -37.579 | 31.0977 | 1585.1663
L02 | B-WEST | WS24 | LinStatic |  | Top | -99.2602 | 168.5483 | 15.554 | -43.1771 | -15.3699 | 1168.8475
L02 | B-WEST | WS24 | LinStatic |  | Bottom | -99.2602 | 168.5483 | 15.554 | -43.1771 | 31.2921 | 1674.4923
L02 | B-WEST | W01 | LinStatic |  | Top | 284.7014 | 7.5655 | -45.5164 | -4.0677 | 24.9876 | 24.4584
L02 | B-WEST | W01 | LinStatic |  | Bottom | 284.7014 | 7.5655 | -45.5164 | -4.0677 | -111.5615 | 47.1548
L02 | B-WEST | W02 | LinStatic |  | Top | -284.7014 | -7.5655 | 45.5164 | 4.0677 | -24.9876 | -24.4584
L02 | B-WEST | W02 | LinStatic |  | Bottom | -284.7014 | -7.5655 | 45.5164 | 4.0677 | 111.5615 | -47.1548
L02 | B-WEST | W03 | LinStatic |  | Top | 37.4652 | 439.1084 | -5.7439 | -107.5055 | -10.7715 | 2908.7566
L02 | B-WEST | W03 | LinStatic |  | Bottom | 37.4652 | 439.1084 | -5.7439 | -107.5055 | -28.0032 | 4226.0817
L02 | B-WEST | W04 | LinStatic |  | Top | -37.4652 | -439.1084 | 5.7439 | 107.5055 | 10.7715 | -2908.7566
L02 | B-WEST | W04 | LinStatic |  | Bottom | -37.4652 | -439.1084 | 5.7439 | 107.5055 | 28.0032 | -4226.0817
L02 | B-WEST | W05 | LinStatic |  | Top | 241.6249 | 335.0054 | -38.4452 | -83.6799 | 10.6621 | 2199.9112
L02 | B-WEST | W05 | LinStatic |  | Bottom | 241.6249 | 335.0054 | -38.4452 | -83.6799 | -104.6736 | 3204.9274
L02 | B-WEST | W06 | LinStatic |  | Top | 185.4271 | -323.6572 | -29.8293 | 77.5784 | 26.8193 | -2163.2237
L02 | B-WEST | W06 | LinStatic |  | Bottom | 185.4271 | -323.6572 | -29.8293 | 77.5784 | -62.6687 | -3134.1951
L02 | B-WEST | W07 | LinStatic |  | Top | -241.6249 | -335.0054 | 38.4452 | 83.6799 | -10.6621 | -2199.9112
L02 | B-WEST | W07 | LinStatic |  | Bottom | -241.6249 | -335.0054 | 38.4452 | 83.6799 | 104.6736 | -3204.9274
L02 | B-WEST | W08 | LinStatic |  | Top | -185.4271 | 323.6572 | 29.8293 | -77.5784 | -26.8193 | 2163.2237
L02 | B-WEST | W08 | LinStatic |  | Bottom | -185.4271 | 323.6572 | 29.8293 | -77.5784 | 62.6687 | 3134.1951
L02 | B-WEST | W09 | LinStatic |  | Top | 177.6505 | 3.5739 | -28.3696 | -2.0349 | 15.7219 | 4.2866
L02 | B-WEST | W09 | LinStatic |  | Bottom | 177.6505 | 3.5739 | -28.3696 | -2.0349 | -69.3869 | 15.0084
L02 | B-WEST | W10 | LinStatic |  | Top | 107.0509 | 3.9916 | -17.1468 | -2.0328 | 9.2657 | 20.1717
L02 | B-WEST | W10 | LinStatic |  | Bottom | 107.0509 | 3.9916 | -17.1468 | -2.0328 | -42.1746 | 32.1464
L02 | B-WEST | W11 | LinStatic |  | Top | -107.0509 | -3.9916 | 17.1468 | 2.0328 | -9.2657 | -20.1717
L02 | B-WEST | W11 | LinStatic |  | Bottom | -107.0509 | -3.9916 | 17.1468 | 2.0328 | 42.1746 | -32.1464
L02 | B-WEST | W12 | LinStatic |  | Top | -177.6505 | -3.5739 | 28.3696 | 2.0349 | -15.7219 | -4.2866
L02 | B-WEST | W12 | LinStatic |  | Bottom | -177.6505 | -3.5739 | 28.3696 | 2.0349 | 69.3869 | -15.0084
L02 | B-WEST | W13 | LinStatic |  | Top | 10.7202 | 223.507 | -0.14152 | -44.8058 | -2.1233 | 1333.192
L02 | B-WEST | W13 | LinStatic |  | Bottom | 10.7202 | 223.507 | -0.14152 | -44.8058 | -2.5479 | 2003.7131
L02 | B-WEST | W14 | LinStatic |  | Top | 26.745 | 215.6013 | -5.6024 | -62.6997 | -8.6481 | 1575.5647
L02 | B-WEST | W14 | LinStatic |  | Bottom | 26.745 | 215.6013 | -5.6024 | -62.6997 | -25.4553 | 2222.3686
L02 | B-WEST | W15 | LinStatic |  | Top | -26.745 | -215.6013 | 5.6024 | 62.6997 | 8.6481 | -1575.5647
L02 | B-WEST | W15 | LinStatic |  | Bottom | -26.745 | -215.6013 | 5.6024 | 62.6997 | 25.4553 | -2222.3686
L02 | B-WEST | W16 | LinStatic |  | Top | -10.7202 | -223.507 | 0.14152 | 44.8058 | 2.1233 | -1333.192
L02 | B-WEST | W16 | LinStatic |  | Bottom | -10.7202 | -223.507 | 0.14152 | 44.8058 | 2.5479 | -2003.7131
L02 | B-WEST | W17 | LinStatic |  | Top | 192.1314 | 253.7575 | -30.0292 | -59.7253 | 10.4362 | 1609.4371
L02 | B-WEST | W17 | LinStatic |  | Bottom | 192.1314 | 253.7575 | -30.0292 | -59.7253 | -79.6513 | 2370.7097
L02 | B-WEST | W18 | LinStatic |  | Top | 171.9168 | 250.9839 | -27.8949 | -66.3524 | 5.628 | 1705.0958
L02 | B-WEST | W18 | LinStatic |  | Bottom | 171.9168 | 250.9839 | -27.8949 | -66.3524 | -78.0568 | 2458.0476
L02 | B-WEST | W19 | LinStatic |  | Top | -171.9168 | -250.9839 | 27.8949 | 66.3524 | -5.628 | -1705.0958
L02 | B-WEST | W19 | LinStatic |  | Bottom | -171.9168 | -250.9839 | 27.8949 | 66.3524 | 78.0568 | -2458.0476
L02 | B-WEST | W20 | LinStatic |  | Top | -192.1314 | -253.7575 | 30.0292 | 59.7253 | -10.4362 | -1609.4371
L02 | B-WEST | W20 | LinStatic |  | Bottom | -192.1314 | -253.7575 | 30.0292 | 59.7253 | 79.6513 | -2370.7097
L02 | B-WEST | W21 | LinStatic |  | Top | 149.7957 | -242.4349 | -23.5385 | 61.7559 | 22.6079 | -1677.4579
L02 | B-WEST | W21 | LinStatic |  | Bottom | 149.7957 | -242.4349 | -23.5385 | 61.7559 | -48.0077 | -2404.7626
L02 | B-WEST | W22 | LinStatic |  | Top | 129.5812 | -245.2085 | -21.4043 | 55.1288 | 17.7998 | -1581.7992
L02 | B-WEST | W22 | LinStatic |  | Bottom | 129.5812 | -245.2085 | -21.4043 | 55.1288 | -46.4131 | -2317.4247
L02 | B-WEST | W23 | LinStatic |  | Top | -129.5812 | 245.2085 | 21.4043 | -55.1288 | -17.7998 | 1581.7992
L02 | B-WEST | W23 | LinStatic |  | Bottom | -129.5812 | 245.2085 | 21.4043 | -55.1288 | 46.4131 | 2317.4247
L02 | B-WEST | W24 | LinStatic |  | Top | -149.7957 | 242.4349 | 23.5385 | -61.7559 | -22.6079 | 1677.4579
L02 | B-WEST | W24 | LinStatic |  | Bottom | -149.7957 | 242.4349 | 23.5385 | -61.7559 | 48.0077 | 2404.7626
L02 | B-EAST | SW | LinStatic |  | Top | -4427.4175 | -44.3078 | 20.3766 | -5.4731 | -32.7162 | -202.8649
L02 | B-EAST | SW | LinStatic |  | Bottom | -4597.072 | -44.3078 | 20.3766 | -5.4731 | 28.4135 | -335.7884
L02 | B-EAST | S | LinStatic |  | Top | -4825.8333 | -43.9092 | 22.4558 | -5.1047 | -36.738 | -233.1571
L02 | B-EAST | S | LinStatic |  | Bottom | -4995.4877 | -43.9092 | 22.4558 | -5.1047 | 30.6294 | -364.8847
L02 | B-EAST | LL | LinStatic |  | Top | -5068.428 | -72.1095 | 32.442 | -9.3892 | -49.886 | -235.8085
L02 | B-EAST | LL | LinStatic |  | Bottom | -5238.0825 | -72.1095 | 32.442 | -9.3892 | 47.4401 | -452.1371
L02 | B-EAST | SDL | LinStatic |  | Top | -5204.9786 | -57.2069 | 27.3813 | -7.428 | -45.0704 | -239.6801
L02 | B-EAST | SDL | LinStatic |  | Bottom | -5374.6331 | -57.2069 | 27.3813 | -7.428 | 37.0734 | -411.3007
L02 | B-EAST | EQSTX | LinStatic |  | Top | -5086.9064 | 112.5384 | -788.472 | 42.3065 | 340.4182 | 404.1917
L02 | B-EAST | EQSTX | LinStatic |  | Bottom | -5086.9064 | 112.5384 | -788.472 | 42.3065 | -2024.9979 | 741.8071
L02 | B-EAST | EQSTY | LinStatic |  | Top | -71.995 | 1183.1965 | -10.9965 | 241.2119 | -48.3589 | 9169.9885
L02 | B-EAST | EQSTY | LinStatic |  | Bottom | -71.995 | 1183.1965 | -10.9965 | 241.2119 | -81.3484 | 12719.578
L02 | B-EAST | EQSTXPECC | LinStatic |  | Top | -5087.8545 | 115.2541 | -788.8056 | 40.8879 | 339.1698 | 470.0106
L02 | B-EAST | EQSTXPECC | LinStatic |  | Bottom | -5087.8545 | 115.2541 | -788.8056 | 40.8879 | -2027.2471 | 815.7729
L02 | B-EAST | EQSTXNECC | LinStatic |  | Top | -5085.9584 | 109.8228 | -788.1384 | 43.7251 | 341.6666 | 338.3728
L02 | B-EAST | EQSTXNECC | LinStatic |  | Bottom | -5085.9584 | 109.8228 | -788.1384 | 43.7251 | -2022.7486 | 667.8412
L02 | B-EAST | EQSTYNECC | LinStatic |  | Top | -78.9244 | 1203.0454 | -13.4349 | 230.8432 | -57.4835 | 9651.0648
L02 | B-EAST | EQSTYNECC | LinStatic |  | Bottom | -78.9244 | 1203.0454 | -13.4349 | 230.8432 | -97.7884 | 13260.201
L02 | B-EAST | EQSTYPECC | LinStatic |  | Top | -65.0656 | 1163.3476 | -8.558 | 251.5807 | -39.2343 | 8688.9123
L02 | B-EAST | EQSTYPECC | LinStatic |  | Bottom | -65.0656 | 1163.3476 | -8.558 | 251.5807 | -64.9084 | 12178.955
L02 | B-EAST | WX | LinStatic |  | Top | -255.2965 | 6.2923 | -44.0079 | 2.2709 | 21.0331 | 21.6478
L02 | B-EAST | WX | LinStatic |  | Bottom | -255.2965 | 6.2923 | -44.0079 | 2.2709 | -110.9905 | 40.5248
L02 | B-EAST | WY | LinStatic |  | Top | -23.882 | 423.8213 | -4.5094 | 95.4748 | -13.4832 | 2742.3779
L02 | B-EAST | WY | LinStatic |  | Bottom | -23.882 | 423.8213 | -4.5094 | 95.4748 | -27.0115 | 4013.8418
L02 | B-EAST | WSX | LinStatic |  | Top | -170.5664 | 4.204 | -29.4021 | 1.5172 | 14.0521 | 14.4633
L02 | B-EAST | WSX | LinStatic |  | Bottom | -170.5664 | 4.204 | -29.4021 | 1.5172 | -74.1541 | 27.0753
L02 | B-EAST | WSY | LinStatic |  | Top | -16.4795 | 292.454 | -3.1117 | 65.8817 | -9.3039 | 1892.3429
L02 | B-EAST | WSY | LinStatic |  | Bottom | -16.4795 | 292.454 | -3.1117 | 65.8817 | -18.639 | 2769.705
L02 | B-EAST | WSYT | LinStatic |  | Top | 20.5748 | 167.9163 | 12.0676 | 102.6528 | 29.9547 | -292.4696
L02 | B-EAST | WSYT | LinStatic |  | Bottom | 20.5748 | 167.9163 | 12.0676 | 102.6528 | 66.1574 | 211.2792
L02 | B-EAST | WSXT | LinStatic |  | Top | -169.7266 | 1.3833 | -29.0583 | 2.3531 | 14.9432 | -35.1105
L02 | B-EAST | WSXT | LinStatic |  | Bottom | -169.7266 | 1.3833 | -29.0583 | 2.3531 | -72.2316 | -30.9607
L02 | B-EAST | WXT | LinStatic |  | Top | -254.1768 | 2.5313 | -43.5494 | 3.3853 | 22.2212 | -44.4508
L02 | B-EAST | WXT | LinStatic |  | Bottom | -254.1768 | 2.5313 | -43.5494 | 3.3853 | -108.4272 | -36.8568
L02 | B-EAST | WYT | LinStatic |  | Top | 25.5238 | 257.771 | 15.7296 | 144.503 | 38.8616 | -170.7056
L02 | B-EAST | WYT | LinStatic |  | Bottom | 25.5238 | 257.771 | 15.7296 | 144.503 | 86.0504 | 602.6073
L02 | B-EAST | EQRSX | LinRespSpec | Max | Top | 28940.2833 | 431.8731 | 2781.6826 | 162.358 | 791.6533 | 3100.4284
L02 | B-EAST | EQRSX | LinRespSpec | Max | Bottom | 28940.2833 | 431.8731 | 2781.6826 | 162.358 | 7582.5768 | 4109.4892
L02 | B-EAST | EQRSXECC | LinRespSpec | Max | Top | 28942.5232 | 438.9608 | 2782.5489 | 164.9914 | 794.224 | 3240.2421
L02 | B-EAST | EQRSXECC | LinRespSpec | Max | Bottom | 28942.5232 | 438.9608 | 2782.5489 | 164.9914 | 7587.7463 | 4270.5662
L02 | B-EAST | EQRSY | LinRespSpec | Max | Top | 1543.5351 | 2676.2229 | 156.4232 | 347.0244 | 272.0598 | 39919.4429
L02 | B-EAST | EQRSY | LinRespSpec | Max | Bottom | 1543.5351 | 2676.2229 | 156.4232 | 347.0244 | 564.9746 | 47655.4854
L02 | B-EAST | EQRSYECC | LinRespSpec | Max | Top | 1555.2162 | 2709.5427 | 160.5184 | 363.2071 | 286.762 | 40694.1524
L02 | B-EAST | EQRSYECC | LinRespSpec | Max | Bottom | 1555.2162 | 2709.5427 | 160.5184 | 363.2071 | 591.9625 | 48530.1541
L02 | B-EAST | WS01 | LinStatic |  | Top | -170.5664 | 4.204 | -29.4021 | 1.5172 | 14.0521 | 14.4633
L02 | B-EAST | WS01 | LinStatic |  | Bottom | -170.5664 | 4.204 | -29.4021 | 1.5172 | -74.1541 | 27.0753
L02 | B-EAST | WS02 | LinStatic |  | Top | 170.5664 | -4.204 | 29.4021 | -1.5172 | -14.0521 | -14.4633
L02 | B-EAST | WS02 | LinStatic |  | Bottom | 170.5664 | -4.204 | 29.4021 | -1.5172 | 74.1541 | -27.0753
L02 | B-EAST | WS03 | LinStatic |  | Top | -16.4795 | 292.454 | -3.1117 | 65.8817 | -9.3039 | 1892.3429
L02 | B-EAST | WS03 | LinStatic |  | Bottom | -16.4795 | 292.454 | -3.1117 | 65.8817 | -18.639 | 2769.705
L02 | B-EAST | WS04 | LinStatic |  | Top | 16.4795 | -292.454 | 3.1117 | -65.8817 | 9.3039 | -1892.3429
L02 | B-EAST | WS04 | LinStatic |  | Bottom | 16.4795 | -292.454 | 3.1117 | -65.8817 | 18.639 | -2769.705
L02 | B-EAST | WS05 | LinStatic |  | Top | -140.2844 | 222.4935 | -24.3853 | 50.5492 | 3.5612 | 1430.1047
L02 | B-EAST | WS05 | LinStatic |  | Bottom | -140.2844 | 222.4935 | -24.3853 | 50.5492 | -69.5949 | 2097.5852
L02 | B-EAST | WS06 | LinStatic |  | Top | -115.5651 | -216.1875 | -19.7178 | -48.2734 | 17.517 | -1408.4097
L02 | B-EAST | WS06 | LinStatic |  | Bottom | -115.5651 | -216.1875 | -19.7178 | -48.2734 | -41.6363 | -2056.9722
L02 | B-EAST | WS07 | LinStatic |  | Top | 140.2844 | -222.4935 | 24.3853 | -50.5492 | -3.5612 | -1430.1047
L02 | B-EAST | WS07 | LinStatic |  | Bottom | 140.2844 | -222.4935 | 24.3853 | -50.5492 | 69.5949 | -2097.5852
L02 | B-EAST | WS08 | LinStatic |  | Top | 115.5651 | 216.1875 | 19.7178 | 48.2734 | -17.517 | 1408.4097
L02 | B-EAST | WS08 | LinStatic |  | Bottom | 115.5651 | 216.1875 | 19.7178 | 48.2734 | 41.6363 | 2056.9722
L02 | B-EAST | WS09 | LinStatic |  | Top | -106.499 | 2.2749 | -18.3333 | 1.0527 | 8.894 | 2.8428
L02 | B-EAST | WS09 | LinStatic |  | Bottom | -106.499 | 2.2749 | -18.3333 | 1.0527 | -46.106 | 9.6676
L02 | B-EAST | WS10 | LinStatic |  | Top | -64.0674 | 1.9291 | -11.0688 | 0.46446 | 5.1582 | 11.6205
L02 | B-EAST | WS10 | LinStatic |  | Bottom | -64.0674 | 1.9291 | -11.0688 | 0.46446 | -28.0481 | 17.4078
L02 | B-EAST | WS11 | LinStatic |  | Top | 64.0674 | -1.9291 | 11.0688 | -0.46446 | -5.1582 | -11.6205
L02 | B-EAST | WS11 | LinStatic |  | Bottom | 64.0674 | -1.9291 | 11.0688 | -0.46446 | 28.0481 | -17.4078
L02 | B-EAST | WS12 | LinStatic |  | Top | 106.499 | -2.2749 | 18.3333 | -1.0527 | -8.894 | -2.8428
L02 | B-EAST | WS12 | LinStatic |  | Bottom | 106.499 | -2.2749 | 18.3333 | -1.0527 | 46.106 | -9.6676
L02 | B-EAST | WS13 | LinStatic |  | Top | -5.6679 | 167.2165 | -0.047413 | 45.7724 | -0.9076 | 909.6128
L02 | B-EAST | WS13 | LinStatic |  | Bottom | -5.6679 | 167.2165 | -0.047413 | 45.7724 | -1.0498 | 1411.2624
L02 | B-EAST | WS14 | LinStatic |  | Top | -10.8116 | 125.2375 | -3.0643 | 20.1092 | -8.3963 | 982.7302
L02 | B-EAST | WS14 | LinStatic |  | Bottom | -10.8116 | 125.2375 | -3.0643 | 20.1092 | -17.5892 | 1358.4426
L02 | B-EAST | WS15 | LinStatic |  | Top | 10.8116 | -125.2375 | 3.0643 | -20.1092 | 8.3963 | -982.7302
L02 | B-EAST | WS15 | LinStatic |  | Bottom | 10.8116 | -125.2375 | 3.0643 | -20.1092 | 17.5892 | -1358.4426
L02 | B-EAST | WS16 | LinStatic |  | Top | 5.6679 | -167.2165 | 0.047413 | -45.7724 | 0.9076 | -909.6128
L02 | B-EAST | WS16 | LinStatic |  | Bottom | 5.6679 | -167.2165 | 0.047413 | -45.7724 | 1.0498 | -1411.2624
L02 | B-EAST | WS17 | LinStatic |  | Top | -112.5867 | 175.4503 | -19.157 | 42.9421 | 4.7615 | 1062.1786
L02 | B-EAST | WS17 | LinStatic |  | Bottom | -112.5867 | 175.4503 | -19.157 | 42.9421 | -52.7094 | 1588.5296
L02 | B-EAST | WS18 | LinStatic |  | Top | -98.7752 | 159.7732 | -17.5836 | 33.2186 | 0.60399 | 1092.5125
L02 | B-EAST | WS18 | LinStatic |  | Bottom | -98.7752 | 159.7732 | -17.5836 | 33.2186 | -52.1469 | 1571.8321
L02 | B-EAST | WS19 | LinStatic |  | Top | 98.7752 | -159.7732 | 17.5836 | -33.2186 | -0.60399 | -1092.5125
L02 | B-EAST | WS19 | LinStatic |  | Bottom | 98.7752 | -159.7732 | 17.5836 | -33.2186 | 52.1469 | -1571.8321
L02 | B-EAST | WS20 | LinStatic |  | Top | 112.5867 | -175.4503 | 19.157 | -42.9421 | -4.7615 | -1062.1786
L02 | B-EAST | WS20 | LinStatic |  | Bottom | 112.5867 | -175.4503 | 19.157 | -42.9421 | 52.7094 | -1588.5296
L02 | B-EAST | WS21 | LinStatic |  | Top | -93.9648 | -155.0227 | -15.6407 | -31.5042 | 15.2749 | -1076.1689
L02 | B-EAST | WS21 | LinStatic |  | Bottom | -93.9648 | -155.0227 | -15.6407 | -31.5042 | -31.6473 | -1541.237
L02 | B-EAST | WS22 | LinStatic |  | Top | -80.1533 | -170.6998 | -14.0674 | -41.2277 | 11.1174 | -1045.835
L02 | B-EAST | WS22 | LinStatic |  | Bottom | -80.1533 | -170.6998 | -14.0674 | -41.2277 | -31.0848 | -1557.9345
L02 | B-EAST | WS23 | LinStatic |  | Top | 80.1533 | 170.6998 | 14.0674 | 41.2277 | -11.1174 | 1045.835
L02 | B-EAST | WS23 | LinStatic |  | Bottom | 80.1533 | 170.6998 | 14.0674 | 41.2277 | 31.0848 | 1557.9345
L02 | B-EAST | WS24 | LinStatic |  | Top | 93.9648 | 155.0227 | 15.6407 | 31.5042 | -15.2749 | 1076.1689
L02 | B-EAST | WS24 | LinStatic |  | Bottom | 93.9648 | 155.0227 | 15.6407 | 31.5042 | 31.6473 | 1541.237
L02 | B-EAST | W01 | LinStatic |  | Top | -255.2965 | 6.2923 | -44.0079 | 2.2709 | 21.0331 | 21.6478
L02 | B-EAST | W01 | LinStatic |  | Bottom | -255.2965 | 6.2923 | -44.0079 | 2.2709 | -110.9905 | 40.5248
L02 | B-EAST | W02 | LinStatic |  | Top | 255.2965 | -6.2923 | 44.0079 | -2.2709 | -21.0331 | -21.6478
L02 | B-EAST | W02 | LinStatic |  | Bottom | 255.2965 | -6.2923 | 44.0079 | -2.2709 | 110.9905 | -40.5248
L02 | B-EAST | W03 | LinStatic |  | Top | -23.882 | 423.8213 | -4.5094 | 95.4748 | -13.4832 | 2742.3779
L02 | B-EAST | W03 | LinStatic |  | Bottom | -23.882 | 423.8213 | -4.5094 | 95.4748 | -27.0115 | 4013.8418
L02 | B-EAST | W04 | LinStatic |  | Top | 23.882 | -423.8213 | 4.5094 | -95.4748 | 13.4832 | -2742.3779
L02 | B-EAST | W04 | LinStatic |  | Bottom | 23.882 | -423.8213 | 4.5094 | -95.4748 | 27.0115 | -4013.8418
L02 | B-EAST | W05 | LinStatic |  | Top | -209.3839 | 322.5852 | -36.388 | 73.3092 | 5.6625 | 2073.0192
L02 | B-EAST | W05 | LinStatic |  | Bottom | -209.3839 | 322.5852 | -36.388 | 73.3092 | -103.5015 | 3040.7749
L02 | B-EAST | W06 | LinStatic |  | Top | -173.5609 | -313.1467 | -29.6238 | -69.903 | 25.8872 | -2040.5476
L02 | B-EAST | W06 | LinStatic |  | Bottom | -173.5609 | -313.1467 | -29.6238 | -69.903 | -62.9842 | -2979.9878
L02 | B-EAST | W07 | LinStatic |  | Top | 209.3839 | -322.5852 | 36.388 | -73.3092 | -5.6625 | -2073.0192
L02 | B-EAST | W07 | LinStatic |  | Bottom | 209.3839 | -322.5852 | 36.388 | -73.3092 | 103.5015 | -3040.7749
L02 | B-EAST | W08 | LinStatic |  | Top | 173.5609 | 313.1467 | 29.6238 | 69.903 | -25.8872 | 2040.5476
L02 | B-EAST | W08 | LinStatic |  | Bottom | 173.5609 | 313.1467 | 29.6238 | 69.903 | 62.9842 | 2979.9878
L02 | B-EAST | W09 | LinStatic |  | Top | -159.4204 | 3.4626 | -27.4476 | 1.5586 | 13.2942 | 5.2675
L02 | B-EAST | W09 | LinStatic |  | Bottom | -159.4204 | 3.4626 | -27.4476 | 1.5586 | -69.0486 | 15.6553
L02 | B-EAST | W10 | LinStatic |  | Top | -95.8762 | 2.8298 | -16.5603 | 0.71226 | 7.7389 | 16.3802
L02 | B-EAST | W10 | LinStatic |  | Bottom | -95.8762 | 2.8298 | -16.5603 | 0.71226 | -41.9419 | 24.8695
L02 | B-EAST | W11 | LinStatic |  | Top | 95.8762 | -2.8298 | 16.5603 | -0.71226 | -7.7389 | -16.3802
L02 | B-EAST | W11 | LinStatic |  | Bottom | 95.8762 | -2.8298 | 16.5603 | -0.71226 | 41.9419 | -24.8695
L02 | B-EAST | W12 | LinStatic |  | Top | 159.4204 | -3.4626 | 27.4476 | -1.5586 | -13.2942 | -5.2675
L02 | B-EAST | W12 | LinStatic |  | Bottom | 159.4204 | -3.4626 | 27.4476 | -1.5586 | 69.0486 | -15.6553
L02 | B-EAST | W13 | LinStatic |  | Top | -8.7505 | 244.132 | -0.28852 | 65.8003 | -1.8839 | 1349.8508
L02 | B-EAST | W13 | LinStatic |  | Bottom | -8.7505 | 244.132 | -0.28852 | 65.8003 | -2.7495 | 2082.2468
L02 | B-EAST | W14 | LinStatic |  | Top | -15.1315 | 179.6893 | -4.2209 | 29.6745 | -11.5993 | 1392.5272
L02 | B-EAST | W14 | LinStatic |  | Bottom | -15.1315 | 179.6893 | -4.2209 | 29.6745 | -24.2621 | 1931.595
L02 | B-EAST | W15 | LinStatic |  | Top | 15.1315 | -179.6893 | 4.2209 | -29.6745 | 11.5993 | -1392.5272
L02 | B-EAST | W15 | LinStatic |  | Bottom | 15.1315 | -179.6893 | 4.2209 | -29.6745 | 24.2621 | -1931.595
L02 | B-EAST | W16 | LinStatic |  | Top | 8.7505 | -244.132 | 0.28852 | -65.8003 | 1.8839 | -1349.8508
L02 | B-EAST | W16 | LinStatic |  | Bottom | 8.7505 | -244.132 | 0.28852 | -65.8003 | 2.7495 | -2082.2468
L02 | B-EAST | W17 | LinStatic |  | Top | -168.3225 | 255.0662 | -28.7003 | 62.0735 | 7.0939 | 1551.7128
L02 | B-EAST | W17 | LinStatic |  | Bottom | -168.3225 | 255.0662 | -28.7003 | 62.0735 | -79.0072 | 2316.9114
L02 | B-EAST | W18 | LinStatic |  | Top | -147.1492 | 230.9622 | -26.1242 | 48.3791 | 1.4376 | 1571.6362
L02 | B-EAST | W18 | LinStatic |  | Bottom | -147.1492 | 230.9622 | -26.1242 | 48.3791 | -76.9351 | 2264.5229
L02 | B-EAST | W19 | LinStatic |  | Top | 147.1492 | -230.9622 | 26.1242 | -48.3791 | -1.4376 | -1571.6362
L02 | B-EAST | W19 | LinStatic |  | Bottom | 147.1492 | -230.9622 | 26.1242 | -48.3791 | 76.9351 | -2264.5229
L02 | B-EAST | W20 | LinStatic |  | Top | 168.3225 | -255.0662 | 28.7003 | -62.0735 | -7.0939 | -1551.7128
L02 | B-EAST | W20 | LinStatic |  | Bottom | 168.3225 | -255.0662 | 28.7003 | -62.0735 | 79.0072 | -2316.9114
L02 | B-EAST | W21 | LinStatic |  | Top | -141.3358 | -223.8519 | -23.6047 | -45.813 | 22.3298 | -1547.1743
L02 | B-EAST | W21 | LinStatic |  | Bottom | -141.3358 | -223.8519 | -23.6047 | -45.813 | -48.4842 | -2218.7299
L02 | B-EAST | W22 | LinStatic |  | Top | -120.1626 | -247.9559 | -21.0286 | -59.5075 | 16.6736 | -1527.2508
L02 | B-EAST | W22 | LinStatic |  | Bottom | -120.1626 | -247.9559 | -21.0286 | -59.5075 | -46.4121 | -2271.1184
L02 | B-EAST | W23 | LinStatic |  | Top | 120.1626 | 247.9559 | 21.0286 | 59.5075 | -16.6736 | 1527.2508
L02 | B-EAST | W23 | LinStatic |  | Bottom | 120.1626 | 247.9559 | 21.0286 | 59.5075 | 46.4121 | 2271.1184
L02 | B-EAST | W24 | LinStatic |  | Top | 141.3358 | 223.8519 | 23.6047 | 45.813 | -22.3298 | 1547.1743
L02 | B-EAST | W24 | LinStatic |  | Bottom | 141.3358 | 223.8519 | 23.6047 | 45.813 | 48.4842 | 2218.7299
L02 | C | SW | LinStatic |  | Top | -11746.6917 | 41.7195 | 16.7573 | 437.2314 | -244.5199 | -55.2489
L02 | C | SW | LinStatic |  | Bottom | -12209.9721 | 41.7195 | 16.7573 | 437.2314 | -194.2479 | 69.9096
L02 | C | S | LinStatic |  | Top | -12840.3819 | 42.6146 | 15.5641 | 457.0127 | -280.3018 | -77.6705
L02 | C | S | LinStatic |  | Bottom | -13303.6623 | 42.6146 | 15.5641 | 457.0127 | -233.6096 | 50.1732
L02 | C | LL | LinStatic |  | Top | -13468.8766 | 63.5474 | 28.0376 | 636.0141 | -299.0751 | -84.7156
L02 | C | LL | LinStatic |  | Bottom | -13932.157 | 63.5474 | 28.0376 | 636.0141 | -214.9624 | 105.9267
L02 | C | SDL | LinStatic |  | Top | -13874.2411 | 52.8746 | 20.9502 | 572.3685 | -327.9873 | -90.7908
L02 | C | SDL | LinStatic |  | Bottom | -14337.5216 | 52.8746 | 20.9502 | 572.3685 | -265.1368 | 67.833
L02 | C | EQSTX | LinStatic |  | Top | -91.0994 | -139.7869 | -2243.9494 | -1045.9186 | -20048.452 | 293.2074
L02 | C | EQSTX | LinStatic |  | Bottom | -91.0994 | -139.7869 | -2243.9494 | -1045.9186 | -26780.3 | -126.1534
L02 | C | EQSTY | LinStatic |  | Top | -6.2182 | 2874.809 | -142.7445 | 706.0791 | -1199.7701 | 29333.8523
L02 | C | EQSTY | LinStatic |  | Bottom | -6.2182 | 2874.809 | -142.7445 | 706.0791 | -1628.0037 | 37958.2794
L02 | C | EQSTXPECC | LinStatic |  | Top | -90.8559 | -221.1001 | -2247.0124 | -1105.8275 | -20068.5319 | -573.5208
L02 | C | EQSTXPECC | LinStatic |  | Bottom | -90.8559 | -221.1001 | -2247.0124 | -1105.8275 | -26809.5692 | -1236.8211
L02 | C | EQSTXNECC | LinStatic |  | Top | -91.3428 | -58.4737 | -2240.8863 | -986.0096 | -20028.372 | 1159.9356
L02 | C | EQSTXNECC | LinStatic |  | Bottom | -91.3428 | -58.4737 | -2240.8863 | -986.0096 | -26751.0309 | 984.5144
L02 | C | EQSTYNECC | LinStatic |  | Top | -4.4389 | 2280.4836 | -165.1328 | 268.1992 | -1346.5362 | 22998.8571
L02 | C | EQSTYNECC | LinStatic |  | Bottom | -4.4389 | 2280.4836 | -165.1328 | 268.1992 | -1841.9346 | 29840.3078
L02 | C | EQSTYPECC | LinStatic |  | Top | -7.9974 | 3469.1345 | -120.3562 | 1143.959 | -1053.0041 | 35668.8475
L02 | C | EQSTYPECC | LinStatic |  | Bottom | -7.9974 | 3469.1345 | -120.3562 | 1143.959 | -1414.0728 | 46076.251
L02 | C | WX | LinStatic |  | Top | -4.5617 | -7.4725 | -137.4061 | -72.3204 | -1003.3396 | 13.8989
L02 | C | WX | LinStatic |  | Bottom | -4.5617 | -7.4725 | -137.4061 | -72.3204 | -1415.5579 | -8.5187
L02 | C | WY | LinStatic |  | Top | -2.001 | 1026.325 | -53.6704 | 282.4113 | -368.7026 | 9099.9635
L02 | C | WY | LinStatic |  | Bottom | -2.001 | 1026.325 | -53.6704 | 282.4113 | -529.7139 | 12178.9385
L02 | C | WSX | LinStatic |  | Top | -3.0477 | -4.9925 | -91.8023 | -48.3194 | -670.3467 | 9.2857
L02 | C | WSX | LinStatic |  | Bottom | -3.0477 | -4.9925 | -91.8023 | -48.3194 | -945.7535 | -5.6919
L02 | C | WSY | LinStatic |  | Top | -1.3808 | 708.2055 | -37.0349 | 194.8756 | -254.4189 | 6279.3131
L02 | C | WSY | LinStatic |  | Bottom | -1.3808 | 708.2055 | -37.0349 | 194.8756 | -365.5235 | 8403.9297
L02 | C | WSYT | LinStatic |  | Top | -9.3166 | 3765.3503 | 70.1551 | 2482.9906 | 434.1593 | 34971.0524
L02 | C | WSYT | LinStatic |  | Bottom | -9.3166 | 3765.3503 | 70.1551 | 2482.9906 | 644.6248 | 46267.1032
L02 | C | WSXT | LinStatic |  | Top | -3.2278 | 64.3223 | -89.3711 | 3.5522 | -654.7248 | 660.3436
L02 | C | WSXT | LinStatic |  | Bottom | -3.2278 | 64.3223 | -89.3711 | 3.5522 | -922.8381 | 853.3106
L02 | C | WXT | LinStatic |  | Top | -4.8018 | 84.9474 | -134.1645 | -3.1581 | -982.5104 | 881.9774
L02 | C | WXT | LinStatic |  | Bottom | -4.8018 | 84.9474 | -134.1645 | -3.1581 | -1385.0039 | 1136.8197
L02 | C | WYT | LinStatic |  | Top | -12.5821 | 5102.5181 | 89.2496 | 3333.2314 | 549.4018 | 47355.6166
L02 | C | WYT | LinStatic |  | Bottom | -12.5821 | 5102.5181 | 89.2496 | 3333.2314 | 817.1506 | 62663.1709
L02 | C | EQRSX | LinRespSpec | Max | Top | 532.2683 | 443.0356 | 6100.9154 | 3303.2419 | 95252.3825 | 9585.3641
L02 | C | EQRSX | LinRespSpec | Max | Bottom | 532.2683 | 443.0356 | 6100.9154 | 3303.2419 | 112970.2226 | 10027.8202
L02 | C | EQRSXECC | LinRespSpec | Max | Top | 532.7779 | 630.0086 | 6107.671 | 3442.1903 | 95295.6639 | 11419.0507
L02 | C | EQRSXECC | LinRespSpec | Max | Bottom | 532.7779 | 630.0086 | 6107.671 | 3442.1903 | 113033.7709 | 12422.4257
L02 | C | EQRSY | LinRespSpec | Max | Top | 41.048 | 7007.8101 | 564.2721 | 2775.4794 | 8433.9289 | 127350.594
L02 | C | EQRSY | LinRespSpec | Max | Bottom | 41.048 | 7007.8101 | 564.2721 | 2775.4794 | 9873.7867 | 147872.2188
L02 | C | EQRSYECC | LinRespSpec | Max | Top | 43.8799 | 7976.0058 | 600.7571 | 3496.0712 | 8669.816 | 137517.9026
L02 | C | EQRSYECC | LinRespSpec | Max | Bottom | 43.8799 | 7976.0058 | 600.7571 | 3496.0712 | 10219.1288 | 160944.1147
L02 | C | WS01 | LinStatic |  | Top | -3.0477 | -4.9925 | -91.8023 | -48.3194 | -670.3467 | 9.2857
L02 | C | WS01 | LinStatic |  | Bottom | -3.0477 | -4.9925 | -91.8023 | -48.3194 | -945.7535 | -5.6919
L02 | C | WS02 | LinStatic |  | Top | 3.0477 | 4.9925 | 91.8023 | 48.3194 | 670.3467 | -9.2857
L02 | C | WS02 | LinStatic |  | Bottom | 3.0477 | 4.9925 | 91.8023 | 48.3194 | 945.7535 | 5.6919
L02 | C | WS03 | LinStatic |  | Top | -1.3808 | 708.2055 | -37.0349 | 194.8756 | -254.4189 | 6279.3131
L02 | C | WS03 | LinStatic |  | Bottom | -1.3808 | 708.2055 | -37.0349 | 194.8756 | -365.5235 | 8403.9297
L02 | C | WS04 | LinStatic |  | Top | 1.3808 | -708.2055 | 37.0349 | -194.8756 | 254.4189 | -6279.3131
L02 | C | WS04 | LinStatic |  | Bottom | 1.3808 | -708.2055 | 37.0349 | -194.8756 | 365.5235 | -8403.9297
L02 | C | WS05 | LinStatic |  | Top | -3.3214 | 527.4097 | -96.6278 | 109.9172 | -693.5742 | 4716.4491
L02 | C | WS05 | LinStatic |  | Bottom | -3.3214 | 527.4097 | -96.6278 | 109.9172 | -983.4578 | 6298.6783
L02 | C | WS06 | LinStatic |  | Top | -1.2502 | -534.8985 | -41.0755 | -182.3962 | -311.9458 | -4702.5206
L02 | C | WS06 | LinStatic |  | Bottom | -1.2502 | -534.8985 | -41.0755 | -182.3962 | -435.1725 | -6307.2162
L02 | C | WS07 | LinStatic |  | Top | 3.3214 | -527.4097 | 96.6278 | -109.9172 | 693.5742 | -4716.4491
L02 | C | WS07 | LinStatic |  | Bottom | 3.3214 | -527.4097 | 96.6278 | -109.9172 | 983.4578 | -6298.6783
L02 | C | WS08 | LinStatic |  | Top | 1.2502 | 534.8985 | 41.0755 | 182.3962 | 311.9458 | 4702.5206
L02 | C | WS08 | LinStatic |  | Bottom | 1.2502 | 534.8985 | 41.0755 | 182.3962 | 435.1725 | 6307.2162
L02 | C | WS09 | LinStatic |  | Top | -1.9273 | 5.544 | -57.0725 | -23.7156 | -417.014 | 87.1858
L02 | C | WS09 | LinStatic |  | Bottom | -1.9273 | 5.544 | -57.0725 | -23.7156 | -588.2315 | 103.8179
L02 | C | WS10 | LinStatic |  | Top | -1.1204 | -10.5366 | -34.7297 | -24.6037 | -253.3328 | -77.9001
L02 | C | WS10 | LinStatic |  | Bottom | -1.1204 | -10.5366 | -34.7297 | -24.6037 | -357.522 | -109.5098
L02 | C | WS11 | LinStatic |  | Top | 1.1204 | 10.5366 | 34.7297 | 24.6037 | 253.3328 | 77.9001
L02 | C | WS11 | LinStatic |  | Bottom | 1.1204 | 10.5366 | 34.7297 | 24.6037 | 357.522 | 109.5098
L02 | C | WS12 | LinStatic |  | Top | 1.9273 | -5.544 | 57.0725 | 23.7156 | 417.014 | -87.1858
L02 | C | WS12 | LinStatic |  | Bottom | 1.9273 | -5.544 | 57.0725 | 23.7156 | 588.2315 | -103.8179
L02 | C | WS13 | LinStatic |  | Top | -1.855 | 824.7715 | -9.748 | 407.8116 | -72.9395 | 7511.0381
L02 | C | WS13 | LinStatic |  | Bottom | -1.855 | 824.7715 | -9.748 | 407.8116 | -102.1837 | 9985.3527
L02 | C | WS14 | LinStatic |  | Top | 0.47419 | -116.566 | -27.2868 | -212.936 | -181.4794 | -1231.725
L02 | C | WS14 | LinStatic |  | Bottom | 0.47419 | -116.566 | -27.2868 | -212.936 | -263.3399 | -1581.4231
L02 | C | WS15 | LinStatic |  | Top | -0.47419 | 116.566 | 27.2868 | 212.936 | 181.4794 | 1231.725
L02 | C | WS15 | LinStatic |  | Bottom | -0.47419 | 116.566 | 27.2868 | 212.936 | 263.3399 | 1581.4231
L02 | C | WS16 | LinStatic |  | Top | 1.855 | -824.7715 | 9.748 | -407.8116 | 72.9395 | -7511.0381
L02 | C | WS16 | LinStatic |  | Bottom | 1.855 | -824.7715 | 9.748 | -407.8116 | 102.1837 | -9985.3527
L02 | C | WS17 | LinStatic |  | Top | -3.0829 | 574.6292 | -73.6827 | 197.9312 | -532.7048 | 5202.7919
L02 | C | WS17 | LinStatic |  | Bottom | -3.0829 | 574.6292 | -73.6827 | 197.9312 | -753.7528 | 6926.6795
L02 | C | WS18 | LinStatic |  | Top | -1.9213 | 220.0015 | -71.9033 | -32.3227 | -512.2804 | 1903.3247
L02 | C | WS18 | LinStatic |  | Bottom | -1.9213 | 220.0015 | -71.9033 | -32.3227 | -727.9902 | 2563.3292
L02 | C | WS19 | LinStatic |  | Top | 1.9213 | -220.0015 | 71.9033 | 32.3227 | 512.2804 | -1903.3247
L02 | C | WS19 | LinStatic |  | Bottom | 1.9213 | -220.0015 | 71.9033 | 32.3227 | 727.9902 | -2563.3292
L02 | C | WS20 | LinStatic |  | Top | 3.0829 | -574.6292 | 73.6827 | -197.9312 | 532.7048 | -5202.7919
L02 | C | WS20 | LinStatic |  | Bottom | 3.0829 | -574.6292 | 73.6827 | -197.9312 | 753.7528 | -6926.6795
L02 | C | WS21 | LinStatic |  | Top | -1.5226 | -225.643 | -31.8333 | -22.2782 | -245.2114 | -1892.8319
L02 | C | WS21 | LinStatic |  | Bottom | -1.5226 | -225.643 | -31.8333 | -22.2782 | -340.7112 | -2569.761
L02 | C | WS22 | LinStatic |  | Top | -0.36101 | -580.2707 | -30.0539 | -252.5321 | -224.787 | -5192.2991
L02 | C | WS22 | LinStatic |  | Bottom | -0.36101 | -580.2707 | -30.0539 | -252.5321 | -314.9487 | -6933.1113
L02 | C | WS23 | LinStatic |  | Top | 0.36101 | 580.2707 | 30.0539 | 252.5321 | 224.787 | 5192.2991
L02 | C | WS23 | LinStatic |  | Bottom | 0.36101 | 580.2707 | 30.0539 | 252.5321 | 314.9487 | 6933.1113
L02 | C | WS24 | LinStatic |  | Top | 1.5226 | 225.643 | 31.8333 | 22.2782 | 245.2114 | 1892.8319
L02 | C | WS24 | LinStatic |  | Bottom | 1.5226 | 225.643 | 31.8333 | 22.2782 | 340.7112 | 2569.761
L02 | C | W01 | LinStatic |  | Top | -4.5617 | -7.4725 | -137.4061 | -72.3204 | -1003.3396 | 13.8989
L02 | C | W01 | LinStatic |  | Bottom | -4.5617 | -7.4725 | -137.4061 | -72.3204 | -1415.5579 | -8.5187
L02 | C | W02 | LinStatic |  | Top | 4.5617 | 7.4725 | 137.4061 | 72.3204 | 1003.3396 | -13.8989
L02 | C | W02 | LinStatic |  | Bottom | 4.5617 | 7.4725 | 137.4061 | 72.3204 | 1415.5579 | 8.5187
L02 | C | W03 | LinStatic |  | Top | -2.001 | 1026.325 | -53.6704 | 282.4113 | -368.7026 | 9099.9635
L02 | C | W03 | LinStatic |  | Bottom | -2.001 | 1026.325 | -53.6704 | 282.4113 | -529.7139 | 12178.9385
L02 | C | W04 | LinStatic |  | Top | 2.001 | -1026.325 | 53.6704 | -282.4113 | 368.7026 | -9099.9635
L02 | C | W04 | LinStatic |  | Bottom | 2.001 | -1026.325 | 53.6704 | -282.4113 | 529.7139 | -12178.9385
L02 | C | W05 | LinStatic |  | Top | -4.922 | 764.1393 | -143.3074 | 157.5682 | -1029.0317 | 6835.3968
L02 | C | W05 | LinStatic |  | Bottom | -4.922 | 764.1393 | -143.3074 | 157.5682 | -1458.9538 | 9127.8148
L02 | C | W06 | LinStatic |  | Top | -1.9205 | -775.3481 | -62.8017 | -266.0488 | -475.9778 | -6814.5485
L02 | C | W06 | LinStatic |  | Bottom | -1.9205 | -775.3481 | -62.8017 | -266.0488 | -664.383 | -9140.5929
L02 | C | W07 | LinStatic |  | Top | 4.922 | -764.1393 | 143.3074 | -157.5682 | 1029.0317 | -6835.3968
L02 | C | W07 | LinStatic |  | Bottom | 4.922 | -764.1393 | 143.3074 | -157.5682 | 1458.9538 | -9127.8148
L02 | C | W08 | LinStatic |  | Top | 1.9205 | 775.3481 | 62.8017 | 266.0488 | 475.9778 | 6814.5485
L02 | C | W08 | LinStatic |  | Bottom | 1.9205 | 775.3481 | 62.8017 | 266.0488 | 664.383 | 9140.5929
L02 | C | W09 | LinStatic |  | Top | -2.8811 | 6.8822 | -85.4736 | -36.555 | -624.4836 | 117.1966
L02 | C | W09 | LinStatic |  | Bottom | -2.8811 | 6.8822 | -85.4736 | -36.555 | -880.9044 | 137.8431
L02 | C | W10 | LinStatic |  | Top | -1.6806 | -14.3547 | -51.9325 | -35.7654 | -378.856 | -103.2977
L02 | C | W10 | LinStatic |  | Bottom | -1.6806 | -14.3547 | -51.9325 | -35.7654 | -534.6534 | -146.3618
L02 | C | W11 | LinStatic |  | Top | 1.6806 | 14.3547 | 51.9325 | 35.7654 | 378.856 | 103.2977
L02 | C | W11 | LinStatic |  | Bottom | 1.6806 | 14.3547 | 51.9325 | 35.7654 | 534.6534 | 146.3618
L02 | C | W12 | LinStatic |  | Top | 2.8811 | -6.8822 | 85.4736 | 36.555 | 624.4836 | -117.1966
L02 | C | W12 | LinStatic |  | Bottom | 2.8811 | -6.8822 | 85.4736 | 36.555 | 880.9044 | -137.8431
L02 | C | W13 | LinStatic |  | Top | -2.5733 | 1150.9773 | -15.679 | 557.8596 | -115.6761 | 10469.4338
L02 | C | W13 | LinStatic |  | Bottom | -2.5733 | 1150.9773 | -15.679 | 557.8596 | -162.7131 | 13922.3656
L02 | C | W14 | LinStatic |  | Top | 0.57226 | -124.6523 | -37.9914 | -275.4483 | -253.0265 | -1369.4703
L02 | C | W14 | LinStatic |  | Bottom | 0.57226 | -124.6523 | -37.9914 | -275.4483 | -367.0007 | -1743.4271
L02 | C | W15 | LinStatic |  | Top | -0.57226 | 124.6523 | 37.9914 | 275.4483 | 253.0265 | 1369.4703
L02 | C | W15 | LinStatic |  | Bottom | -0.57226 | 124.6523 | 37.9914 | 275.4483 | 367.0007 | 1743.4271
L02 | C | W16 | LinStatic |  | Top | 2.5733 | -1150.9773 | 15.679 | -557.8596 | 115.6761 | -10469.4338
L02 | C | W16 | LinStatic |  | Bottom | 2.5733 | -1150.9773 | 15.679 | -557.8596 | 162.7131 | -13922.3656
L02 | C | W17 | LinStatic |  | Top | -4.5128 | 815.8313 | -110.0378 | 272.8838 | -795.2568 | 7382.7328
L02 | C | W17 | LinStatic |  | Bottom | -4.5128 | 815.8313 | -110.0378 | 272.8838 | -1125.3701 | 9830.2267
L02 | C | W18 | LinStatic |  | Top | -2.9031 | 335.472 | -105.8787 | -35.481 | -755.1509 | 2915.9316
L02 | C | W18 | LinStatic |  | Bottom | -2.9031 | 335.472 | -105.8787 | -35.481 | -1072.7869 | 3922.3476
L02 | C | W19 | LinStatic |  | Top | 2.9031 | -335.472 | 105.8787 | 35.481 | 755.1509 | -2915.9316
L02 | C | W19 | LinStatic |  | Bottom | 2.9031 | -335.472 | 105.8787 | 35.481 | 1072.7869 | -3922.3476
L02 | C | W20 | LinStatic |  | Top | 4.5128 | -815.8313 | 110.0378 | -272.8838 | 795.2568 | -7382.7328
L02 | C | W20 | LinStatic |  | Bottom | 4.5128 | -815.8313 | 110.0378 | -272.8838 | 1125.3701 | -9830.2267
L02 | C | W21 | LinStatic |  | Top | -2.2517 | -343.9159 | -49.3902 | -46.241 | -378.6229 | -2900.2259
L02 | C | W21 | LinStatic |  | Bottom | -2.2517 | -343.9159 | -49.3902 | -46.241 | -526.7935 | -3931.9737
L02 | C | W22 | LinStatic |  | Top | -0.64191 | -824.2753 | -45.2311 | -354.6058 | -338.517 | -7367.0271
L02 | C | W22 | LinStatic |  | Bottom | -0.64191 | -824.2753 | -45.2311 | -354.6058 | -474.2103 | -9839.8529
L02 | C | W23 | LinStatic |  | Top | 0.64191 | 824.2753 | 45.2311 | 354.6058 | 338.517 | 7367.0271
L02 | C | W23 | LinStatic |  | Bottom | 0.64191 | 824.2753 | 45.2311 | 354.6058 | 474.2103 | 9839.8529
L02 | C | W24 | LinStatic |  | Top | 2.2517 | 343.9159 | 49.3902 | 46.241 | 378.6229 | 2900.2259
L02 | C | W24 | LinStatic |  | Bottom | 2.2517 | 343.9159 | 49.3902 | 46.241 | 526.7935 | 3931.9737
L02 | B-MIDWEST | SW | LinStatic |  | Top | -4296.236 | -38.9369 | 8.6245 | 17.2853 | -13.8967 | -305.8745
L02 | B-MIDWEST | SW | LinStatic |  | Bottom | -4494.1663 | -38.9369 | 8.6245 | 17.2853 | 11.9768 | -422.6853
L02 | B-MIDWEST | S | LinStatic |  | Top | -4666.7176 | -39.0859 | 7.3355 | 16.8584 | -12.6545 | -344.1652
L02 | B-MIDWEST | S | LinStatic |  | Bottom | -4864.6478 | -39.0859 | 7.3355 | 16.8584 | 9.352 | -461.4229
L02 | B-MIDWEST | LL | LinStatic |  | Top | -4872.7884 | -61.5064 | 12.0219 | 28.0901 | -19.7634 | -366.1952
L02 | B-MIDWEST | LL | LinStatic |  | Bottom | -5070.7187 | -61.5064 | 12.0219 | 28.0901 | 16.3022 | -550.7145
L02 | B-MIDWEST | SDL | LinStatic |  | Top | -4994.7753 | -49.9695 | 9.4867 | 22.7256 | -16.4969 | -369.5694
L02 | B-MIDWEST | SDL | LinStatic |  | Bottom | -5192.7056 | -49.9695 | 9.4867 | 22.7256 | 11.9631 | -519.4778
L02 | B-MIDWEST | EQSTX | LinStatic |  | Top | 225.3835 | 147.0554 | -1237.1824 | -24.301 | 870.7127 | 493.0659
L02 | B-MIDWEST | EQSTX | LinStatic |  | Bottom | 225.3835 | 147.0554 | -1237.1824 | -24.301 | -2840.8346 | 934.2321
L02 | B-MIDWEST | EQSTY | LinStatic |  | Top | 4.3083 | 1234.0485 | -28.0659 | 0.79157 | -33.2852 | 11995.7082
L02 | B-MIDWEST | EQSTY | LinStatic |  | Bottom | 4.3083 | 1234.0485 | -28.0659 | 0.79157 | -117.4829 | 15697.8536
L02 | B-MIDWEST | EQSTXPECC | LinStatic |  | Top | 225.038 | 151.9237 | -1238.0319 | -27.4309 | 869.9706 | 594.3523
L02 | B-MIDWEST | EQSTXPECC | LinStatic |  | Bottom | 225.038 | 151.9237 | -1238.0319 | -27.4309 | -2844.1251 | 1050.1235
L02 | B-MIDWEST | EQSTXNECC | LinStatic |  | Top | 225.7291 | 142.187 | -1236.3329 | -21.1711 | 871.4548 | 391.7796
L02 | B-MIDWEST | EQSTXNECC | LinStatic |  | Bottom | 225.7291 | 142.187 | -1236.3329 | -21.1711 | -2837.544 | 818.3406
L02 | B-MIDWEST | EQSTYNECC | LinStatic |  | Top | 1.7826 | 1269.6317 | -34.2749 | -22.0853 | -38.7091 | 12736.0196
L02 | B-MIDWEST | EQSTYNECC | LinStatic |  | Bottom | 1.7826 | 1269.6317 | -34.2749 | -22.0853 | -141.5338 | 16544.9145
L02 | B-MIDWEST | EQSTYPECC | LinStatic |  | Top | 6.834 | 1198.4653 | -21.8569 | 23.6684 | -27.8613 | 11255.3969
L02 | B-MIDWEST | EQSTYPECC | LinStatic |  | Bottom | 6.834 | 1198.4653 | -21.8569 | 23.6684 | -93.432 | 14850.7927
L02 | B-MIDWEST | WX | LinStatic |  | Top | 10.819 | 8.2473 | -69.6692 | -1.3608 | 51.9655 | 26.5761
L02 | B-MIDWEST | WX | LinStatic |  | Bottom | 10.819 | 8.2473 | -69.6692 | -1.3608 | -157.0422 | 51.3178
L02 | B-MIDWEST | WY | LinStatic |  | Top | 1.3855 | 449.1759 | -10.372 | 2.7844 | -7.9391 | 3582.1147
L02 | B-MIDWEST | WY | LinStatic |  | Bottom | 1.3855 | 449.1759 | -10.372 | 2.7844 | -39.0553 | 4929.6424
L02 | B-MIDWEST | WSX | LinStatic |  | Top | 7.2282 | 5.5101 | -46.5467 | -0.90921 | 34.7184 | 17.7561
L02 | B-MIDWEST | WSX | LinStatic |  | Bottom | 7.2282 | 5.5101 | -46.5467 | -0.90921 | -104.9218 | 34.2864
L02 | B-MIDWEST | WSY | LinStatic |  | Top | 0.95604 | 309.9499 | -7.1571 | 1.9214 | -5.4783 | 2471.7925
L02 | B-MIDWEST | WSY | LinStatic |  | Bottom | 0.95604 | 309.9499 | -7.1571 | 1.9214 | -26.9497 | 3401.6422
L02 | B-MIDWEST | WSYT | LinStatic |  | Top | 12.8296 | 96.8066 | 28.1409 | 110.1165 | 13.0468 | -883.0265
L02 | B-MIDWEST | WSYT | LinStatic |  | Bottom | 12.8296 | 96.8066 | 28.1409 | 110.1165 | 97.4696 | -592.6066
L02 | B-MIDWEST | WSXT | LinStatic |  | Top | 7.4976 | 0.68143 | -45.7469 | 1.5451 | 35.1395 | -58.367
L02 | B-MIDWEST | WSXT | LinStatic |  | Bottom | 7.4976 | 0.68143 | -45.7469 | 1.5451 | -102.101 | -56.3227
L02 | B-MIDWEST | WXT | LinStatic |  | Top | 11.1781 | 1.809 | -68.6027 | 1.9115 | 52.5271 | -74.9215
L02 | B-MIDWEST | WXT | LinStatic |  | Bottom | 11.1781 | 1.809 | -68.6027 | 1.9115 | -153.2812 | -69.4945
L02 | B-MIDWEST | WYT | LinStatic |  | Top | 17.2169 | 164.9849 | 36.6921 | 147.0446 | 16.7609 | -890.9774
L02 | B-MIDWEST | WYT | LinStatic |  | Bottom | 17.2169 | 164.9849 | 36.6921 | 147.0446 | 126.8371 | -396.0228
L02 | B-MIDWEST | EQRSX | LinRespSpec | Max | Top | 2012.172 | 526.0375 | 4135.8364 | 73.9629 | 2228.6325 | 4079.8829
L02 | B-MIDWEST | EQRSX | LinRespSpec | Max | Bottom | 2012.172 | 526.0375 | 4135.8364 | 73.9629 | 10212.2386 | 5141.6566
L02 | B-MIDWEST | EQRSXECC | LinRespSpec | Max | Top | 2012.9203 | 538.3666 | 4137.9136 | 80.7925 | 2229.9772 | 4294.6909
L02 | B-MIDWEST | EQRSXECC | LinRespSpec | Max | Bottom | 2012.9203 | 538.3666 | 4137.9136 | 80.7925 | 10219.8148 | 5393.4521
L02 | B-MIDWEST | EQRSY | LinRespSpec | Max | Top | 108.5046 | 2525.2061 | 260.2907 | 285.2238 | 270.4375 | 53723.6726
L02 | B-MIDWEST | EQRSY | LinRespSpec | Max | Bottom | 108.5046 | 2525.2061 | 260.2907 | 285.2238 | 787.2677 | 60866.1923
L02 | B-MIDWEST | EQRSYECC | LinRespSpec | Max | Top | 112.5824 | 2584.5317 | 270.5918 | 322.2589 | 279.0181 | 54914.8914
L02 | B-MIDWEST | EQRSYECC | LinRespSpec | Max | Bottom | 112.5824 | 2584.5317 | 270.5918 | 322.2589 | 826.7515 | 62235.3877
L02 | B-MIDWEST | WS01 | LinStatic |  | Top | 7.2282 | 5.5101 | -46.5467 | -0.90921 | 34.7184 | 17.7561
L02 | B-MIDWEST | WS01 | LinStatic |  | Bottom | 7.2282 | 5.5101 | -46.5467 | -0.90921 | -104.9218 | 34.2864
L02 | B-MIDWEST | WS02 | LinStatic |  | Top | -7.2282 | -5.5101 | 46.5467 | 0.90921 | -34.7184 | -17.7561
L02 | B-MIDWEST | WS02 | LinStatic |  | Bottom | -7.2282 | -5.5101 | 46.5467 | 0.90921 | 104.9218 | -34.2864
L02 | B-MIDWEST | WS03 | LinStatic |  | Top | 0.95604 | 309.9499 | -7.1571 | 1.9214 | -5.4783 | 2471.7925
L02 | B-MIDWEST | WS03 | LinStatic |  | Bottom | 0.95604 | 309.9499 | -7.1571 | 1.9214 | -26.9497 | 3401.6422
L02 | B-MIDWEST | WS04 | LinStatic |  | Top | -0.95604 | -309.9499 | 7.1571 | -1.9214 | 5.4783 | -2471.7925
L02 | B-MIDWEST | WS04 | LinStatic |  | Bottom | -0.95604 | -309.9499 | 7.1571 | -1.9214 | 26.9497 | -3401.6422
L02 | B-MIDWEST | WS05 | LinStatic |  | Top | 6.1382 | 236.595 | -40.2779 | 0.75912 | 21.9301 | 1867.1614
L02 | B-MIDWEST | WS05 | LinStatic |  | Bottom | 6.1382 | 236.595 | -40.2779 | 0.75912 | -98.9036 | 2576.9464
L02 | B-MIDWEST | WS06 | LinStatic |  | Top | 4.7041 | -228.3298 | -29.5422 | -2.1229 | 30.1475 | -1840.5273
L02 | B-MIDWEST | WS06 | LinStatic |  | Bottom | 4.7041 | -228.3298 | -29.5422 | -2.1229 | -58.4791 | -2525.5168
L02 | B-MIDWEST | WS07 | LinStatic |  | Top | -6.1382 | -236.595 | 40.2779 | -0.75912 | -21.9301 | -1867.1614
L02 | B-MIDWEST | WS07 | LinStatic |  | Bottom | -6.1382 | -236.595 | 40.2779 | -0.75912 | 98.9036 | -2576.9464
L02 | B-MIDWEST | WS08 | LinStatic |  | Top | -4.7041 | 228.3298 | 29.5422 | 2.1229 | -30.1475 | 1840.5273
L02 | B-MIDWEST | WS08 | LinStatic |  | Bottom | -4.7041 | 228.3298 | 29.5422 | 2.1229 | 58.4791 | 2525.5168
L02 | B-MIDWEST | WS09 | LinStatic |  | Top | 4.5513 | 2.8402 | -28.9917 | -0.26147 | 21.7516 | 1.5822
L02 | B-MIDWEST | WS09 | LinStatic |  | Bottom | 4.5513 | 2.8402 | -28.9917 | -0.26147 | -65.2235 | 10.1029
L02 | B-MIDWEST | WS10 | LinStatic |  | Top | 2.6769 | 2.6699 | -17.555 | -0.64774 | 12.9667 | 16.1739
L02 | B-MIDWEST | WS10 | LinStatic |  | Bottom | 2.6769 | 2.6699 | -17.555 | -0.64774 | -39.6983 | 24.1835
L02 | B-MIDWEST | WS11 | LinStatic |  | Top | -2.6769 | -2.6699 | 17.555 | 0.64774 | -12.9667 | -16.1739
L02 | B-MIDWEST | WS11 | LinStatic |  | Bottom | -2.6769 | -2.6699 | 17.555 | 0.64774 | 39.6983 | -24.1835
L02 | B-MIDWEST | WS12 | LinStatic |  | Top | -4.5513 | -2.8402 | 28.9917 | 0.26147 | -21.7516 | -1.5822
L02 | B-MIDWEST | WS12 | LinStatic |  | Bottom | -4.5513 | -2.8402 | 28.9917 | 0.26147 | 65.2235 | -10.1029
L02 | B-MIDWEST | WS13 | LinStatic |  | Top | 2.0817 | 167.0758 | -0.060955 | 14.7253 | -1.1083 | 1125.5179
L02 | B-MIDWEST | WS13 | LinStatic |  | Bottom | 2.0817 | 167.0758 | -0.060955 | 14.7253 | -1.2911 | 1626.7453
L02 | B-MIDWEST | WS14 | LinStatic |  | Top | -1.1257 | 142.8741 | -7.0962 | -12.8039 | -4.37 | 1346.2746
L02 | B-MIDWEST | WS14 | LinStatic |  | Bottom | -1.1257 | 142.8741 | -7.0962 | -12.8039 | -25.6585 | 1774.8969
L02 | B-MIDWEST | WS15 | LinStatic |  | Top | 1.1257 | -142.8741 | 7.0962 | 12.8039 | 4.37 | -1346.2746
L02 | B-MIDWEST | WS15 | LinStatic |  | Bottom | 1.1257 | -142.8741 | 7.0962 | 12.8039 | 25.6585 | -1774.8969
L02 | B-MIDWEST | WS16 | LinStatic |  | Top | -2.0817 | -167.0758 | 0.060955 | -14.7253 | 1.1083 | -1125.5179
L02 | B-MIDWEST | WS16 | LinStatic |  | Bottom | -2.0817 | -167.0758 | 0.060955 | -14.7253 | 1.2911 | -1626.7453
L02 | B-MIDWEST | WS17 | LinStatic |  | Top | 5.5652 | 182.7486 | -31.1578 | 5.7418 | 18.7517 | 1363.0084
L02 | B-MIDWEST | WS17 | LinStatic |  | Bottom | 5.5652 | 182.7486 | -31.1578 | 5.7418 | -74.7218 | 1911.2542
L02 | B-MIDWEST | WS18 | LinStatic |  | Top | 3.683 | 173.7212 | -29.5275 | -4.5981 | 14.2896 | 1450.1815
L02 | B-MIDWEST | WS18 | LinStatic |  | Bottom | 3.683 | 173.7212 | -29.5275 | -4.5981 | -74.293 | 1971.3451
L02 | B-MIDWEST | WS19 | LinStatic |  | Top | -3.683 | -173.7212 | 29.5275 | 4.5981 | -14.2896 | -1450.1815
L02 | B-MIDWEST | WS19 | LinStatic |  | Bottom | -3.683 | -173.7212 | 29.5275 | 4.5981 | 74.293 | -1971.3451
L02 | B-MIDWEST | WS20 | LinStatic |  | Top | -5.5652 | -182.7486 | 31.1578 | -5.7418 | -18.7517 | -1363.0084
L02 | B-MIDWEST | WS20 | LinStatic |  | Bottom | -5.5652 | -182.7486 | 31.1578 | -5.7418 | 74.7218 | -1911.2542
L02 | B-MIDWEST | WS21 | LinStatic |  | Top | 4.4849 | -167.4948 | -23.0703 | 3.5707 | 24.9421 | -1430.1171
L02 | B-MIDWEST | WS21 | LinStatic |  | Bottom | 4.4849 | -167.4948 | -23.0703 | 3.5707 | -44.2687 | -1932.6014
L02 | B-MIDWEST | WS22 | LinStatic |  | Top | 2.6026 | -176.5222 | -21.44 | -6.7692 | 20.4801 | -1342.9441
L02 | B-MIDWEST | WS22 | LinStatic |  | Bottom | 2.6026 | -176.5222 | -21.44 | -6.7692 | -43.8398 | -1872.5106
L02 | B-MIDWEST | WS23 | LinStatic |  | Top | -2.6026 | 176.5222 | 21.44 | 6.7692 | -20.4801 | 1342.9441
L02 | B-MIDWEST | WS23 | LinStatic |  | Bottom | -2.6026 | 176.5222 | 21.44 | 6.7692 | 43.8398 | 1872.5106
L02 | B-MIDWEST | WS24 | LinStatic |  | Top | -4.4849 | 167.4948 | 23.0703 | -3.5707 | -24.9421 | 1430.1171
L02 | B-MIDWEST | WS24 | LinStatic |  | Bottom | -4.4849 | 167.4948 | 23.0703 | -3.5707 | 44.2687 | 1932.6014
L02 | B-MIDWEST | W01 | LinStatic |  | Top | 10.819 | 8.2473 | -69.6692 | -1.3608 | 51.9655 | 26.5761
L02 | B-MIDWEST | W01 | LinStatic |  | Bottom | 10.819 | 8.2473 | -69.6692 | -1.3608 | -157.0422 | 51.3178
L02 | B-MIDWEST | W02 | LinStatic |  | Top | -10.819 | -8.2473 | 69.6692 | 1.3608 | -51.9655 | -26.5761
L02 | B-MIDWEST | W02 | LinStatic |  | Bottom | -10.819 | -8.2473 | 69.6692 | 1.3608 | 157.0422 | -51.3178
L02 | B-MIDWEST | W03 | LinStatic |  | Top | 1.3855 | 449.1759 | -10.372 | 2.7844 | -7.9391 | 3582.1147
L02 | B-MIDWEST | W03 | LinStatic |  | Bottom | 1.3855 | 449.1759 | -10.372 | 2.7844 | -39.0553 | 4929.6424
L02 | B-MIDWEST | W04 | LinStatic |  | Top | -1.3855 | -449.1759 | 10.372 | -2.7844 | 7.9391 | -3582.1147
L02 | B-MIDWEST | W04 | LinStatic |  | Bottom | -1.3855 | -449.1759 | 10.372 | -2.7844 | 39.0553 | -4929.6424
L02 | B-MIDWEST | W05 | LinStatic |  | Top | 9.1534 | 343.0674 | -60.031 | 1.0677 | 33.0198 | 2706.5181
L02 | B-MIDWEST | W05 | LinStatic |  | Bottom | 9.1534 | 343.0674 | -60.031 | 1.0677 | -147.0731 | 3735.7202
L02 | B-MIDWEST | W06 | LinStatic |  | Top | 7.0751 | -330.6965 | -44.4729 | -3.1089 | 44.9285 | -2666.6539
L02 | B-MIDWEST | W06 | LinStatic |  | Bottom | 7.0751 | -330.6965 | -44.4729 | -3.1089 | -88.4902 | -3658.7434
L02 | B-MIDWEST | W07 | LinStatic |  | Top | -9.1534 | -343.0674 | 60.031 | -1.0677 | -33.0198 | -2706.5181
L02 | B-MIDWEST | W07 | LinStatic |  | Bottom | -9.1534 | -343.0674 | 60.031 | -1.0677 | 147.0731 | -3735.7202
L02 | B-MIDWEST | W08 | LinStatic |  | Top | -7.0751 | 330.6965 | 44.4729 | 3.1089 | -44.9285 | 2666.6539
L02 | B-MIDWEST | W08 | LinStatic |  | Bottom | -7.0751 | 330.6965 | 44.4729 | 3.1089 | 88.4902 | 3658.7434
L02 | B-MIDWEST | W09 | LinStatic |  | Top | 6.8068 | 4.3497 | -43.41 | -0.44148 | 32.5486 | 3.9229
L02 | B-MIDWEST | W09 | LinStatic |  | Bottom | 6.8068 | 4.3497 | -43.41 | -0.44148 | -97.6813 | 16.9721
L02 | B-MIDWEST | W10 | LinStatic |  | Top | 4.0122 | 3.8975 | -26.2593 | -0.91937 | 19.4169 | 22.6532
L02 | B-MIDWEST | W10 | LinStatic |  | Bottom | 4.0122 | 3.8975 | -26.2593 | -0.91937 | -59.361 | 34.3457
L02 | B-MIDWEST | W11 | LinStatic |  | Top | -4.0122 | -3.8975 | 26.2593 | 0.91937 | -19.4169 | -22.6532
L02 | B-MIDWEST | W11 | LinStatic |  | Bottom | -4.0122 | -3.8975 | 26.2593 | 0.91937 | 59.361 | -34.3457
L02 | B-MIDWEST | W12 | LinStatic |  | Top | -6.8068 | -4.3497 | 43.41 | 0.44148 | -32.5486 | -3.9229
L02 | B-MIDWEST | W12 | LinStatic |  | Bottom | -6.8068 | -4.3497 | 43.41 | 0.44148 | 97.6813 | -16.9721
L02 | B-MIDWEST | W13 | LinStatic |  | Top | 2.8449 | 245.2111 | -0.59951 | 19.7728 | -1.8745 | 1679.6852
L02 | B-MIDWEST | W13 | LinStatic |  | Bottom | 2.8449 | 245.2111 | -0.59951 | 19.7728 | -3.673 | 2415.3183
L02 | B-MIDWEST | W14 | LinStatic |  | Top | -1.4594 | 203.9648 | -9.7725 | -16.9884 | -6.0647 | 1902.4295
L02 | B-MIDWEST | W14 | LinStatic |  | Bottom | -1.4594 | 203.9648 | -9.7725 | -16.9884 | -35.3823 | 2514.324
L02 | B-MIDWEST | W15 | LinStatic |  | Top | 1.4594 | -203.9648 | 9.7725 | 16.9884 | 6.0647 | -1902.4295
L02 | B-MIDWEST | W15 | LinStatic |  | Bottom | 1.4594 | -203.9648 | 9.7725 | 16.9884 | 35.3823 | -2514.324
L02 | B-MIDWEST | W16 | LinStatic |  | Top | -2.8449 | -245.2111 | 0.59951 | -19.7728 | 1.8745 | -1679.6852
L02 | B-MIDWEST | W16 | LinStatic |  | Bottom | -2.8449 | -245.2111 | 0.59951 | -19.7728 | 3.673 | -2415.3183
L02 | B-MIDWEST | W17 | LinStatic |  | Top | 8.2102 | 266.1666 | -46.7008 | 7.701 | 28.0829 | 1994.1892
L02 | B-MIDWEST | W17 | LinStatic |  | Bottom | 8.2102 | 266.1666 | -46.7008 | 7.701 | -112.0194 | 2792.6891
L02 | B-MIDWEST | W18 | LinStatic |  | Top | 5.5808 | 250.7215 | -43.7459 | -6.0924 | 21.6669 | 2083.6314
L02 | B-MIDWEST | W18 | LinStatic |  | Bottom | 5.5808 | 250.7215 | -43.7459 | -6.0924 | -109.5707 | 2835.796
L02 | B-MIDWEST | W19 | LinStatic |  | Top | -5.5808 | -250.7215 | 43.7459 | 6.0924 | -21.6669 | -2083.6314
L02 | B-MIDWEST | W19 | LinStatic |  | Bottom | -5.5808 | -250.7215 | 43.7459 | 6.0924 | 109.5707 | -2835.796
L02 | B-MIDWEST | W20 | LinStatic |  | Top | -8.2102 | -266.1666 | 46.7008 | -7.701 | -28.0829 | -1994.1892
L02 | B-MIDWEST | W20 | LinStatic |  | Bottom | -8.2102 | -266.1666 | 46.7008 | -7.701 | 112.0194 | -2792.6891
L02 | B-MIDWEST | W21 | LinStatic |  | Top | 6.6446 | -241.4021 | -34.9804 | 4.5546 | 37.0542 | -2053.6004
L02 | B-MIDWEST | W21 | LinStatic |  | Bottom | 6.6446 | -241.4021 | -34.9804 | 4.5546 | -67.887 | -2777.8068
L02 | B-MIDWEST | W22 | LinStatic |  | Top | 4.0152 | -256.8472 | -32.0255 | -9.2387 | 30.6381 | -1964.1582
L02 | B-MIDWEST | W22 | LinStatic |  | Bottom | 4.0152 | -256.8472 | -32.0255 | -9.2387 | -65.4383 | -2734.6999
L02 | B-MIDWEST | W23 | LinStatic |  | Top | -4.0152 | 256.8472 | 32.0255 | 9.2387 | -30.6381 | 1964.1582
L02 | B-MIDWEST | W23 | LinStatic |  | Bottom | -4.0152 | 256.8472 | 32.0255 | 9.2387 | 65.4383 | 2734.6999
L02 | B-MIDWEST | W24 | LinStatic |  | Top | -6.6446 | 241.4021 | 34.9804 | -4.5546 | -37.0542 | 2053.6004
L02 | B-MIDWEST | W24 | LinStatic |  | Bottom | -6.6446 | 241.4021 | 34.9804 | -4.5546 | 67.887 | 2777.8068
L02 | B-MIDNORTH | SW | LinStatic |  | Top | -554.0599 | -0.703 | -16.2426 | -0.21638 | 26.8323 | 1.9482
L02 | B-MIDNORTH | SW | LinStatic |  | Bottom | -576.6805 | -0.703 | -16.2426 | -0.21638 | -21.8954 | -0.16083
L02 | B-MIDNORTH | S | LinStatic |  | Top | -601.0835 | -0.45741 | -16.2542 | -0.21258 | 26.8251 | 1.6712
L02 | B-MIDNORTH | S | LinStatic |  | Bottom | -623.7041 | -0.45741 | -16.2542 | -0.21258 | -21.9375 | 0.29895
L02 | B-MIDNORTH | LL | LinStatic |  | Top | -623.5845 | -3.2605 | -26.8518 | -0.36249 | 41.3901 | 6.1213
L02 | B-MIDNORTH | LL | LinStatic |  | Bottom | -646.205 | -3.2605 | -26.8518 | -0.36249 | -39.1652 | -3.6601
L02 | B-MIDNORTH | SDL | LinStatic |  | Top | -650.7896 | -1.9738 | -20.9234 | -0.27997 | 36.0127 | 4.1723
L02 | B-MIDNORTH | SDL | LinStatic |  | Bottom | -673.4102 | -1.9738 | -20.9234 | -0.27997 | -26.7576 | -1.7491
L02 | B-MIDNORTH | EQSTX | LinStatic |  | Top | -452.0343 | 326.5301 | 0.87812 | -0.82295 | 0.10283 | -411.629
L02 | B-MIDNORTH | EQSTX | LinStatic |  | Bottom | -452.0343 | 326.5301 | 0.87812 | -0.82295 | 2.7372 | 567.9613
L02 | B-MIDNORTH | EQSTY | LinStatic |  | Top | -721.1762 | 19.5562 | 12.3427 | -0.73463 | 1.3085 | -23.1947
L02 | B-MIDNORTH | EQSTY | LinStatic |  | Bottom | -721.1762 | 19.5562 | 12.3427 | -0.73463 | 38.3367 | 35.4739
L02 | B-MIDNORTH | EQSTXPECC | LinStatic |  | Top | -457.5349 | 327.1736 | 0.9472 | -0.86743 | 0.13727 | -412.3991
L02 | B-MIDNORTH | EQSTXPECC | LinStatic |  | Bottom | -457.5349 | 327.1736 | 0.9472 | -0.86743 | 2.9789 | 569.1217
L02 | B-MIDNORTH | EQSTXNECC | LinStatic |  | Top | -446.5337 | 325.8866 | 0.80903 | -0.77848 | 0.068394 | -410.8589
L02 | B-MIDNORTH | EQSTXNECC | LinStatic |  | Bottom | -446.5337 | 325.8866 | 0.80903 | -0.77848 | 2.4955 | 566.8009
L02 | B-MIDNORTH | EQSTYNECC | LinStatic |  | Top | -761.3807 | 24.2597 | 12.8477 | -1.0597 | 1.5602 | -28.8234
L02 | B-MIDNORTH | EQSTYNECC | LinStatic |  | Bottom | -761.3807 | 24.2597 | 12.8477 | -1.0597 | 40.1032 | 43.9557
L02 | B-MIDNORTH | EQSTYPECC | LinStatic |  | Top | -680.9718 | 14.8527 | 11.8378 | -0.40955 | 1.0568 | -17.5659
L02 | B-MIDNORTH | EQSTYPECC | LinStatic |  | Bottom | -680.9718 | 14.8527 | 11.8378 | -0.40955 | 36.5702 | 26.9921
L02 | B-MIDNORTH | WX | LinStatic |  | Top | -23.0448 | 18.204 | 0.050327 | -0.046532 | -0.0019614 | -23.1236
L02 | B-MIDNORTH | WX | LinStatic |  | Bottom | -23.0448 | 18.204 | 0.050327 | -0.046532 | 0.14902 | 31.4884
L02 | B-MIDNORTH | WY | LinStatic |  | Top | -217.6842 | 6.7088 | 4.0927 | -0.22412 | 0.084525 | -8.17
L02 | B-MIDNORTH | WY | LinStatic |  | Bottom | -217.6842 | 6.7088 | 4.0927 | -0.22412 | 12.3626 | 11.9564
L02 | B-MIDNORTH | WSX | LinStatic |  | Top | -15.3965 | 12.1623 | 0.033625 | -0.031089 | -0.0013101 | -15.4491
L02 | B-MIDNORTH | WSX | LinStatic |  | Bottom | -15.3965 | 12.1623 | 0.033625 | -0.031089 | 0.099563 | 21.0378
L02 | B-MIDNORTH | WSY | LinStatic |  | Top | -150.2102 | 4.6294 | 2.8241 | -0.15465 | 0.058319 | -5.6376
L02 | B-MIDNORTH | WSY | LinStatic |  | Bottom | -150.2102 | 4.6294 | 2.8241 | -0.15465 | 8.5306 | 8.2504
L02 | B-MIDNORTH | WSYT | LinStatic |  | Top | 32.3117 | -19.3081 | 0.33366 | 1.4013 | -0.98716 | 23.3713
L02 | B-MIDNORTH | WSYT | LinStatic |  | Bottom | 32.3117 | -19.3081 | 0.33366 | 1.4013 | 0.013835 | -34.5529
L02 | B-MIDNORTH | WSXT | LinStatic |  | Top | -11.2549 | 11.6195 | -0.022854 | 0.0042048 | -0.025049 | -14.7914
L02 | B-MIDNORTH | WSXT | LinStatic |  | Bottom | -11.2549 | 11.6195 | -0.022854 | 0.0042048 | -0.093612 | 20.0672
L02 | B-MIDNORTH | WXT | LinStatic |  | Top | -17.5227 | 17.4803 | -0.024978 | 0.0005263 | -0.033614 | -22.2466
L02 | B-MIDNORTH | WXT | LinStatic |  | Bottom | -17.5227 | 17.4803 | -0.024978 | 0.0005263 | -0.10855 | 30.1943
L02 | B-MIDNORTH | WYT | LinStatic |  | Top | 25.6784 | -25.2077 | 0.77209 | 1.8505 | -1.3094 | 30.5086
L02 | B-MIDNORTH | WYT | LinStatic |  | Bottom | 25.6784 | -25.2077 | 0.77209 | 1.8505 | 1.0068 | -45.1146
L02 | B-MIDNORTH | EQRSX | LinRespSpec | Max | Top | 2263.9369 | 1108.9064 | 4.2077 | 2.1098 | 1.5493 | 1346.6884
L02 | B-MIDNORTH | EQRSX | LinRespSpec | Max | Bottom | 2263.9369 | 1108.9064 | 4.2077 | 2.1098 | 13.5899 | 1980.4118
L02 | B-MIDNORTH | EQRSXECC | LinRespSpec | Max | Top | 2275.6081 | 1110.3737 | 4.3626 | 2.2073 | 1.6173 | 1348.4587
L02 | B-MIDNORTH | EQRSXECC | LinRespSpec | Max | Bottom | 2275.6081 | 1110.3737 | 4.3626 | 2.2073 | 14.1226 | 1983.0434
L02 | B-MIDNORTH | EQRSY | LinRespSpec | Max | Top | 3403.2398 | 107.3258 | 40.0298 | 5.8075 | 16.8091 | 124.0038
L02 | B-MIDNORTH | EQRSY | LinRespSpec | Max | Bottom | 3403.2398 | 107.3258 | 40.0298 | 5.8075 | 136.2778 | 198.5124
L02 | B-MIDNORTH | EQRSYECC | LinRespSpec | Max | Top | 3467.7497 | 115.0093 | 40.8495 | 6.3332 | 17.2124 | 133.2066
L02 | B-MIDNORTH | EQRSYECC | LinRespSpec | Max | Bottom | 3467.7497 | 115.0093 | 40.8495 | 6.3332 | 139.1401 | 212.3602
L02 | B-MIDNORTH | WS01 | LinStatic |  | Top | -15.3965 | 12.1623 | 0.033625 | -0.031089 | -0.0013101 | -15.4491
L02 | B-MIDNORTH | WS01 | LinStatic |  | Bottom | -15.3965 | 12.1623 | 0.033625 | -0.031089 | 0.099563 | 21.0378
L02 | B-MIDNORTH | WS02 | LinStatic |  | Top | 15.3965 | -12.1623 | -0.033625 | 0.031089 | 0.0013101 | 15.4491
L02 | B-MIDNORTH | WS02 | LinStatic |  | Bottom | 15.3965 | -12.1623 | -0.033625 | 0.031089 | -0.099563 | -21.0378
L02 | B-MIDNORTH | WS03 | LinStatic |  | Top | -150.2102 | 4.6294 | 2.8241 | -0.15465 | 0.058319 | -5.6376
L02 | B-MIDNORTH | WS03 | LinStatic |  | Bottom | -150.2102 | 4.6294 | 2.8241 | -0.15465 | 8.5306 | 8.2504
L02 | B-MIDNORTH | WS04 | LinStatic |  | Top | 150.2102 | -4.6294 | -2.8241 | 0.15465 | -0.058319 | 5.6376
L02 | B-MIDNORTH | WS04 | LinStatic |  | Bottom | 150.2102 | -4.6294 | -2.8241 | 0.15465 | -8.5306 | -8.2504
L02 | B-MIDNORTH | WS05 | LinStatic |  | Top | -124.2051 | 12.5937 | 2.1433 | -0.13931 | 0.042757 | -15.815
L02 | B-MIDNORTH | WS05 | LinStatic |  | Bottom | -124.2051 | 12.5937 | 2.1433 | -0.13931 | 6.4727 | 21.9662
L02 | B-MIDNORTH | WS06 | LinStatic |  | Top | 101.1103 | 5.6497 | -2.0929 | 0.092673 | -0.044722 | -7.3586
L02 | B-MIDNORTH | WS06 | LinStatic |  | Bottom | 101.1103 | 5.6497 | -2.0929 | 0.092673 | -6.3233 | 9.5905
L02 | B-MIDNORTH | WS07 | LinStatic |  | Top | 124.2051 | -12.5937 | -2.1433 | 0.13931 | -0.042757 | 15.815
L02 | B-MIDNORTH | WS07 | LinStatic |  | Bottom | 124.2051 | -12.5937 | -2.1433 | 0.13931 | -6.4727 | -21.9662
L02 | B-MIDNORTH | WS08 | LinStatic |  | Top | -101.1103 | -5.6497 | 2.0929 | -0.092673 | 0.044722 | 7.3586
L02 | B-MIDNORTH | WS08 | LinStatic |  | Bottom | -101.1103 | -5.6497 | 2.0929 | -0.092673 | 6.3233 | -9.5905
L02 | B-MIDNORTH | WS09 | LinStatic |  | Top | -9.1051 | 7.5336 | 0.013955 | -0.015019 | -0.0037862 | -9.5735
L02 | B-MIDNORTH | WS09 | LinStatic |  | Bottom | -9.1051 | 7.5336 | 0.013955 | -0.015019 | 0.03808 | 13.0273
L02 | B-MIDNORTH | WS10 | LinStatic |  | Top | -6.2914 | 4.6287 | 0.019669 | -0.01607 | 0.0024761 | -5.8756
L02 | B-MIDNORTH | WS10 | LinStatic |  | Bottom | -6.2914 | 4.6287 | 0.019669 | -0.01607 | 0.061483 | 8.0105
L02 | B-MIDNORTH | WS11 | LinStatic |  | Top | 6.2914 | -4.6287 | -0.019669 | 0.01607 | -0.0024761 | 5.8756
L02 | B-MIDNORTH | WS11 | LinStatic |  | Bottom | 6.2914 | -4.6287 | -0.019669 | 0.01607 | -0.061483 | -8.0105
L02 | B-MIDNORTH | WS12 | LinStatic |  | Top | 9.1051 | -7.5336 | -0.013955 | 0.015019 | 0.0037862 | 9.5735
L02 | B-MIDNORTH | WS12 | LinStatic |  | Bottom | 9.1051 | -7.5336 | -0.013955 | 0.015019 | -0.03808 | -13.0273
L02 | B-MIDNORTH | WS13 | LinStatic |  | Top | -71.0662 | -0.09883 | 1.4538 | 0.097835 | -0.094235 | 0.1026
L02 | B-MIDNORTH | WS13 | LinStatic |  | Bottom | -71.0662 | -0.09883 | 1.4538 | 0.097835 | 4.2671 | -0.19389
L02 | B-MIDNORTH | WS14 | LinStatic |  | Top | -79.1441 | 4.7282 | 1.3703 | -0.25249 | 0.15255 | -5.7402
L02 | B-MIDNORTH | WS14 | LinStatic |  | Bottom | -79.1441 | 4.7282 | 1.3703 | -0.25249 | 4.2636 | 8.4443
L02 | B-MIDNORTH | WS15 | LinStatic |  | Top | 79.1441 | -4.7282 | -1.3703 | 0.25249 | -0.15255 | 5.7402
L02 | B-MIDNORTH | WS15 | LinStatic |  | Bottom | 79.1441 | -4.7282 | -1.3703 | 0.25249 | -4.2636 | -8.4443
L02 | B-MIDNORTH | WS16 | LinStatic |  | Top | 71.0662 | 0.09883 | -1.4538 | -0.097835 | 0.094235 | -0.1026
L02 | B-MIDNORTH | WS16 | LinStatic |  | Bottom | 71.0662 | 0.09883 | -1.4538 | -0.097835 | -4.2671 | 0.19389
L02 | B-MIDNORTH | WS17 | LinStatic |  | Top | -92.5929 | 9.1313 | 1.629 | -0.039869 | -0.014655 | -11.5167
L02 | B-MIDNORTH | WS17 | LinStatic |  | Bottom | -92.5929 | 9.1313 | 1.629 | -0.039869 | 4.8724 | 15.8772
L02 | B-MIDNORTH | WS18 | LinStatic |  | Top | -94.5428 | 9.8433 | 1.6002 | -0.17002 | 0.079075 | -12.3112
L02 | B-MIDNORTH | WS18 | LinStatic |  | Bottom | -94.5428 | 9.8433 | 1.6002 | -0.17002 | 4.8798 | 17.2185
L02 | B-MIDNORTH | WS19 | LinStatic |  | Top | 94.5428 | -9.8433 | -1.6002 | 0.17002 | -0.079075 | 12.3112
L02 | B-MIDNORTH | WS19 | LinStatic |  | Bottom | 94.5428 | -9.8433 | -1.6002 | 0.17002 | -4.8798 | -17.2185
L02 | B-MIDNORTH | WS20 | LinStatic |  | Top | 92.5929 | -9.1313 | -1.629 | 0.039869 | 0.014655 | 11.5167
L02 | B-MIDNORTH | WS20 | LinStatic |  | Bottom | 92.5929 | -9.1313 | -1.629 | 0.039869 | -4.8724 | -15.8772
L02 | B-MIDNORTH | WS21 | LinStatic |  | Top | 77.1447 | 3.9001 | -1.5622 | 0.13489 | -0.080556 | -5.1462
L02 | B-MIDNORTH | WS21 | LinStatic |  | Bottom | 77.1447 | 3.9001 | -1.5622 | 0.13489 | -4.7673 | 6.5542
L02 | B-MIDNORTH | WS22 | LinStatic |  | Top | 75.1948 | 4.6121 | -1.591 | 0.0047392 | 0.013175 | -5.9407
L02 | B-MIDNORTH | WS22 | LinStatic |  | Bottom | 75.1948 | 4.6121 | -1.591 | 0.0047392 | -4.7599 | 7.8955
L02 | B-MIDNORTH | WS23 | LinStatic |  | Top | -75.1948 | -4.6121 | 1.591 | -0.0047392 | -0.013175 | 5.9407
L02 | B-MIDNORTH | WS23 | LinStatic |  | Bottom | -75.1948 | -4.6121 | 1.591 | -0.0047392 | 4.7599 | -7.8955
L02 | B-MIDNORTH | WS24 | LinStatic |  | Top | -77.1447 | -3.9001 | 1.5622 | -0.13489 | 0.080556 | 5.1462
L02 | B-MIDNORTH | WS24 | LinStatic |  | Bottom | -77.1447 | -3.9001 | 1.5622 | -0.13489 | 4.7673 | -6.5542
L02 | B-MIDNORTH | W01 | LinStatic |  | Top | -23.0448 | 18.204 | 0.050327 | -0.046532 | -0.0019614 | -23.1236
L02 | B-MIDNORTH | W01 | LinStatic |  | Bottom | -23.0448 | 18.204 | 0.050327 | -0.046532 | 0.14902 | 31.4884
L02 | B-MIDNORTH | W02 | LinStatic |  | Top | 23.0448 | -18.204 | -0.050327 | 0.046532 | 0.0019614 | 23.1236
L02 | B-MIDNORTH | W02 | LinStatic |  | Bottom | 23.0448 | -18.204 | -0.050327 | 0.046532 | -0.14902 | -31.4884
L02 | B-MIDNORTH | W03 | LinStatic |  | Top | -217.6842 | 6.7088 | 4.0927 | -0.22412 | 0.084525 | -8.17
L02 | B-MIDNORTH | W03 | LinStatic |  | Bottom | -217.6842 | 6.7088 | 4.0927 | -0.22412 | 12.3626 | 11.9564
L02 | B-MIDNORTH | W04 | LinStatic |  | Top | 217.6842 | -6.7088 | -4.0927 | 0.22412 | -0.084525 | 8.17
L02 | B-MIDNORTH | W04 | LinStatic |  | Bottom | 217.6842 | -6.7088 | -4.0927 | 0.22412 | -12.3626 | -11.9564
L02 | B-MIDNORTH | W05 | LinStatic |  | Top | -180.5468 | 18.6846 | 3.1073 | -0.20299 | 0.061923 | -23.4702
L02 | B-MIDNORTH | W05 | LinStatic |  | Bottom | -180.5468 | 18.6846 | 3.1073 | -0.20299 | 9.3837 | 32.5837
L02 | B-MIDNORTH | W06 | LinStatic |  | Top | 145.9796 | 8.6214 | -3.0318 | 0.13319 | -0.064865 | -11.2152
L02 | B-MIDNORTH | W06 | LinStatic |  | Bottom | 145.9796 | 8.6214 | -3.0318 | 0.13319 | -9.1602 | 14.649
L02 | B-MIDNORTH | W07 | LinStatic |  | Top | 180.5468 | -18.6846 | -3.1073 | 0.20299 | -0.061923 | 23.4702
L02 | B-MIDNORTH | W07 | LinStatic |  | Bottom | 180.5468 | -18.6846 | -3.1073 | 0.20299 | -9.3837 | -32.5837
L02 | B-MIDNORTH | W08 | LinStatic |  | Top | -145.9796 | -8.6214 | 3.0318 | -0.13319 | 0.064865 | 11.2152
L02 | B-MIDNORTH | W08 | LinStatic |  | Bottom | -145.9796 | -8.6214 | 3.0318 | -0.13319 | 9.1602 | -14.649
L02 | B-MIDNORTH | W09 | LinStatic |  | Top | -13.7127 | 11.287 | 0.022042 | -0.0232 | -0.0051824 | -14.3426
L02 | B-MIDNORTH | W09 | LinStatic |  | Bottom | -13.7127 | 11.287 | 0.022042 | -0.0232 | 0.060942 | 19.5185
L02 | B-MIDNORTH | W10 | LinStatic |  | Top | -9.3321 | 6.917 | 0.028286 | -0.023332 | 0.003221 | -8.781
L02 | B-MIDNORTH | W10 | LinStatic |  | Bottom | -9.3321 | 6.917 | 0.028286 | -0.023332 | 0.088079 | 11.9699
L02 | B-MIDNORTH | W11 | LinStatic |  | Top | 9.3321 | -6.917 | -0.028286 | 0.023332 | -0.003221 | 8.781
L02 | B-MIDNORTH | W11 | LinStatic |  | Bottom | 9.3321 | -6.917 | -0.028286 | 0.023332 | -0.088079 | -11.9699
L02 | B-MIDNORTH | W12 | LinStatic |  | Top | 13.7127 | -11.287 | -0.022042 | 0.0232 | 0.0051824 | 14.3426
L02 | B-MIDNORTH | W12 | LinStatic |  | Bottom | 13.7127 | -11.287 | -0.022042 | 0.0232 | -0.060942 | -19.5185
L02 | B-MIDNORTH | W13 | LinStatic |  | Top | -105.6323 | 0.20344 | 2.1429 | 0.11925 | -0.12142 | -0.27142
L02 | B-MIDNORTH | W13 | LinStatic |  | Bottom | -105.6323 | 0.20344 | 2.1429 | 0.11925 | 6.3071 | 0.3389
L02 | B-MIDNORTH | W14 | LinStatic |  | Top | -112.0519 | 6.5054 | 1.9498 | -0.34337 | 0.20594 | -7.8986
L02 | B-MIDNORTH | W14 | LinStatic |  | Bottom | -112.0519 | 6.5054 | 1.9498 | -0.34337 | 6.0554 | 11.6175
L02 | B-MIDNORTH | W15 | LinStatic |  | Top | 112.0519 | -6.5054 | -1.9498 | 0.34337 | -0.20594 | 7.8986
L02 | B-MIDNORTH | W15 | LinStatic |  | Bottom | 112.0519 | -6.5054 | -1.9498 | 0.34337 | -6.0554 | -11.6175
L02 | B-MIDNORTH | W16 | LinStatic |  | Top | 105.6323 | -0.20344 | -2.1429 | -0.11925 | 0.12142 | 0.27142
L02 | B-MIDNORTH | W16 | LinStatic |  | Bottom | 105.6323 | -0.20344 | -2.1429 | -0.11925 | -6.3071 | -0.3389
L02 | B-MIDNORTH | W17 | LinStatic |  | Top | -135.6343 | 13.718 | 2.3754 | -0.067218 | -0.015535 | -17.2983
L02 | B-MIDNORTH | W17 | LinStatic |  | Bottom | -135.6343 | 13.718 | 2.3754 | -0.067218 | 7.1106 | 23.8556
L02 | B-MIDNORTH | W18 | LinStatic |  | Top | -136.3895 | 14.4335 | 2.3062 | -0.23862 | 0.10883 | -18.0634
L02 | B-MIDNORTH | W18 | LinStatic |  | Bottom | -136.3895 | 14.4335 | 2.3062 | -0.23862 | 7.0275 | 25.2372
L02 | B-MIDNORTH | W19 | LinStatic |  | Top | 136.3895 | -14.4335 | -2.3062 | 0.23862 | -0.10883 | 18.0634
L02 | B-MIDNORTH | W19 | LinStatic |  | Bottom | 136.3895 | -14.4335 | -2.3062 | 0.23862 | -7.0275 | -25.2372
L02 | B-MIDNORTH | W20 | LinStatic |  | Top | 135.6343 | -13.718 | -2.3754 | 0.067218 | 0.015535 | 17.2983
L02 | B-MIDNORTH | W20 | LinStatic |  | Bottom | 135.6343 | -13.718 | -2.3754 | 0.067218 | -7.1106 | -23.8556
L02 | B-MIDNORTH | W21 | LinStatic |  | Top | 110.3489 | 6.137 | -2.2493 | 0.18604 | -0.11105 | -8.0662
L02 | B-MIDNORTH | W21 | LinStatic |  | Bottom | 110.3489 | 6.137 | -2.2493 | 0.18604 | -6.8591 | 10.3448
L02 | B-MIDNORTH | W22 | LinStatic |  | Top | 109.5937 | 6.8526 | -2.3185 | 0.014637 | 0.013319 | -8.8313
L02 | B-MIDNORTH | W22 | LinStatic |  | Bottom | 109.5937 | 6.8526 | -2.3185 | 0.014637 | -6.9422 | 11.7264
L02 | B-MIDNORTH | W23 | LinStatic |  | Top | -109.5937 | -6.8526 | 2.3185 | -0.014637 | -0.013319 | 8.8313
L02 | B-MIDNORTH | W23 | LinStatic |  | Bottom | -109.5937 | -6.8526 | 2.3185 | -0.014637 | 6.9422 | -11.7264
L02 | B-MIDNORTH | W24 | LinStatic |  | Top | -110.3489 | -6.137 | 2.2493 | -0.18604 | 0.11105 | 8.0662
L02 | B-MIDNORTH | W24 | LinStatic |  | Bottom | -110.3489 | -6.137 | 2.2493 | -0.18604 | 6.8591 | -10.3448
L02 | B-MIDSOUTH | SW | LinStatic |  | Top | -577.5485 | 2.6081 | 7.8322 | 0.042122 | -11.8138 | -3.2761
L02 | B-MIDSOUTH | SW | LinStatic |  | Bottom | -600.1691 | 2.6081 | 7.8322 | 0.042122 | 11.6828 | 4.5482
L02 | B-MIDSOUTH | S | LinStatic |  | Top | -628.0366 | 2.8179 | 8.4699 | 0.061155 | -12.8425 | -3.4851
L02 | B-MIDSOUTH | S | LinStatic |  | Bottom | -650.6572 | 2.8179 | 8.4699 | 0.061155 | 12.5672 | 4.9686
L02 | B-MIDSOUTH | LL | LinStatic |  | Top | -656.2014 | 1.839 | 11.4799 | -0.0037142 | -16.515 | -1.9297
L02 | B-MIDSOUTH | LL | LinStatic |  | Bottom | -678.822 | 1.839 | 11.4799 | -0.0037142 | 17.9246 | 3.5873
L02 | B-MIDSOUTH | SDL | LinStatic |  | Top | -676.8408 | 2.3478 | 10.0032 | 0.035417 | -15.297 | -2.7144
L02 | B-MIDSOUTH | SDL | LinStatic |  | Bottom | -699.4614 | 2.3478 | 10.0032 | 0.035417 | 14.7127 | 4.3289
L02 | B-MIDSOUTH | EQSTX | LinStatic |  | Top | -393.0868 | 318.2348 | -2.0241 | 1.0469 | 5.7839 | -398.1291
L02 | B-MIDSOUTH | EQSTX | LinStatic |  | Bottom | -393.0868 | 318.2348 | -2.0241 | 1.0469 | -0.28831 | 556.5752
L02 | B-MIDSOUTH | EQSTY | LinStatic |  | Top | 696.3962 | -1.1441 | 12.7155 | -0.58825 | 0.41647 | 8.1244
L02 | B-MIDSOUTH | EQSTY | LinStatic |  | Bottom | 696.3962 | -1.1441 | 12.7155 | -0.58825 | 38.5631 | 4.6921
L02 | B-MIDSOUTH | EQSTXPECC | LinStatic |  | Top | -388.119 | 318.1438 | -1.9559 | 1.007 | 5.82 | -397.8554
L02 | B-MIDSOUTH | EQSTXPECC | LinStatic |  | Bottom | -388.119 | 318.1438 | -1.9559 | 1.007 | -0.047598 | 556.5761
L02 | B-MIDSOUTH | EQSTXNECC | LinStatic |  | Top | -398.0545 | 318.3257 | -2.0923 | 1.0869 | 5.7478 | -398.4028
L02 | B-MIDSOUTH | EQSTXNECC | LinStatic |  | Bottom | -398.0545 | 318.3257 | -2.0923 | 1.0869 | -0.52902 | 556.5744
L02 | B-MIDSOUTH | EQSTYNECC | LinStatic |  | Top | 732.7058 | -1.8089 | 13.214 | -0.88015 | 0.6804 | 10.1248
L02 | B-MIDSOUTH | EQSTYNECC | LinStatic |  | Bottom | 732.7058 | -1.8089 | 13.214 | -0.88015 | 40.3224 | 4.6981
L02 | B-MIDSOUTH | EQSTYPECC | LinStatic |  | Top | 660.0866 | -0.4793 | 12.2171 | -0.29634 | 0.15253 | 6.1241
L02 | B-MIDSOUTH | EQSTYPECC | LinStatic |  | Bottom | 660.0866 | -0.4793 | 12.2171 | -0.29634 | 36.8037 | 4.6861
L02 | B-MIDSOUTH | WX | LinStatic |  | Top | -19.7771 | 17.7425 | -0.11049 | 0.058849 | 0.31336 | -22.3686
L02 | B-MIDSOUTH | WX | LinStatic |  | Bottom | -19.7771 | 17.7425 | -0.11049 | 0.058849 | -0.018119 | 30.8588
L02 | B-MIDSOUTH | WY | LinStatic |  | Top | 209.6558 | -0.2625 | 4.2269 | -0.1799 | -0.21468 | 2.4094
L02 | B-MIDSOUTH | WY | LinStatic |  | Bottom | 209.6558 | -0.2625 | 4.2269 | -0.1799 | 12.4659 | 1.6219
L02 | B-MIDSOUTH | WSX | LinStatic |  | Top | -13.2133 | 11.8539 | -0.073821 | 0.039318 | 0.20936 | -14.9447
L02 | B-MIDSOUTH | WSX | LinStatic |  | Bottom | -13.2133 | 11.8539 | -0.073821 | 0.039318 | -0.012105 | 20.6171
L02 | B-MIDSOUTH | WSY | LinStatic |  | Top | 144.6703 | -0.18113 | 2.9167 | -0.12414 | -0.14814 | 1.6626
L02 | B-MIDSOUTH | WSY | LinStatic |  | Bottom | 144.6703 | -0.18113 | 2.9167 | -0.12414 | 8.602 | 1.1192
L02 | B-MIDSOUTH | WSYT | LinStatic |  | Top | -18.5879 | 1.9319 | 0.45155 | 1.2701 | -1.2538 | -6.4044
L02 | B-MIDSOUTH | WSYT | LinStatic |  | Bottom | -18.5879 | 1.9319 | 0.45155 | 1.2701 | 0.1009 | -0.60866
L02 | B-MIDSOUTH | WSXT | LinStatic |  | Top | -16.9181 | 11.902 | -0.12973 | 0.070944 | 0.18425 | -15.1279
L02 | B-MIDSOUTH | WSXT | LinStatic |  | Bottom | -16.9181 | 11.902 | -0.12973 | 0.070944 | -0.20492 | 20.5782
L02 | B-MIDSOUTH | WXT | LinStatic |  | Top | -24.7168 | 17.8066 | -0.18503 | 0.10102 | 0.27988 | -22.6128
L02 | B-MIDSOUTH | WXT | LinStatic |  | Bottom | -24.7168 | 17.8066 | -0.18503 | 0.10102 | -0.27521 | 30.8068
L02 | B-MIDSOUTH | WYT | LinStatic |  | Top | -8.0218 | 2.5549 | 0.94 | 1.6791 | -1.6888 | -8.3466
L02 | B-MIDSOUTH | WYT | LinStatic |  | Bottom | -8.0218 | 2.5549 | 0.94 | 1.6791 | 1.1312 | -0.68188
L02 | B-MIDSOUTH | EQRSX | LinRespSpec | Max | Top | 2153.7973 | 1083.9914 | 8.0061 | 3.2734 | 20.0252 | 1306.4769
L02 | B-MIDSOUTH | EQRSX | LinRespSpec | Max | Bottom | 2153.7973 | 1083.9914 | 8.0061 | 3.2734 | 10.6597 | 1945.8491
L02 | B-MIDSOUTH | EQRSXECC | LinRespSpec | Max | Top | 2164.2741 | 1084.1512 | 8.1593 | 3.3608 | 20.097 | 1307.0219
L02 | B-MIDSOUTH | EQRSXECC | LinRespSpec | Max | Bottom | 2164.2741 | 1084.1512 | 8.1593 | 3.3608 | 11.191 | 1945.9146
L02 | B-MIDSOUTH | EQRSY | LinRespSpec | Max | Top | 3238.9503 | 61.0228 | 40.171 | 5.0099 | 15.33 | 81.6956
L02 | B-MIDSOUTH | EQRSY | LinRespSpec | Max | Bottom | 3238.9503 | 61.0228 | 40.171 | 5.0099 | 134.8137 | 111.2127
L02 | B-MIDSOUTH | EQRSYECC | LinRespSpec | Max | Top | 3297.0664 | 62.0464 | 40.9806 | 5.4815 | 15.7534 | 84.8709
L02 | B-MIDSOUTH | EQRSYECC | LinRespSpec | Max | Bottom | 3297.0664 | 62.0464 | 40.9806 | 5.4815 | 137.6658 | 111.317
L02 | B-MIDSOUTH | WS01 | LinStatic |  | Top | -13.2133 | 11.8539 | -0.073821 | 0.039318 | 0.20936 | -14.9447
L02 | B-MIDSOUTH | WS01 | LinStatic |  | Bottom | -13.2133 | 11.8539 | -0.073821 | 0.039318 | -0.012105 | 20.6171
L02 | B-MIDSOUTH | WS02 | LinStatic |  | Top | 13.2133 | -11.8539 | 0.073821 | -0.039318 | -0.20936 | 14.9447
L02 | B-MIDSOUTH | WS02 | LinStatic |  | Bottom | 13.2133 | -11.8539 | 0.073821 | -0.039318 | 0.012105 | -20.6171
L02 | B-MIDSOUTH | WS03 | LinStatic |  | Top | 144.6703 | -0.18113 | 2.9167 | -0.12414 | -0.14814 | 1.6626
L02 | B-MIDSOUTH | WS03 | LinStatic |  | Bottom | 144.6703 | -0.18113 | 2.9167 | -0.12414 | 8.602 | 1.1192
L02 | B-MIDSOUTH | WS04 | LinStatic |  | Top | -144.6703 | 0.18113 | -2.9167 | 0.12414 | 0.14814 | -1.6626
L02 | B-MIDSOUTH | WS04 | LinStatic |  | Bottom | -144.6703 | 0.18113 | -2.9167 | 0.12414 | -8.602 | -1.1192
L02 | B-MIDSOUTH | WS05 | LinStatic |  | Top | 98.5927 | 8.7546 | 2.1322 | -0.063613 | 0.04591 | -9.9616
L02 | B-MIDSOUTH | WS05 | LinStatic |  | Bottom | 98.5927 | 8.7546 | 2.1322 | -0.063613 | 6.4424 | 16.3022
L02 | B-MIDSOUTH | WS06 | LinStatic |  | Top | -118.4127 | 9.0263 | -2.2429 | 0.12259 | 0.26813 | -12.4555
L02 | B-MIDSOUTH | WS06 | LinStatic |  | Bottom | -118.4127 | 9.0263 | -2.2429 | 0.12259 | -6.4606 | 14.6234
L02 | B-MIDSOUTH | WS07 | LinStatic |  | Top | -98.5927 | -8.7546 | -2.1322 | 0.063613 | -0.04591 | 9.9616
L02 | B-MIDSOUTH | WS07 | LinStatic |  | Bottom | -98.5927 | -8.7546 | -2.1322 | 0.063613 | -6.4424 | -16.3022
L02 | B-MIDSOUTH | WS08 | LinStatic |  | Top | 118.4127 | -9.0263 | 2.2429 | -0.12259 | -0.26813 | 12.4555
L02 | B-MIDSOUTH | WS08 | LinStatic |  | Bottom | 118.4127 | -9.0263 | 2.2429 | -0.12259 | 6.4606 | -14.6234
L02 | B-MIDSOUTH | WS09 | LinStatic |  | Top | -8.7214 | 7.4147 | -0.053126 | 0.028527 | 0.12771 | -9.3633
L02 | B-MIDSOUTH | WS09 | LinStatic |  | Bottom | -8.7214 | 7.4147 | -0.053126 | 0.028527 | -0.031668 | 12.8808
L02 | B-MIDSOUTH | WS10 | LinStatic |  | Top | -4.4919 | 4.4392 | -0.020695 | 0.010791 | 0.081647 | -5.5814
L02 | B-MIDSOUTH | WS10 | LinStatic |  | Bottom | -4.4919 | 4.4392 | -0.020695 | 0.010791 | 0.019562 | 7.7363
L02 | B-MIDSOUTH | WS11 | LinStatic |  | Top | 4.4919 | -4.4392 | 0.020695 | -0.010791 | -0.081647 | 5.5814
L02 | B-MIDSOUTH | WS11 | LinStatic |  | Bottom | 4.4919 | -4.4392 | 0.020695 | -0.010791 | -0.019562 | -7.7363
L02 | B-MIDSOUTH | WS12 | LinStatic |  | Top | 8.7214 | -7.4147 | 0.053126 | -0.028527 | -0.12771 | 9.3633
L02 | B-MIDSOUTH | WS12 | LinStatic |  | Bottom | 8.7214 | -7.4147 | 0.053126 | -0.028527 | 0.031668 | -12.8808
L02 | B-MIDSOUTH | WS13 | LinStatic |  | Top | 70.0117 | 0.15092 | 1.5148 | 0.096696 | -0.23079 | 0.030741
L02 | B-MIDSOUTH | WS13 | LinStatic |  | Bottom | 70.0117 | 0.15092 | 1.5148 | 0.096696 | 4.3136 | 0.48351
L02 | B-MIDSOUTH | WS14 | LinStatic |  | Top | 74.6586 | -0.33206 | 1.4019 | -0.22083 | 0.082647 | 1.6318
L02 | B-MIDSOUTH | WS14 | LinStatic |  | Bottom | 74.6586 | -0.33206 | 1.4019 | -0.22083 | 4.2884 | 0.63567
L02 | B-MIDSOUTH | WS15 | LinStatic |  | Top | -74.6586 | 0.33206 | -1.4019 | 0.22083 | -0.082647 | -1.6318
L02 | B-MIDSOUTH | WS15 | LinStatic |  | Bottom | -74.6586 | 0.33206 | -1.4019 | 0.22083 | -4.2884 | -0.63567
L02 | B-MIDSOUTH | WS16 | LinStatic |  | Top | -70.0117 | -0.15092 | -1.5148 | -0.096696 | 0.23079 | -0.030741
L02 | B-MIDSOUTH | WS16 | LinStatic |  | Bottom | -70.0117 | -0.15092 | -1.5148 | -0.096696 | -4.3136 | -0.48351
L02 | B-MIDSOUTH | WS17 | LinStatic |  | Top | 72.6293 | 7.2356 | 1.6211 | 0.014169 | -0.014932 | -8.5013
L02 | B-MIDSOUTH | WS17 | LinStatic |  | Bottom | 72.6293 | 7.2356 | 1.6211 | 0.014169 | 4.8485 | 13.2056
L02 | B-MIDSOUTH | WS18 | LinStatic |  | Top | 75.9171 | 5.9546 | 1.5913 | -0.11001 | 0.084103 | -6.5074
L02 | B-MIDSOUTH | WS18 | LinStatic |  | Bottom | 75.9171 | 5.9546 | 1.5913 | -0.11001 | 4.8581 | 11.3564
L02 | B-MIDSOUTH | WS19 | LinStatic |  | Top | -75.9171 | -5.9546 | -1.5913 | 0.11001 | -0.084103 | 6.5074
L02 | B-MIDSOUTH | WS19 | LinStatic |  | Bottom | -75.9171 | -5.9546 | -1.5913 | 0.11001 | -4.8581 | -11.3564
L02 | B-MIDSOUTH | WS20 | LinStatic |  | Top | -72.6293 | -7.2356 | -1.6211 | -0.014169 | 0.014932 | 8.5013
L02 | B-MIDSOUTH | WS20 | LinStatic |  | Bottom | -72.6293 | -7.2356 | -1.6211 | -0.014169 | -4.8485 | -13.2056
L02 | B-MIDSOUTH | WS21 | LinStatic |  | Top | -90.8482 | 7.4403 | -1.6747 | 0.15444 | 0.15247 | -10.3801
L02 | B-MIDSOUTH | WS21 | LinStatic |  | Bottom | -90.8482 | 7.4403 | -1.6747 | 0.15444 | -4.8718 | 11.9409
L02 | B-MIDSOUTH | WS22 | LinStatic |  | Top | -87.5603 | 6.1593 | -1.7045 | 0.03026 | 0.25151 | -8.3862
L02 | B-MIDSOUTH | WS22 | LinStatic |  | Bottom | -87.5603 | 6.1593 | -1.7045 | 0.03026 | -4.8621 | 10.0917
L02 | B-MIDSOUTH | WS23 | LinStatic |  | Top | 87.5603 | -6.1593 | 1.7045 | -0.03026 | -0.25151 | 8.3862
L02 | B-MIDSOUTH | WS23 | LinStatic |  | Bottom | 87.5603 | -6.1593 | 1.7045 | -0.03026 | 4.8621 | -10.0917
L02 | B-MIDSOUTH | WS24 | LinStatic |  | Top | 90.8482 | -7.4403 | 1.6747 | -0.15444 | -0.15247 | 10.3801
L02 | B-MIDSOUTH | WS24 | LinStatic |  | Bottom | 90.8482 | -7.4403 | 1.6747 | -0.15444 | 4.8718 | -11.9409
L02 | B-MIDSOUTH | W01 | LinStatic |  | Top | -19.7771 | 17.7425 | -0.11049 | 0.058849 | 0.31336 | -22.3686
L02 | B-MIDSOUTH | W01 | LinStatic |  | Bottom | -19.7771 | 17.7425 | -0.11049 | 0.058849 | -0.018119 | 30.8588
L02 | B-MIDSOUTH | W02 | LinStatic |  | Top | 19.7771 | -17.7425 | 0.11049 | -0.058849 | -0.31336 | 22.3686
L02 | B-MIDSOUTH | W02 | LinStatic |  | Bottom | 19.7771 | -17.7425 | 0.11049 | -0.058849 | 0.018119 | -30.8588
L02 | B-MIDSOUTH | W03 | LinStatic |  | Top | 209.6558 | -0.2625 | 4.2269 | -0.1799 | -0.21468 | 2.4094
L02 | B-MIDSOUTH | W03 | LinStatic |  | Bottom | 209.6558 | -0.2625 | 4.2269 | -0.1799 | 12.4659 | 1.6219
L02 | B-MIDSOUTH | W04 | LinStatic |  | Top | -209.6558 | 0.2625 | -4.2269 | 0.1799 | 0.21468 | -2.4094
L02 | B-MIDSOUTH | W04 | LinStatic |  | Bottom | -209.6558 | 0.2625 | -4.2269 | 0.1799 | -12.4659 | -1.6219
L02 | B-MIDSOUTH | W05 | LinStatic |  | Top | 142.409 | 13.11 | 3.0873 | -0.090785 | 0.074007 | -14.9694
L02 | B-MIDSOUTH | W05 | LinStatic |  | Bottom | 142.409 | 13.11 | 3.0873 | -0.090785 | 9.3359 | 24.3605
L02 | B-MIDSOUTH | W06 | LinStatic |  | Top | -172.0747 | 13.5037 | -3.253 | 0.17906 | 0.39603 | -18.5835
L02 | B-MIDSOUTH | W06 | LinStatic |  | Bottom | -172.0747 | 13.5037 | -3.253 | 0.17906 | -9.363 | 21.9276
L02 | B-MIDSOUTH | W07 | LinStatic |  | Top | -142.409 | -13.11 | -3.0873 | 0.090785 | -0.074007 | 14.9694
L02 | B-MIDSOUTH | W07 | LinStatic |  | Bottom | -142.409 | -13.11 | -3.0873 | 0.090785 | -9.3359 | -24.3605
L02 | B-MIDSOUTH | W08 | LinStatic |  | Top | 172.0747 | -13.5037 | 3.253 | -0.17906 | -0.39603 | 18.5835
L02 | B-MIDSOUTH | W08 | LinStatic |  | Bottom | 172.0747 | -13.5037 | 3.253 | -0.17906 | 9.363 | -21.9276
L02 | B-MIDSOUTH | W09 | LinStatic |  | Top | -12.9782 | 11.097 | -0.078375 | 0.042052 | 0.19166 | -14.0109
L02 | B-MIDSOUTH | W09 | LinStatic |  | Bottom | -12.9782 | 11.097 | -0.078375 | 0.042052 | -0.043461 | 19.2802
L02 | B-MIDSOUTH | W10 | LinStatic |  | Top | -6.799 | 6.6454 | -0.032117 | 0.016797 | 0.12169 | -8.3577
L02 | B-MIDSOUTH | W10 | LinStatic |  | Bottom | -6.799 | 6.6454 | -0.032117 | 0.016797 | 0.025341 | 11.5785
L02 | B-MIDSOUTH | W11 | LinStatic |  | Top | 6.799 | -6.6454 | 0.032117 | -0.016797 | -0.12169 | 8.3577
L02 | B-MIDSOUTH | W11 | LinStatic |  | Bottom | 6.799 | -6.6454 | 0.032117 | -0.016797 | -0.025341 | -11.5785
L02 | B-MIDSOUTH | W12 | LinStatic |  | Top | 12.9782 | -11.097 | 0.078375 | -0.042052 | -0.19166 | 14.0109
L02 | B-MIDSOUTH | W12 | LinStatic |  | Bottom | 12.9782 | -11.097 | 0.078375 | -0.042052 | 0.043461 | -19.2802
L02 | B-MIDSOUTH | W13 | LinStatic |  | Top | 103.8252 | 0.18811 | 2.2309 | 0.11994 | -0.31844 | 0.16138
L02 | B-MIDSOUTH | W13 | LinStatic |  | Bottom | 103.8252 | 0.18811 | 2.2309 | 0.11994 | 6.3744 | 0.72572
L02 | B-MIDSOUTH | W14 | LinStatic |  | Top | 105.8306 | -0.45061 | 1.9959 | -0.29983 | 0.10376 | 2.248
L02 | B-MIDSOUTH | W14 | LinStatic |  | Bottom | 105.8306 | -0.45061 | 1.9959 | -0.29983 | 6.0916 | 0.89619
L02 | B-MIDSOUTH | W15 | LinStatic |  | Top | -105.8306 | 0.45061 | -1.9959 | 0.29983 | -0.10376 | -2.248
L02 | B-MIDSOUTH | W15 | LinStatic |  | Bottom | -105.8306 | 0.45061 | -1.9959 | 0.29983 | -6.0916 | -0.89619
L02 | B-MIDSOUTH | W16 | LinStatic |  | Top | -103.8252 | -0.18811 | -2.2309 | -0.11994 | 0.31844 | -0.16138
L02 | B-MIDSOUTH | W16 | LinStatic |  | Bottom | -103.8252 | -0.18811 | -2.2309 | -0.11994 | -6.3744 | -0.72572
L02 | B-MIDSOUTH | W17 | LinStatic |  | Top | 105.7656 | 10.8189 | 2.3607 | 0.014028 | -0.0094824 | -12.7104
L02 | B-MIDSOUTH | W17 | LinStatic |  | Bottom | 105.7656 | 10.8189 | 2.3607 | 0.014028 | 7.0726 | 19.7464
L02 | B-MIDSOUTH | W18 | LinStatic |  | Top | 108.7972 | 8.9334 | 2.2908 | -0.15081 | 0.12099 | -9.8435
L02 | B-MIDSOUTH | W18 | LinStatic |  | Bottom | 108.7972 | 8.9334 | 2.2908 | -0.15081 | 6.9934 | 16.9568
L02 | B-MIDSOUTH | W19 | LinStatic |  | Top | -108.7972 | -8.9334 | -2.2908 | 0.15081 | -0.12099 | 9.8435
L02 | B-MIDSOUTH | W19 | LinStatic |  | Bottom | -108.7972 | -8.9334 | -2.2908 | 0.15081 | -6.9934 | -16.9568
L02 | B-MIDSOUTH | W20 | LinStatic |  | Top | -105.7656 | -10.8189 | -2.3607 | -0.014028 | 0.0094824 | 12.7104
L02 | B-MIDSOUTH | W20 | LinStatic |  | Bottom | -105.7656 | -10.8189 | -2.3607 | -0.014028 | -7.0726 | -19.7464
L02 | B-MIDSOUTH | W21 | LinStatic |  | Top | -131.1454 | 11.1155 | -2.4157 | 0.21731 | 0.23311 | -15.433
L02 | B-MIDSOUTH | W21 | LinStatic |  | Bottom | -131.1454 | 11.1155 | -2.4157 | 0.21731 | -7.0139 | 17.9136
L02 | B-MIDSOUTH | W22 | LinStatic |  | Top | -128.1138 | 9.2301 | -2.4856 | 0.052472 | 0.36357 | -12.5662
L02 | B-MIDSOUTH | W22 | LinStatic |  | Bottom | -128.1138 | 9.2301 | -2.4856 | 0.052472 | -7.0931 | 15.124
L02 | B-MIDSOUTH | W23 | LinStatic |  | Top | 128.1138 | -9.2301 | 2.4856 | -0.052472 | -0.36357 | 12.5662
L02 | B-MIDSOUTH | W23 | LinStatic |  | Bottom | 128.1138 | -9.2301 | 2.4856 | -0.052472 | 7.0931 | -15.124
L02 | B-MIDSOUTH | W24 | LinStatic |  | Top | 131.1454 | -11.1155 | 2.4157 | -0.21731 | -0.23311 | 15.433
L02 | B-MIDSOUTH | W24 | LinStatic |  | Bottom | 131.1454 | -11.1155 | 2.4157 | -0.21731 | 7.0139 | -17.9136
L01 | A-SOUTH | SW | LinStatic |  | Top | -10400.3734 | -163.8797 | 146.7184 | -25.0657 | -36.0474 | 1029.367
L01 | A-SOUTH | SW | LinStatic |  | Bottom | -10820.2682 | -163.8797 | 146.7184 | -25.0657 | 404.1079 | 537.7278
L01 | A-SOUTH | S | LinStatic |  | Top | -11261.423 | -177.1415 | 156.5544 | -33.9306 | -35.6752 | 1130.6005
L01 | A-SOUTH | S | LinStatic |  | Bottom | -11681.3178 | -177.1415 | 156.5544 | -33.9306 | 433.988 | 599.1761
L01 | A-SOUTH | LL | LinStatic |  | Top | -12198.9092 | -239.0518 | 203.3107 | -34.9868 | -99.1827 | 1349.8679
L01 | A-SOUTH | LL | LinStatic |  | Bottom | -12618.804 | -239.0518 | 203.3107 | -34.9868 | 510.7495 | 632.7126
L01 | A-SOUTH | SDL | LinStatic |  | Top | -12199.1744 | -209.2951 | 177.8743 | -41.864 | -54.0333 | 1264.2456
L01 | A-SOUTH | SDL | LinStatic |  | Bottom | -12619.0693 | -209.2951 | 177.8743 | -41.864 | 479.5897 | 636.3602
L01 | A-SOUTH | EQSTX | LinStatic |  | Top | 1368.1718 | -3061.5336 | -1383.7372 | -3706.1185 | 5328.7933 | 18951.1256
L01 | A-SOUTH | EQSTX | LinStatic |  | Bottom | 1368.1718 | -3061.5336 | -1383.7372 | -3706.1185 | 1177.5818 | 9766.5247
L01 | A-SOUTH | EQSTY | LinStatic |  | Top | 3006.4392 | 1577.222 | -1809.4681 | 1005.3958 | 5705.7879 | -9710.826
L01 | A-SOUTH | EQSTY | LinStatic |  | Bottom | 3006.4392 | 1577.222 | -1809.4681 | 1005.3958 | 277.3836 | -4979.16
L01 | A-SOUTH | EQSTXPECC | LinStatic |  | Top | 1430.3185 | -3024.4809 | -1425.5426 | -3681.1915 | 5456.4784 | 18730.0742
L01 | A-SOUTH | EQSTXPECC | LinStatic |  | Bottom | 1430.3185 | -3024.4809 | -1425.5426 | -3681.1915 | 1179.8507 | 9656.6316
L01 | A-SOUTH | EQSTXNECC | LinStatic |  | Top | 1306.0251 | -3098.5864 | -1341.9318 | -3731.0455 | 5201.1082 | 19172.177
L01 | A-SOUTH | EQSTXNECC | LinStatic |  | Bottom | 1306.0251 | -3098.5864 | -1341.9318 | -3731.0455 | 1175.3129 | 9876.4178
L01 | A-SOUTH | EQSTYNECC | LinStatic |  | Top | 3460.675 | 1848.0439 | -2115.0276 | 1187.5895 | 6639.05 | -11326.5108
L01 | A-SOUTH | EQSTYNECC | LinStatic |  | Bottom | 3460.675 | 1848.0439 | -2115.0276 | 1187.5895 | 293.9672 | -5782.379
L01 | A-SOUTH | EQSTYPECC | LinStatic |  | Top | 2552.2034 | 1306.4 | -1503.9086 | 823.2022 | 4772.5258 | -8095.1412
L01 | A-SOUTH | EQSTYPECC | LinStatic |  | Bottom | 2552.2034 | 1306.4 | -1503.9086 | 823.2022 | 260.7999 | -4175.9411
L01 | A-SOUTH | WX | LinStatic |  | Top | 69.3005 | -161.5576 | -74.7308 | -193.7305 | 286.5833 | 998.9691
L01 | A-SOUTH | WX | LinStatic |  | Bottom | 69.3005 | -161.5576 | -74.7308 | -193.7305 | 62.3908 | 514.2964
L01 | A-SOUTH | WY | LinStatic |  | Top | 892.5493 | 486.6707 | -569.2042 | 302.2997 | 1799.2508 | -2993.6927
L01 | A-SOUTH | WY | LinStatic |  | Bottom | 892.5493 | 486.6707 | -569.2042 | 302.2997 | 91.6381 | -1533.6807
L01 | A-SOUTH | WSX | LinStatic |  | Top | 46.3005 | -107.9388 | -49.9287 | -129.4341 | 191.4704 | 667.4248
L01 | A-SOUTH | WSX | LinStatic |  | Bottom | 46.3005 | -107.9388 | -49.9287 | -129.4341 | 41.6842 | 343.6084
L01 | A-SOUTH | WSY | LinStatic |  | Top | 615.8922 | 335.8214 | -392.773 | 208.5982 | 1241.5528 | -2065.7625
L01 | A-SOUTH | WSY | LinStatic |  | Bottom | 615.8922 | 335.8214 | -392.773 | 208.5982 | 63.2339 | -1058.2983
L01 | A-SOUTH | WSYT | LinStatic |  | Top | -1442.2995 | -935.954 | 1067.3746 | -631.822 | -3228.1661 | 5511.126
L01 | A-SOUTH | WSYT | LinStatic |  | Bottom | -1442.2995 | -935.954 | 1067.3746 | -631.822 | -26.0422 | 2703.264
L01 | A-SOUTH | WSXT | LinStatic |  | Top | -0.40397 | -136.7903 | -16.8079 | -148.5023 | 90.0846 | 839.3158
L01 | A-SOUTH | WSXT | LinStatic |  | Bottom | -0.40397 | -136.7903 | -16.8079 | -148.5023 | 39.6608 | 428.9449
L01 | A-SOUTH | WXT | LinStatic |  | Top | 7.0278 | -200.0263 | -30.5697 | -219.1548 | 151.402 | 1228.1573
L01 | A-SOUTH | WXT | LinStatic |  | Bottom | 7.0278 | -200.0263 | -30.5697 | -219.1548 | 59.693 | 628.0784
L01 | A-SOUTH | WYT | LinStatic |  | Top | -1851.7064 | -1209.0299 | 1377.6592 | -818.2605 | -4160.3745 | 7108.8255
L01 | A-SOUTH | WYT | LinStatic |  | Bottom | -1851.7064 | -1209.0299 | 1377.6592 | -818.2605 | -27.3968 | 3481.7358
L01 | A-SOUTH | EQRSX | LinRespSpec | Max | Top | 7052.243 | 13518.3006 | 5180.8174 | 16599.0691 | 20397.4414 | 83841.4364
L01 | A-SOUTH | EQRSX | LinRespSpec | Max | Bottom | 7052.243 | 13518.3006 | 5180.8174 | 16599.0691 | 4884.4568 | 43286.5801
L01 | A-SOUTH | EQRSXECC | LinRespSpec | Max | Top | 7183.7177 | 13598.522 | 5272.3901 | 16652.4085 | 20677.5175 | 84319.5503
L01 | A-SOUTH | EQRSXECC | LinRespSpec | Max | Bottom | 7183.7177 | 13598.522 | 5272.3901 | 16652.4085 | 4889.8149 | 43524.0297
L01 | A-SOUTH | EQRSY | LinRespSpec | Max | Top | 19593.8626 | 8040.6355 | 8705.8731 | 5677.7823 | 26761.746 | 49266.9509
L01 | A-SOUTH | EQRSY | LinRespSpec | Max | Bottom | 19593.8626 | 8040.6355 | 8705.8731 | 5677.7823 | 738.5647 | 25147.544
L01 | A-SOUTH | EQRSYECC | LinRespSpec | Max | Top | 20320.4819 | 8477.2644 | 9200.0724 | 5970.6199 | 28271.8967 | 51870.9257
L01 | A-SOUTH | EQRSYECC | LinRespSpec | Max | Bottom | 20320.4819 | 8477.2644 | 9200.0724 | 5970.6199 | 766.1174 | 26441.6323
L01 | A-SOUTH | WS01 | LinStatic |  | Top | 46.3005 | -107.9388 | -49.9287 | -129.4341 | 191.4704 | 667.4248
L01 | A-SOUTH | WS01 | LinStatic |  | Bottom | 46.3005 | -107.9388 | -49.9287 | -129.4341 | 41.6842 | 343.6084
L01 | A-SOUTH | WS02 | LinStatic |  | Top | -46.3005 | 107.9388 | 49.9287 | 129.4341 | -191.4704 | -667.4248
L01 | A-SOUTH | WS02 | LinStatic |  | Bottom | -46.3005 | 107.9388 | 49.9287 | 129.4341 | -41.6842 | -343.6084
L01 | A-SOUTH | WS03 | LinStatic |  | Top | 615.8922 | 335.8214 | -392.773 | 208.5982 | 1241.5528 | -2065.7625
L01 | A-SOUTH | WS03 | LinStatic |  | Bottom | 615.8922 | 335.8214 | -392.773 | 208.5982 | 63.2339 | -1058.2983
L01 | A-SOUTH | WS04 | LinStatic |  | Top | -615.8922 | -335.8214 | 392.773 | -208.5982 | -1241.5528 | 2065.7625
L01 | A-SOUTH | WS04 | LinStatic |  | Bottom | -615.8922 | -335.8214 | 392.773 | -208.5982 | -63.2339 | 1058.2983
L01 | A-SOUTH | WS05 | LinStatic |  | Top | 496.6445 | 170.9119 | -332.0263 | 59.3731 | 1074.7674 | -1048.7532
L01 | A-SOUTH | WS05 | LinStatic |  | Bottom | 496.6445 | 170.9119 | -332.0263 | 59.3731 | 78.6886 | -536.0174
L01 | A-SOUTH | WS06 | LinStatic |  | Top | -427.1938 | -332.8202 | 257.1332 | -253.5242 | -787.5618 | 2049.8905
L01 | A-SOUTH | WS06 | LinStatic |  | Bottom | -427.1938 | -332.8202 | 257.1332 | -253.5242 | -16.1623 | 1051.43
L01 | A-SOUTH | WS07 | LinStatic |  | Top | -496.6445 | -170.9119 | 332.0263 | -59.3731 | -1074.7674 | 1048.7532
L01 | A-SOUTH | WS07 | LinStatic |  | Bottom | -496.6445 | -170.9119 | 332.0263 | -59.3731 | -78.6886 | 536.0174
L01 | A-SOUTH | WS08 | LinStatic |  | Top | 427.1938 | 332.8202 | -257.1332 | 253.5242 | 787.5618 | -2049.8905
L01 | A-SOUTH | WS08 | LinStatic |  | Bottom | 427.1938 | 332.8202 | -257.1332 | 253.5242 | 16.1623 | -1051.43
L01 | A-SOUTH | WS09 | LinStatic |  | Top | 23.0997 | -71.0682 | -27.0654 | -83.2798 | 106.9958 | 438.6269
L01 | A-SOUTH | WS09 | LinStatic |  | Bottom | 23.0997 | -71.0682 | -27.0654 | -83.2798 | 25.7997 | 225.4223
L01 | A-SOUTH | WS10 | LinStatic |  | Top | 23.2007 | -36.8706 | -22.8634 | -46.1543 | 84.4746 | 228.798
L01 | A-SOUTH | WS10 | LinStatic |  | Bottom | 23.2007 | -36.8706 | -22.8634 | -46.1543 | 15.8845 | 118.1861
L01 | A-SOUTH | WS11 | LinStatic |  | Top | -23.2007 | 36.8706 | 22.8634 | 46.1543 | -84.4746 | -228.798
L01 | A-SOUTH | WS11 | LinStatic |  | Bottom | -23.2007 | 36.8706 | 22.8634 | 46.1543 | -15.8845 | -118.1861
L01 | A-SOUTH | WS12 | LinStatic |  | Top | -23.0997 | 71.0682 | 27.0654 | 83.2798 | -106.9958 | -438.6269
L01 | A-SOUTH | WS12 | LinStatic |  | Bottom | -23.0997 | 71.0682 | 27.0654 | 83.2798 | -25.7997 | -225.4223
L01 | A-SOUTH | WS13 | LinStatic |  | Top | 127.6587 | 50.9164 | -62.9647 | 25.3213 | 217.2556 | -343.9905
L01 | A-SOUTH | WS13 | LinStatic |  | Bottom | 127.6587 | 50.9164 | -62.9647 | 25.3213 | 28.3617 | -191.2411
L01 | A-SOUTH | WS14 | LinStatic |  | Top | 488.2336 | 284.9049 | -329.8083 | 183.2768 | 1024.2972 | -1721.772
L01 | A-SOUTH | WS14 | LinStatic |  | Bottom | 488.2336 | 284.9049 | -329.8083 | 183.2768 | 34.8722 | -867.0571
L01 | A-SOUTH | WS15 | LinStatic |  | Top | -488.2336 | -284.9049 | 329.8083 | -183.2768 | -1024.2972 | 1721.772
L01 | A-SOUTH | WS15 | LinStatic |  | Bottom | -488.2336 | -284.9049 | 329.8083 | -183.2768 | -34.8722 | 867.0571
L01 | A-SOUTH | WS16 | LinStatic |  | Top | -127.6587 | -50.9164 | 62.9647 | -25.3213 | -217.2556 | 343.9905
L01 | A-SOUTH | WS16 | LinStatic |  | Bottom | -127.6587 | -50.9164 | 62.9647 | -25.3213 | -28.3617 | 191.2411
L01 | A-SOUTH | WS17 | LinStatic |  | Top | 307.3417 | 79.0856 | -201.4852 | 8.5987 | 664.365 | -496.0353
L01 | A-SOUTH | WS17 | LinStatic |  | Bottom | 307.3417 | 79.0856 | -201.4852 | 8.5987 | 59.9093 | -258.7785
L01 | A-SOUTH | WS18 | LinStatic |  | Top | 440.9361 | 178.4217 | -298.7677 | 80.8567 | 954.9513 | -1084.0862
L01 | A-SOUTH | WS18 | LinStatic |  | Bottom | 440.9361 | 178.4217 | -298.7677 | 80.8567 | 58.6482 | -548.821
L01 | A-SOUTH | WS19 | LinStatic |  | Top | -440.9361 | -178.4217 | 298.7677 | -80.8567 | -954.9513 | 1084.0862
L01 | A-SOUTH | WS19 | LinStatic |  | Bottom | -440.9361 | -178.4217 | 298.7677 | -80.8567 | -58.6482 | 548.821
L01 | A-SOUTH | WS20 | LinStatic |  | Top | -307.3417 | -79.0856 | 201.4852 | -8.5987 | -664.365 | 496.0353
L01 | A-SOUTH | WS20 | LinStatic |  | Bottom | -307.3417 | -79.0856 | 201.4852 | -8.5987 | -59.9093 | 258.7785
L01 | A-SOUTH | WS21 | LinStatic |  | Top | -388.6165 | -300.3926 | 242.3482 | -227.1172 | -738.5897 | 1838.2763
L01 | A-SOUTH | WS21 | LinStatic |  | Bottom | -388.6165 | -300.3926 | 242.3482 | -227.1172 | -11.545 | 937.0986
L01 | A-SOUTH | WS22 | LinStatic |  | Top | -255.0222 | -201.0565 | 145.0658 | -154.8592 | -448.0034 | 1250.2254
L01 | A-SOUTH | WS22 | LinStatic |  | Bottom | -255.0222 | -201.0565 | 145.0658 | -154.8592 | -12.8061 | 647.056
L01 | A-SOUTH | WS23 | LinStatic |  | Top | 255.0222 | 201.0565 | -145.0658 | 154.8592 | 448.0034 | -1250.2254
L01 | A-SOUTH | WS23 | LinStatic |  | Bottom | 255.0222 | 201.0565 | -145.0658 | 154.8592 | 12.8061 | -647.056
L01 | A-SOUTH | WS24 | LinStatic |  | Top | 388.6165 | 300.3926 | -242.3482 | 227.1172 | 738.5897 | -1838.2763
L01 | A-SOUTH | WS24 | LinStatic |  | Bottom | 388.6165 | 300.3926 | -242.3482 | 227.1172 | 11.545 | -937.0986
L01 | A-SOUTH | W01 | LinStatic |  | Top | 69.3005 | -161.5576 | -74.7308 | -193.7305 | 286.5833 | 998.9691
L01 | A-SOUTH | W01 | LinStatic |  | Bottom | 69.3005 | -161.5576 | -74.7308 | -193.7305 | 62.3908 | 514.2964
L01 | A-SOUTH | W02 | LinStatic |  | Top | -69.3005 | 161.5576 | 74.7308 | 193.7305 | -286.5833 | -998.9691
L01 | A-SOUTH | W02 | LinStatic |  | Bottom | -69.3005 | 161.5576 | 74.7308 | 193.7305 | -62.3908 | -514.2964
L01 | A-SOUTH | W03 | LinStatic |  | Top | 892.5493 | 486.6707 | -569.2042 | 302.2997 | 1799.2508 | -2993.6927
L01 | A-SOUTH | W03 | LinStatic |  | Bottom | 892.5493 | 486.6707 | -569.2042 | 302.2997 | 91.6381 | -1533.6807
L01 | A-SOUTH | W04 | LinStatic |  | Top | -892.5493 | -486.6707 | 569.2042 | -302.2997 | -1799.2508 | 2993.6927
L01 | A-SOUTH | W04 | LinStatic |  | Bottom | -892.5493 | -486.6707 | 569.2042 | -302.2997 | -91.6381 | 1533.6807
L01 | A-SOUTH | W05 | LinStatic |  | Top | 721.3874 | 243.8348 | -482.9513 | 81.4269 | 1564.3756 | -1496.0427
L01 | A-SOUTH | W05 | LinStatic |  | Bottom | 721.3874 | 243.8348 | -482.9513 | 81.4269 | 115.5217 | -764.5383
L01 | A-SOUTH | W06 | LinStatic |  | Top | -617.4366 | -486.1712 | 370.8551 | -372.0226 | -1134.5006 | 2994.4964
L01 | A-SOUTH | W06 | LinStatic |  | Bottom | -617.4366 | -486.1712 | 370.8551 | -372.0226 | -21.9354 | 1535.9828
L01 | A-SOUTH | W07 | LinStatic |  | Top | -721.3874 | -243.8348 | 482.9513 | -81.4269 | -1564.3756 | 1496.0427
L01 | A-SOUTH | W07 | LinStatic |  | Bottom | -721.3874 | -243.8348 | 482.9513 | -81.4269 | -115.5217 | 764.5383
L01 | A-SOUTH | W08 | LinStatic |  | Top | 617.4366 | 486.1712 | -370.8551 | 372.0226 | 1134.5006 | -2994.4964
L01 | A-SOUTH | W08 | LinStatic |  | Bottom | 617.4366 | 486.1712 | -370.8551 | 372.0226 | 21.9354 | -1535.9828
L01 | A-SOUTH | W09 | LinStatic |  | Top | 35.5287 | -105.7821 | -41.1866 | -124.2596 | 162.2169 | 653.0042
L01 | A-SOUTH | W09 | LinStatic |  | Bottom | 35.5287 | -105.7821 | -41.1866 | -124.2596 | 38.657 | 335.658
L01 | A-SOUTH | W10 | LinStatic |  | Top | 33.7718 | -55.7755 | -33.5442 | -69.4709 | 124.3664 | 345.9649
L01 | A-SOUTH | W10 | LinStatic |  | Bottom | 33.7718 | -55.7755 | -33.5442 | -69.4709 | 23.7338 | 178.6384
L01 | A-SOUTH | W11 | LinStatic |  | Top | -33.7718 | 55.7755 | 33.5442 | 69.4709 | -124.3664 | -345.9649
L01 | A-SOUTH | W11 | LinStatic |  | Bottom | -33.7718 | 55.7755 | 33.5442 | 69.4709 | -23.7338 | -178.6384
L01 | A-SOUTH | W12 | LinStatic |  | Top | -35.5287 | 105.7821 | 41.1866 | 124.2596 | -162.2169 | -653.0042
L01 | A-SOUTH | W12 | LinStatic |  | Bottom | -35.5287 | 105.7821 | 41.1866 | 124.2596 | -38.657 | -335.658
L01 | A-SOUTH | W13 | LinStatic |  | Top | 214.8114 | 92.2066 | -112.3947 | 48.8673 | 379.5786 | -608.2432
L01 | A-SOUTH | W13 | LinStatic |  | Bottom | 214.8114 | 92.2066 | -112.3947 | 48.8673 | 42.3944 | -331.6234
L01 | A-SOUTH | W14 | LinStatic |  | Top | 677.738 | 394.4641 | -456.8095 | 253.4324 | 1419.6722 | -2385.4496
L01 | A-SOUTH | W14 | LinStatic |  | Bottom | 677.738 | 394.4641 | -456.8095 | 253.4324 | 49.2436 | -1202.0573
L01 | A-SOUTH | W15 | LinStatic |  | Top | -677.738 | -394.4641 | 456.8095 | -253.4324 | -1419.6722 | 2385.4496
L01 | A-SOUTH | W15 | LinStatic |  | Bottom | -677.738 | -394.4641 | 456.8095 | -253.4324 | -49.2436 | 1202.0573
L01 | A-SOUTH | W16 | LinStatic |  | Top | -214.8114 | -92.2066 | 112.3947 | -48.8673 | -379.5786 | 608.2432
L01 | A-SOUTH | W16 | LinStatic |  | Bottom | -214.8114 | -92.2066 | 112.3947 | -48.8673 | -42.3944 | 331.6234
L01 | A-SOUTH | W17 | LinStatic |  | Top | 458.0365 | 118.4496 | -301.4531 | 13.3093 | 992.8809 | -741.0166
L01 | A-SOUTH | W17 | LinStatic |  | Bottom | 458.0365 | 118.4496 | -301.4531 | 13.3093 | 88.5216 | -385.6678
L01 | A-SOUTH | W18 | LinStatic |  | Top | 628.8538 | 248.9282 | -426.1936 | 109.3739 | 1364.1117 | -1513.0212
L01 | A-SOUTH | W18 | LinStatic |  | Bottom | 628.8538 | 248.9282 | -426.1936 | 109.3739 | 85.531 | -766.2366
L01 | A-SOUTH | W19 | LinStatic |  | Top | -628.8538 | -248.9282 | 426.1936 | -109.3739 | -1364.1117 | 1513.0212
L01 | A-SOUTH | W19 | LinStatic |  | Bottom | -628.8538 | -248.9282 | 426.1936 | -109.3739 | -85.531 | 766.2366
L01 | A-SOUTH | W20 | LinStatic |  | Top | -458.0365 | -118.4496 | 301.4531 | -13.3093 | -992.8809 | 741.0166
L01 | A-SOUTH | W20 | LinStatic |  | Bottom | -458.0365 | -118.4496 | 301.4531 | -13.3093 | -88.5216 | 385.6678
L01 | A-SOUTH | W21 | LinStatic |  | Top | -550.5442 | -431.4883 | 341.7477 | -328.2894 | -1040.2725 | 2641.8562
L01 | A-SOUTH | W21 | LinStatic |  | Bottom | -550.5442 | -431.4883 | 341.7477 | -328.2894 | -15.0294 | 1347.3914
L01 | A-SOUTH | W22 | LinStatic |  | Top | -379.7269 | -301.0097 | 217.0072 | -232.2247 | -669.0417 | 1869.8516
L01 | A-SOUTH | W22 | LinStatic |  | Bottom | -379.7269 | -301.0097 | 217.0072 | -232.2247 | -18.02 | 966.8226
L01 | A-SOUTH | W23 | LinStatic |  | Top | 379.7269 | 301.0097 | -217.0072 | 232.2247 | 669.0417 | -1869.8516
L01 | A-SOUTH | W23 | LinStatic |  | Bottom | 379.7269 | 301.0097 | -217.0072 | 232.2247 | 18.02 | -966.8226
L01 | A-SOUTH | W24 | LinStatic |  | Top | 550.5442 | 431.4883 | -341.7477 | 328.2894 | 1040.2725 | -2641.8562
L01 | A-SOUTH | W24 | LinStatic |  | Bottom | 550.5442 | 431.4883 | -341.7477 | 328.2894 | 15.0294 | -1347.3914
L01 | A-NORTH | SW | LinStatic |  | Top | -10065.0099 | -114.2869 | 110.2337 | 33.3262 | -273.3324 | 525.2167
L01 | A-NORTH | SW | LinStatic |  | Bottom | -10484.9047 | -114.2869 | 110.2337 | 33.3262 | 57.3687 | 182.3561
L01 | A-NORTH | S | LinStatic |  | Top | -10866.6637 | -126.3633 | 118.0105 | 41.7924 | -292.0034 | 592.3994
L01 | A-NORTH | S | LinStatic |  | Bottom | -11286.5585 | -126.3633 | 118.0105 | 41.7924 | 62.028 | 213.3094
L01 | A-NORTH | LL | LinStatic |  | Top | -11772.3461 | -154.8379 | 128.7961 | 37.9254 | -326.6105 | 693.3976
L01 | A-NORTH | LL | LinStatic |  | Bottom | -12192.2409 | -154.8379 | 128.7961 | 37.9254 | 59.7779 | 228.8838
L01 | A-NORTH | SDL | LinStatic |  | Top | -11749.1866 | -143.9725 | 130.9035 | 42.4133 | -329.82 | 656.5842
L01 | A-NORTH | SDL | LinStatic |  | Bottom | -12169.0814 | -143.9725 | 130.9035 | 42.4133 | 62.8905 | 224.6668
L01 | A-NORTH | EQSTX | LinStatic |  | Top | -1365.8607 | -2987.5735 | -1469.0939 | 3632.0582 | 5623.2647 | 19167.0017
L01 | A-NORTH | EQSTX | LinStatic |  | Bottom | -1365.8607 | -2987.5735 | -1469.0939 | 3632.0582 | 1215.9832 | 10204.2812
L01 | A-NORTH | EQSTY | LinStatic |  | Top | -2985.8866 | 1415.8921 | -1910.4517 | -767.9283 | 6125.7532 | -8906.9033
L01 | A-NORTH | EQSTY | LinStatic |  | Bottom | -2985.8866 | 1415.8921 | -1910.4517 | -767.9283 | 394.398 | -4659.2269
L01 | A-NORTH | EQSTXPECC | LinStatic |  | Top | -1427.5666 | -2957.8413 | -1513.7076 | 3619.4631 | 5763.337 | 18990.8155
L01 | A-NORTH | EQSTXPECC | LinStatic |  | Bottom | -1427.5666 | -2957.8413 | -1513.7076 | 3619.4631 | 1222.2142 | 10117.2917
L01 | A-NORTH | EQSTXNECC | LinStatic |  | Top | -1304.1547 | -3017.3057 | -1424.4801 | 3644.6532 | 5483.1924 | 19343.1878
L01 | A-NORTH | EQSTXNECC | LinStatic |  | Bottom | -1304.1547 | -3017.3057 | -1424.4801 | 3644.6532 | 1209.7522 | 10291.2706
L01 | A-NORTH | EQSTYNECC | LinStatic |  | Top | -3436.9011 | 1633.2077 | -2236.5379 | -859.9865 | 7149.5543 | -10194.6638
L01 | A-NORTH | EQSTYNECC | LinStatic |  | Bottom | -3436.9011 | 1633.2077 | -2236.5379 | -859.9865 | 439.9407 | -5295.0406
L01 | A-NORTH | EQSTYPECC | LinStatic |  | Top | -2534.872 | 1198.5765 | -1584.3656 | -675.8701 | 5101.952 | -7619.1428
L01 | A-NORTH | EQSTYPECC | LinStatic |  | Bottom | -2534.872 | 1198.5765 | -1584.3656 | -675.8701 | 348.8552 | -4023.4133
L01 | A-NORTH | WX | LinStatic |  | Top | -69.1957 | -157.7443 | -79.4167 | 189.9032 | 302.8384 | 1010.552
L01 | A-NORTH | WX | LinStatic |  | Bottom | -69.1957 | -157.7443 | -79.4167 | 189.9032 | 64.5883 | 537.3192
L01 | A-NORTH | WY | LinStatic |  | Top | -886.5019 | 437.8056 | -601.4003 | -230.3567 | 1932.4415 | -2751.9388
L01 | A-NORTH | WY | LinStatic |  | Bottom | -886.5019 | 437.8056 | -601.4003 | -230.3567 | 128.2406 | -1438.5219
L01 | A-NORTH | WSX | LinStatic |  | Top | -46.2305 | -105.3911 | -53.0594 | 126.877 | 202.3307 | 675.1636
L01 | A-NORTH | WSX | LinStatic |  | Bottom | -46.2305 | -105.3911 | -53.0594 | 126.877 | 43.1524 | 358.9904
L01 | A-NORTH | WSY | LinStatic |  | Top | -611.7193 | 302.1027 | -414.9895 | -158.9548 | 1333.4596 | -1898.943
L01 | A-NORTH | WSY | LinStatic |  | Bottom | -611.7193 | 302.1027 | -414.9895 | -158.9548 | 88.4911 | -992.635
L01 | A-NORTH | WSYT | LinStatic |  | Top | 1431.9966 | -717.5423 | 1144.7241 | 255.0402 | -3572.2916 | 4131.4479
L01 | A-NORTH | WSYT | LinStatic |  | Bottom | 1431.9966 | -717.5423 | 1144.7241 | 255.0402 | -138.1194 | 1978.8212
L01 | A-NORTH | WSXT | LinStatic |  | Top | 0.14549 | -128.5229 | -17.6803 | 136.2719 | 91.0545 | 811.9718
L01 | A-NORTH | WSXT | LinStatic |  | Bottom | 0.14549 | -128.5229 | -17.6803 | 136.2719 | 38.0136 | 426.4031
L01 | A-NORTH | WXT | LinStatic |  | Top | -7.361 | -188.5867 | -32.2445 | 202.4296 | 154.4699 | 1192.9632
L01 | A-NORTH | WXT | LinStatic |  | Bottom | -7.361 | -188.5867 | -32.2445 | 202.4296 | 57.7365 | 627.203
L01 | A-NORTH | WYT | LinStatic |  | Top | 1838.4527 | -921.7209 | 1478.2178 | 321.6366 | -4608.5602 | 5288.5825
L01 | A-NORTH | WYT | LinStatic |  | Bottom | 1838.4527 | -921.7209 | 1478.2178 | 321.6366 | -173.9066 | 2523.4198
L01 | A-NORTH | EQRSX | LinRespSpec | Max | Top | 7036.3496 | 13090.876 | 5470.4485 | 16101.192 | 21402.3474 | 84197.4253
L01 | A-NORTH | EQRSX | LinRespSpec | Max | Bottom | 7036.3496 | 13090.876 | 5470.4485 | 16101.192 | 5017.041 | 44924.9325
L01 | A-NORTH | EQRSXECC | LinRespSpec | Max | Top | 7166.8969 | 13155.2163 | 5568.2129 | 16127.7075 | 21709.634 | 84578.1639
L01 | A-NORTH | EQRSXECC | LinRespSpec | Max | Bottom | 7166.8969 | 13155.2163 | 5568.2129 | 16127.7075 | 5031.0344 | 45112.6501
L01 | A-NORTH | EQRSY | LinRespSpec | Max | Top | 19450.5636 | 6943.6961 | 9186.7601 | 4013.0346 | 28964.2939 | 43124.979
L01 | A-NORTH | EQRSY | LinRespSpec | Max | Bottom | 19450.5636 | 6943.6961 | 9186.7601 | 4013.0346 | 1431.6074 | 22300.7799
L01 | A-NORTH | EQRSYECC | LinRespSpec | Max | Top | 20172.0417 | 7293.9657 | 9714.2442 | 4160.3009 | 30620.9029 | 45199.7156
L01 | A-NORTH | EQRSYECC | LinRespSpec | Max | Bottom | 20172.0417 | 7293.9657 | 9714.2442 | 4160.3009 | 1505.7641 | 23324.7075
L01 | A-NORTH | WS01 | LinStatic |  | Top | -46.2305 | -105.3911 | -53.0594 | 126.877 | 202.3307 | 675.1636
L01 | A-NORTH | WS01 | LinStatic |  | Bottom | -46.2305 | -105.3911 | -53.0594 | 126.877 | 43.1524 | 358.9904
L01 | A-NORTH | WS02 | LinStatic |  | Top | 46.2305 | 105.3911 | 53.0594 | -126.877 | -202.3307 | -675.1636
L01 | A-NORTH | WS02 | LinStatic |  | Bottom | 46.2305 | 105.3911 | 53.0594 | -126.877 | -43.1524 | -358.9904
L01 | A-NORTH | WS03 | LinStatic |  | Top | -611.7193 | 302.1027 | -414.9895 | -158.9548 | 1333.4596 | -1898.943
L01 | A-NORTH | WS03 | LinStatic |  | Bottom | -611.7193 | 302.1027 | -414.9895 | -158.9548 | 88.4911 | -992.635
L01 | A-NORTH | WS04 | LinStatic |  | Top | 611.7193 | -302.1027 | 414.9895 | 158.9548 | -1333.4596 | 1898.943
L01 | A-NORTH | WS04 | LinStatic |  | Bottom | 611.7193 | -302.1027 | 414.9895 | 158.9548 | -88.4911 | 992.635
L01 | A-NORTH | WS05 | LinStatic |  | Top | -493.4623 | 147.5337 | -351.0367 | -24.0583 | 1151.8427 | -917.8345
L01 | A-NORTH | WS05 | LinStatic |  | Bottom | -493.4623 | 147.5337 | -351.0367 | -24.0583 | 98.7326 | -475.2335
L01 | A-NORTH | WS06 | LinStatic |  | Top | 424.1166 | -305.6203 | 271.4475 | 214.3739 | -848.3466 | 1930.58
L01 | A-NORTH | WS06 | LinStatic |  | Bottom | 424.1166 | -305.6203 | 271.4475 | 214.3739 | -34.004 | 1013.719
L01 | A-NORTH | WS07 | LinStatic |  | Top | 493.4623 | -147.5337 | 351.0367 | 24.0583 | -1151.8427 | 917.8345
L01 | A-NORTH | WS07 | LinStatic |  | Bottom | 493.4623 | -147.5337 | 351.0367 | 24.0583 | -98.7326 | 475.2335
L01 | A-NORTH | WS08 | LinStatic |  | Top | -424.1166 | 305.6203 | -271.4475 | -214.3739 | 848.3466 | -1930.58
L01 | A-NORTH | WS08 | LinStatic |  | Bottom | -424.1166 | 305.6203 | -271.4475 | -214.3739 | 34.004 | -1013.719
L01 | A-NORTH | WS09 | LinStatic |  | Top | -23.097 | -68.7609 | -28.7398 | 80.4725 | 112.5472 | 439.0783
L01 | A-NORTH | WS09 | LinStatic |  | Bottom | -23.097 | -68.7609 | -28.7398 | 80.4725 | 26.3279 | 232.7956
L01 | A-NORTH | WS10 | LinStatic |  | Top | -23.1334 | -36.6302 | -24.3197 | 46.4045 | 89.7835 | 236.0853
L01 | A-NORTH | WS10 | LinStatic |  | Bottom | -23.1334 | -36.6302 | -24.3197 | 46.4045 | 16.8245 | 126.1948
L01 | A-NORTH | WS11 | LinStatic |  | Top | 23.1334 | 36.6302 | 24.3197 | -46.4045 | -89.7835 | -236.0853
L01 | A-NORTH | WS11 | LinStatic |  | Bottom | 23.1334 | 36.6302 | 24.3197 | -46.4045 | -16.8245 | -126.1948
L01 | A-NORTH | WS12 | LinStatic |  | Top | 23.097 | 68.7609 | 28.7398 | -80.4725 | -112.5472 | -439.0783
L01 | A-NORTH | WS12 | LinStatic |  | Bottom | 23.097 | 68.7609 | 28.7398 | -80.4725 | -26.3279 | -232.7956
L01 | A-NORTH | WS13 | LinStatic |  | Top | -126.8601 | 61.3585 | -64.4042 | -47.5974 | 220.1933 | -433.0405
L01 | A-NORTH | WS13 | LinStatic |  | Bottom | -126.8601 | 61.3585 | -64.4042 | -47.5974 | 26.9806 | -248.9649
L01 | A-NORTH | WS14 | LinStatic |  | Top | -484.8592 | 240.7441 | -350.5853 | -111.3574 | 1113.2662 | -1465.9025
L01 | A-NORTH | WS14 | LinStatic |  | Bottom | -484.8592 | 240.7441 | -350.5853 | -111.3574 | 61.5105 | -743.6702
L01 | A-NORTH | WS15 | LinStatic |  | Top | 484.8592 | -240.7441 | 350.5853 | 111.3574 | -1113.2662 | 1465.9025
L01 | A-NORTH | WS15 | LinStatic |  | Bottom | 484.8592 | -240.7441 | 350.5853 | 111.3574 | -61.5105 | 743.6702
L01 | A-NORTH | WS16 | LinStatic |  | Top | 126.8601 | -61.3585 | 64.4042 | 47.5974 | -220.1933 | 433.0405
L01 | A-NORTH | WS16 | LinStatic |  | Bottom | 126.8601 | -61.3585 | 64.4042 | 47.5974 | -26.9806 | 248.9649
L01 | A-NORTH | WS17 | LinStatic |  | Top | -305.4335 | 71.9692 | -212.2655 | -0.0061653 | 706.5402 | -462.555
L01 | A-NORTH | WS17 | LinStatic |  | Bottom | -305.4335 | 71.9692 | -212.2655 | -0.0061653 | 69.7436 | -246.6473
L01 | A-NORTH | WS18 | LinStatic |  | Top | -438.0498 | 150.3149 | -316.6298 | -36.2417 | 1028.9028 | -920.3157
L01 | A-NORTH | WS18 | LinStatic |  | Bottom | -438.0498 | 150.3149 | -316.6298 | -36.2417 | 79.0134 | -469.3711
L01 | A-NORTH | WS19 | LinStatic |  | Top | 438.0498 | -150.3149 | 316.6298 | 36.2417 | -1028.9028 | 920.3157
L01 | A-NORTH | WS19 | LinStatic |  | Bottom | 438.0498 | -150.3149 | 316.6298 | 36.2417 | -79.0134 | 469.3711
L01 | A-NORTH | WS20 | LinStatic |  | Top | 305.4335 | -71.9692 | 212.2655 | 0.0061653 | -706.5402 | 462.555
L01 | A-NORTH | WS20 | LinStatic |  | Bottom | 305.4335 | -71.9692 | 212.2655 | 0.0061653 | -69.7436 | 246.6473
L01 | A-NORTH | WS21 | LinStatic |  | Top | 385.8094 | -269.4068 | 256.6726 | 179.6127 | -800.2691 | 1683.2506
L01 | A-NORTH | WS21 | LinStatic |  | Bottom | 385.8094 | -269.4068 | 256.6726 | 179.6127 | -30.2513 | 875.0302
L01 | A-NORTH | WS22 | LinStatic |  | Top | 253.193 | -191.0611 | 152.3084 | 143.3772 | -477.9065 | 1225.4899
L01 | A-NORTH | WS22 | LinStatic |  | Bottom | 253.193 | -191.0611 | 152.3084 | 143.3772 | -20.9815 | 652.3065
L01 | A-NORTH | WS23 | LinStatic |  | Top | -253.193 | 191.0611 | -152.3084 | -143.3772 | 477.9065 | -1225.4899
L01 | A-NORTH | WS23 | LinStatic |  | Bottom | -253.193 | 191.0611 | -152.3084 | -143.3772 | 20.9815 | -652.3065
L01 | A-NORTH | WS24 | LinStatic |  | Top | -385.8094 | 269.4068 | -256.6726 | -179.6127 | 800.2691 | -1683.2506
L01 | A-NORTH | WS24 | LinStatic |  | Bottom | -385.8094 | 269.4068 | -256.6726 | -179.6127 | 30.2513 | -875.0302
L01 | A-NORTH | W01 | LinStatic |  | Top | -69.1957 | -157.7443 | -79.4167 | 189.9032 | 302.8384 | 1010.552
L01 | A-NORTH | W01 | LinStatic |  | Bottom | -69.1957 | -157.7443 | -79.4167 | 189.9032 | 64.5883 | 537.3192
L01 | A-NORTH | W02 | LinStatic |  | Top | 69.1957 | 157.7443 | 79.4167 | -189.9032 | -302.8384 | -1010.552
L01 | A-NORTH | W02 | LinStatic |  | Bottom | 69.1957 | 157.7443 | 79.4167 | -189.9032 | -64.5883 | -537.3192
L01 | A-NORTH | W03 | LinStatic |  | Top | -886.5019 | 437.8056 | -601.4003 | -230.3567 | 1932.4415 | -2751.9388
L01 | A-NORTH | W03 | LinStatic |  | Bottom | -886.5019 | 437.8056 | -601.4003 | -230.3567 | 128.2406 | -1438.5219
L01 | A-NORTH | W04 | LinStatic |  | Top | 886.5019 | -437.8056 | 601.4003 | 230.3567 | -1932.4415 | 2751.9388
L01 | A-NORTH | W04 | LinStatic |  | Bottom | 886.5019 | -437.8056 | 601.4003 | 230.3567 | -128.2406 | 1438.5219
L01 | A-NORTH | W05 | LinStatic |  | Top | -716.7732 | 210.046 | -510.6127 | -30.3401 | 1676.4599 | -1306.0401
L01 | A-NORTH | W05 | LinStatic |  | Bottom | -716.7732 | 210.046 | -510.6127 | -30.3401 | 144.6217 | -675.902
L01 | A-NORTH | W06 | LinStatic |  | Top | 612.9797 | -446.6624 | 391.4877 | 315.195 | -1222.2023 | 2821.8682
L01 | A-NORTH | W06 | LinStatic |  | Bottom | 612.9797 | -446.6624 | 391.4877 | 315.195 | -47.7392 | 1481.8808
L01 | A-NORTH | W07 | LinStatic |  | Top | 716.7732 | -210.046 | 510.6127 | 30.3401 | -1676.4599 | 1306.0401
L01 | A-NORTH | W07 | LinStatic |  | Bottom | 716.7732 | -210.046 | 510.6127 | 30.3401 | -144.6217 | 675.902
L01 | A-NORTH | W08 | LinStatic |  | Top | -612.9797 | 446.6624 | -391.4877 | -315.195 | 1222.2023 | -2821.8682
L01 | A-NORTH | W08 | LinStatic |  | Bottom | -612.9797 | 446.6624 | -391.4877 | -315.195 | 47.7392 | -1481.8808
L01 | A-NORTH | W09 | LinStatic |  | Top | -35.518 | -102.4455 | -43.7389 | 120.2553 | 170.728 | 654.3964
L01 | A-NORTH | W09 | LinStatic |  | Bottom | -35.518 | -102.4455 | -43.7389 | 120.2553 | 39.5112 | 347.06
L01 | A-NORTH | W10 | LinStatic |  | Top | -33.6777 | -55.2988 | -35.6778 | 69.6479 | 132.1105 | 356.1556
L01 | A-NORTH | W10 | LinStatic |  | Bottom | -33.6777 | -55.2988 | -35.6778 | 69.6479 | 25.0771 | 190.2592
L01 | A-NORTH | W11 | LinStatic |  | Top | 33.6777 | 55.2988 | 35.6778 | -69.6479 | -132.1105 | -356.1556
L01 | A-NORTH | W11 | LinStatic |  | Bottom | 33.6777 | 55.2988 | 35.6778 | -69.6479 | -25.0771 | -190.2592
L01 | A-NORTH | W12 | LinStatic |  | Top | 35.518 | 102.4455 | 43.7389 | -120.2553 | -170.728 | -654.3964
L01 | A-NORTH | W12 | LinStatic |  | Bottom | 35.518 | 102.4455 | 43.7389 | -120.2553 | -39.5112 | -347.06
L01 | A-NORTH | W13 | LinStatic |  | Top | -213.4444 | 103.6877 | -115.9229 | -74.9738 | 390.1507 | -714.8966
L01 | A-NORTH | W13 | LinStatic |  | Bottom | -213.4444 | 103.6877 | -115.9229 | -74.9738 | 42.382 | -403.8335
L01 | A-NORTH | W14 | LinStatic |  | Top | -673.0575 | 334.1179 | -485.4774 | -155.3829 | 1542.2908 | -2037.0422
L01 | A-NORTH | W14 | LinStatic |  | Bottom | -673.0575 | 334.1179 | -485.4774 | -155.3829 | 85.8586 | -1034.6884
L01 | A-NORTH | W15 | LinStatic |  | Top | 673.0575 | -334.1179 | 485.4774 | 155.3829 | -1542.2908 | 2037.0422
L01 | A-NORTH | W15 | LinStatic |  | Bottom | 673.0575 | -334.1179 | 485.4774 | 155.3829 | -85.8586 | 1034.6884
L01 | A-NORTH | W16 | LinStatic |  | Top | 213.4444 | -103.6877 | 115.9229 | 74.9738 | -390.1507 | 714.8966
L01 | A-NORTH | W16 | LinStatic |  | Bottom | 213.4444 | -103.6877 | 115.9229 | 74.9738 | -42.382 | 403.8335
L01 | A-NORTH | W17 | LinStatic |  | Top | -455.1896 | 106.8274 | -317.713 | 1.408 | 1056.7088 | -683.788
L01 | A-NORTH | W17 | LinStatic |  | Bottom | -455.1896 | 106.8274 | -317.713 | 1.408 | 103.5697 | -363.3057
L01 | A-NORTH | W18 | LinStatic |  | Top | -624.7487 | 209.6419 | -451.6102 | -47.1205 | 1469.1575 | -1283.9791
L01 | A-NORTH | W18 | LinStatic |  | Bottom | -624.7487 | 209.6419 | -451.6102 | -47.1205 | 114.327 | -655.0533
L01 | A-NORTH | W19 | LinStatic |  | Top | 624.7487 | -209.6419 | 451.6102 | 47.1205 | -1469.1575 | 1283.9791
L01 | A-NORTH | W19 | LinStatic |  | Bottom | 624.7487 | -209.6419 | 451.6102 | 47.1205 | -114.327 | 655.0533
L01 | A-NORTH | W20 | LinStatic |  | Top | 455.1896 | -106.8274 | 317.713 | -1.408 | -1056.7088 | 683.788
L01 | A-NORTH | W20 | LinStatic |  | Bottom | 455.1896 | -106.8274 | 317.713 | -1.408 | -103.5697 | 363.3057
L01 | A-NORTH | W21 | LinStatic |  | Top | 546.5576 | -387.8929 | 361.8693 | 261.7111 | -1126.9501 | 2425.9029
L01 | A-NORTH | W21 | LinStatic |  | Bottom | 546.5576 | -387.8929 | 361.8693 | 261.7111 | -41.3422 | 1262.2241
L01 | A-NORTH | W22 | LinStatic |  | Top | 376.9985 | -285.0785 | 227.9722 | 213.1826 | -714.5013 | 1825.7118
L01 | A-NORTH | W22 | LinStatic |  | Bottom | 376.9985 | -285.0785 | 227.9722 | 213.1826 | -30.5849 | 970.4764
L01 | A-NORTH | W23 | LinStatic |  | Top | -376.9985 | 285.0785 | -227.9722 | -213.1826 | 714.5013 | -1825.7118
L01 | A-NORTH | W23 | LinStatic |  | Bottom | -376.9985 | 285.0785 | -227.9722 | -213.1826 | 30.5849 | -970.4764
L01 | A-NORTH | W24 | LinStatic |  | Top | -546.5576 | 387.8929 | -361.8693 | -261.7111 | 1126.9501 | -2425.9029
L01 | A-NORTH | W24 | LinStatic |  | Bottom | -546.5576 | 387.8929 | -361.8693 | -261.7111 | 41.3422 | -1262.2241
L01 | B-WEST | SW | LinStatic |  | Top | -4594.2304 | 120.2706 | -46.8928 | -16.4443 | 69.7307 | -415.6656
L01 | B-WEST | SW | LinStatic |  | Bottom | -4763.8849 | 120.2706 | -46.8928 | -16.4443 | -70.9477 | -54.8539
L01 | B-WEST | S | LinStatic |  | Top | -4960.5386 | 127.3068 | -47.5327 | -19.5288 | 70.2704 | -448.4285
L01 | B-WEST | S | LinStatic |  | Bottom | -5130.193 | 127.3068 | -47.5327 | -19.5288 | -72.3277 | -66.5081
L01 | B-WEST | LL | LinStatic |  | Top | -5347.3997 | 172.2158 | -91.1466 | -7.3254 | 141.6191 | -566.7907
L01 | B-WEST | LL | LinStatic |  | Bottom | -5517.0542 | 172.2158 | -91.1466 | -7.3254 | -131.8208 | -50.1435
L01 | B-WEST | SDL | LinStatic |  | Top | -5337.2766 | 150.2122 | -62.107 | -21.4896 | 88.7446 | -508.2032
L01 | B-WEST | SDL | LinStatic |  | Bottom | -5506.9311 | 150.2122 | -62.107 | -21.4896 | -97.5764 | -57.5666
L01 | B-WEST | EQSTX | LinStatic |  | Top | 5654.3058 | -184.6725 | 971.0791 | 60.3236 | -1989.6992 | 854.0183
L01 | B-WEST | EQSTX | LinStatic |  | Bottom | 5654.3058 | -184.6725 | 971.0791 | 60.3236 | 923.538 | 300.0009
L01 | B-WEST | EQSTY | LinStatic |  | Top | 124.1853 | -2835.8886 | 35.4248 | 859.3304 | -74.6065 | 13370.8671
L01 | B-WEST | EQSTY | LinStatic |  | Bottom | 124.1853 | -2835.8886 | 35.4248 | 859.3304 | 31.668 | 4863.2012
L01 | B-WEST | EQSTXPECC | LinStatic |  | Top | 5656.6295 | -208.8288 | 972.0388 | 68.2603 | -1991.7312 | 962.7888
L01 | B-WEST | EQSTXPECC | LinStatic |  | Bottom | 5656.6295 | -208.8288 | 972.0388 | 68.2603 | 924.3852 | 336.3024
L01 | B-WEST | EQSTXNECC | LinStatic |  | Top | 5651.9822 | -160.5161 | 970.1193 | 52.3868 | -1987.6672 | 745.2479
L01 | B-WEST | EQSTXNECC | LinStatic |  | Bottom | 5651.9822 | -160.5161 | 970.1193 | 52.3868 | 922.6908 | 263.6995
L01 | B-WEST | EQSTYNECC | LinStatic |  | Top | 141.1691 | -3012.4494 | 42.4396 | 917.3408 | -89.4585 | 14165.8803
L01 | B-WEST | EQSTYNECC | LinStatic |  | Bottom | 141.1691 | -3012.4494 | 42.4396 | 917.3408 | 37.8602 | 5128.532
L01 | B-WEST | EQSTYPECC | LinStatic |  | Top | 107.2014 | -2659.3278 | 28.4101 | 801.32 | -59.7545 | 12575.8538
L01 | B-WEST | EQSTYPECC | LinStatic |  | Bottom | 107.2014 | -2659.3278 | 28.4101 | 801.32 | 25.4758 | 4597.8703
L01 | B-WEST | WX | LinStatic |  | Top | 286.3531 | -10.1426 | 52.4051 | 3.3449 | -107.6546 | 46.9265
L01 | B-WEST | WX | LinStatic |  | Bottom | 286.3531 | -10.1426 | 52.4051 | 3.3449 | 49.5608 | 16.4986
L01 | B-WEST | WY | LinStatic |  | Top | 40.4166 | -892.4715 | 11.7355 | 267.8755 | -24.6997 | 4208.283
L01 | B-WEST | WY | LinStatic |  | Bottom | 40.4166 | -892.4715 | 11.7355 | 267.8755 | 10.5069 | 1530.8686
L01 | B-WEST | WSX | LinStatic |  | Top | 191.3157 | -6.7765 | 35.0125 | 2.2348 | -71.9253 | 31.3525
L01 | B-WEST | WSX | LinStatic |  | Bottom | 191.3157 | -6.7765 | 35.0125 | 2.2348 | 33.1121 | 11.023
L01 | B-WEST | WSY | LinStatic |  | Top | 27.8891 | -615.8396 | 8.098 | 184.8443 | -17.0438 | 2903.8769
L01 | B-WEST | WSY | LinStatic |  | Bottom | 27.8891 | -615.8396 | 8.098 | 184.8443 | 7.2502 | 1056.3581
L01 | B-WEST | WSYT | LinStatic |  | Top | -58.1332 | 218.5194 | -27.9633 | -88.0071 | 59.2816 | -856.5348
L01 | B-WEST | WSYT | LinStatic |  | Bottom | -58.1332 | 218.5194 | -27.9633 | -88.0071 | -24.6082 | -200.9766
L01 | B-WEST | WSXT | LinStatic |  | Top | 189.3654 | 12.1506 | 34.1949 | -3.9549 | -70.1949 | -53.9505
L01 | B-WEST | WSXT | LinStatic |  | Bottom | 189.3654 | 12.1506 | 34.1949 | -3.9549 | 32.3898 | -17.4986
L01 | B-WEST | WXT | LinStatic |  | Top | 283.7526 | 15.0936 | 51.315 | -4.9081 | -105.3473 | -66.8109
L01 | B-WEST | WXT | LinStatic |  | Bottom | 283.7526 | 15.0936 | 51.315 | -4.9081 | 48.5977 | -21.5303
L01 | B-WEST | WYT | LinStatic |  | Top | -74.2797 | 220.0072 | -36.3461 | -95.9264 | 77.0675 | -805.5993
L01 | B-WEST | WYT | LinStatic |  | Bottom | -74.2797 | 220.0072 | -36.3461 | -95.9264 | -31.9709 | -145.5777
L01 | B-WEST | EQRSX | LinRespSpec | Max | Top | 30406.135 | 955.3833 | 3952.5613 | 294.2025 | 7997.5177 | 4464.8556
L01 | B-WEST | EQRSX | LinRespSpec | Max | Bottom | 30406.135 | 955.3833 | 3952.5613 | 294.2025 | 3860.4521 | 1598.8884
L01 | B-WEST | EQRSXECC | LinRespSpec | Max | Top | 30411.4234 | 1007.9333 | 3954.7628 | 311.4145 | 8002.1777 | 4701.6059
L01 | B-WEST | EQRSXECC | LinRespSpec | Max | Bottom | 30411.4234 | 1007.9333 | 3954.7628 | 311.4145 | 3862.3967 | 1677.9889
L01 | B-WEST | EQRSY | LinRespSpec | Max | Top | 1739.953 | 11076.518 | 272.7411 | 3469.2651 | 561.2475 | 51935.9652
L01 | B-WEST | EQRSY | LinRespSpec | Max | Bottom | 1739.953 | 11076.518 | 272.7411 | 3469.2651 | 257.21 | 18710.4458
L01 | B-WEST | EQRSYECC | LinRespSpec | Max | Top | 1767.9918 | 11361.9515 | 284.2616 | 3562.9959 | 585.633 | 53221.3959
L01 | B-WEST | EQRSYECC | LinRespSpec | Max | Bottom | 1767.9918 | 11361.9515 | 284.2616 | 3562.9959 | 267.3859 | 19139.5759
L01 | B-WEST | WS01 | LinStatic |  | Top | 191.3157 | -6.7765 | 35.0125 | 2.2348 | -71.9253 | 31.3525
L01 | B-WEST | WS01 | LinStatic |  | Bottom | 191.3157 | -6.7765 | 35.0125 | 2.2348 | 33.1121 | 11.023
L01 | B-WEST | WS02 | LinStatic |  | Top | -191.3157 | 6.7765 | -35.0125 | -2.2348 | 71.9253 | -31.3525
L01 | B-WEST | WS02 | LinStatic |  | Bottom | -191.3157 | 6.7765 | -35.0125 | -2.2348 | -33.1121 | -11.023
L01 | B-WEST | WS03 | LinStatic |  | Top | 27.8891 | -615.8396 | 8.098 | 184.8443 | -17.0438 | 2903.8769
L01 | B-WEST | WS03 | LinStatic |  | Bottom | 27.8891 | -615.8396 | 8.098 | 184.8443 | 7.2502 | 1056.3581
L01 | B-WEST | WS04 | LinStatic |  | Top | -27.8891 | 615.8396 | -8.098 | -184.8443 | 17.0438 | -2903.8769
L01 | B-WEST | WS04 | LinStatic |  | Bottom | -27.8891 | 615.8396 | -8.098 | -184.8443 | -7.2502 | -1056.3581
L01 | B-WEST | WS05 | LinStatic |  | Top | 164.4036 | -466.9621 | 32.3329 | 140.3093 | -66.7268 | 2201.422
L01 | B-WEST | WS05 | LinStatic |  | Bottom | 164.4036 | -466.9621 | 32.3329 | 140.3093 | 30.2717 | 800.5358
L01 | B-WEST | WS06 | LinStatic |  | Top | 122.57 | 456.7973 | 20.1859 | -136.9571 | -41.1612 | -2154.3933
L01 | B-WEST | WS06 | LinStatic |  | Bottom | 122.57 | 456.7973 | 20.1859 | -136.9571 | 19.3965 | -784.0013
L01 | B-WEST | WS07 | LinStatic |  | Top | -164.4036 | 466.9621 | -32.3329 | -140.3093 | 66.7268 | -2201.422
L01 | B-WEST | WS07 | LinStatic |  | Bottom | -164.4036 | 466.9621 | -32.3329 | -140.3093 | -30.2717 | -800.5358
L01 | B-WEST | WS08 | LinStatic |  | Top | -122.57 | -456.7973 | -20.1859 | 136.9571 | 41.1612 | 2154.3933
L01 | B-WEST | WS08 | LinStatic |  | Bottom | -122.57 | -456.7973 | -20.1859 | 136.9571 | -19.3965 | 784.0013
L01 | B-WEST | WS09 | LinStatic |  | Top | 119.3285 | -1.8694 | 21.7806 | 0.62304 | -44.737 | 8.9324
L01 | B-WEST | WS09 | LinStatic |  | Bottom | 119.3285 | -1.8694 | 21.7806 | 0.62304 | 20.6048 | 3.3242
L01 | B-WEST | WS10 | LinStatic |  | Top | 71.9872 | -4.9071 | 13.2319 | 1.6118 | -27.1883 | 22.4201
L01 | B-WEST | WS10 | LinStatic |  | Bottom | 71.9872 | -4.9071 | 13.2319 | 1.6118 | 12.5073 | 7.6988
L01 | B-WEST | WS11 | LinStatic |  | Top | -71.9872 | 4.9071 | -13.2319 | -1.6118 | 27.1883 | -22.4201
L01 | B-WEST | WS11 | LinStatic |  | Bottom | -71.9872 | 4.9071 | -13.2319 | -1.6118 | -12.5073 | -7.6988
L01 | B-WEST | WS12 | LinStatic |  | Top | -119.3285 | 1.8694 | -21.7806 | -0.62304 | 44.737 | -8.9324
L01 | B-WEST | WS12 | LinStatic |  | Bottom | -119.3285 | 1.8694 | -21.7806 | -0.62304 | -20.6048 | -3.3242
L01 | B-WEST | WS13 | LinStatic |  | Top | 6.6779 | -280.6049 | 0.55359 | 81.4213 | -1.1117 | 1344.8716
L01 | B-WEST | WS13 | LinStatic |  | Bottom | 6.6779 | -280.6049 | 0.55359 | 81.4213 | 0.54907 | 503.057
L01 | B-WEST | WS14 | LinStatic |  | Top | 21.2112 | -335.2347 | 7.5444 | 103.423 | -15.9321 | 1559.0053
L01 | B-WEST | WS14 | LinStatic |  | Bottom | 21.2112 | -335.2347 | 7.5444 | 103.423 | 6.7011 | 553.3011
L01 | B-WEST | WS15 | LinStatic |  | Top | -21.2112 | 335.2347 | -7.5444 | -103.423 | 15.9321 | -1559.0053
L01 | B-WEST | WS15 | LinStatic |  | Bottom | -21.2112 | 335.2347 | -7.5444 | -103.423 | -6.7011 | -553.3011
L01 | B-WEST | WS16 | LinStatic |  | Top | -6.6779 | 280.6049 | -0.55359 | -81.4213 | 1.1117 | -1344.8716
L01 | B-WEST | WS16 | LinStatic |  | Bottom | -6.6779 | 280.6049 | -0.55359 | -81.4213 | -0.54907 | -503.057
L01 | B-WEST | WS17 | LinStatic |  | Top | 129.9268 | -341.0981 | 24.646 | 101.4419 | -50.7728 | 1616.2491
L01 | B-WEST | WS17 | LinStatic |  | Bottom | 129.9268 | -341.0981 | 24.646 | 101.4419 | 23.165 | 592.9549
L01 | B-WEST | WS18 | LinStatic |  | Top | 117.7747 | -362.4581 | 24.0689 | 109.9575 | -49.7623 | 1700.56
L01 | B-WEST | WS18 | LinStatic |  | Bottom | 117.7747 | -362.4581 | 24.0689 | 109.9575 | 22.4444 | 613.1857
L01 | B-WEST | WS19 | LinStatic |  | Top | -117.7747 | 362.4581 | -24.0689 | -109.9575 | 49.7623 | -1700.56
L01 | B-WEST | WS19 | LinStatic |  | Bottom | -117.7747 | 362.4581 | -24.0689 | -109.9575 | -22.4444 | -613.1857
L01 | B-WEST | WS20 | LinStatic |  | Top | -129.9268 | 341.0981 | -24.646 | -101.4419 | 50.7728 | -1616.2491
L01 | B-WEST | WS20 | LinStatic |  | Bottom | -129.9268 | 341.0981 | -24.646 | -101.4419 | -23.165 | -592.9549
L01 | B-WEST | WS21 | LinStatic |  | Top | 98.4121 | 354.8007 | 15.4952 | -107.4322 | -31.5134 | -1665.1317
L01 | B-WEST | WS21 | LinStatic |  | Bottom | 98.4121 | 354.8007 | 15.4952 | -107.4322 | 14.9723 | -600.7297
L01 | B-WEST | WS22 | LinStatic |  | Top | 86.26 | 333.4406 | 14.9182 | -98.9165 | -30.5028 | -1580.8208
L01 | B-WEST | WS22 | LinStatic |  | Bottom | 86.26 | 333.4406 | 14.9182 | -98.9165 | 14.2517 | -580.4989
L01 | B-WEST | WS23 | LinStatic |  | Top | -86.26 | -333.4406 | -14.9182 | 98.9165 | 30.5028 | 1580.8208
L01 | B-WEST | WS23 | LinStatic |  | Bottom | -86.26 | -333.4406 | -14.9182 | 98.9165 | -14.2517 | 580.4989
L01 | B-WEST | WS24 | LinStatic |  | Top | -98.4121 | -354.8007 | -15.4952 | 107.4322 | 31.5134 | 1665.1317
L01 | B-WEST | WS24 | LinStatic |  | Bottom | -98.4121 | -354.8007 | -15.4952 | 107.4322 | -14.9723 | 600.7297
L01 | B-WEST | W01 | LinStatic |  | Top | 286.3531 | -10.1426 | 52.4051 | 3.3449 | -107.6546 | 46.9265
L01 | B-WEST | W01 | LinStatic |  | Bottom | 286.3531 | -10.1426 | 52.4051 | 3.3449 | 49.5608 | 16.4986
L01 | B-WEST | W02 | LinStatic |  | Top | -286.3531 | 10.1426 | -52.4051 | -3.3449 | 107.6546 | -46.9265
L01 | B-WEST | W02 | LinStatic |  | Bottom | -286.3531 | 10.1426 | -52.4051 | -3.3449 | -49.5608 | -16.4986
L01 | B-WEST | W03 | LinStatic |  | Top | 40.4166 | -892.4715 | 11.7355 | 267.8755 | -24.6997 | 4208.283
L01 | B-WEST | W03 | LinStatic |  | Bottom | 40.4166 | -892.4715 | 11.7355 | 267.8755 | 10.5069 | 1530.8686
L01 | B-WEST | W04 | LinStatic |  | Top | -40.4166 | 892.4715 | -11.7355 | -267.8755 | 24.6997 | -4208.283
L01 | B-WEST | W04 | LinStatic |  | Bottom | -40.4166 | 892.4715 | -11.7355 | -267.8755 | -10.5069 | -1530.8686
L01 | B-WEST | W05 | LinStatic |  | Top | 245.0773 | -676.9606 | 48.1055 | 203.4153 | -99.2657 | 3191.4072
L01 | B-WEST | W05 | LinStatic |  | Bottom | 245.0773 | -676.9606 | 48.1055 | 203.4153 | 45.0508 | 1160.5254
L01 | B-WEST | W06 | LinStatic |  | Top | 184.4524 | 661.7466 | 30.5022 | -198.3979 | -62.2162 | -3121.0174
L01 | B-WEST | W06 | LinStatic |  | Bottom | 184.4524 | 661.7466 | 30.5022 | -198.3979 | 29.2904 | -1135.7775
L01 | B-WEST | W07 | LinStatic |  | Top | -245.0773 | 676.9606 | -48.1055 | -203.4153 | 99.2657 | -3191.4072
L01 | B-WEST | W07 | LinStatic |  | Bottom | -245.0773 | 676.9606 | -48.1055 | -203.4153 | -45.0508 | -1160.5254
L01 | B-WEST | W08 | LinStatic |  | Top | -184.4524 | -661.7466 | -30.5022 | 198.3979 | 62.2162 | 3121.0174
L01 | B-WEST | W08 | LinStatic |  | Bottom | -184.4524 | -661.7466 | -30.5022 | 198.3979 | -29.2904 | 1135.7775
L01 | B-WEST | W09 | LinStatic |  | Top | 178.6456 | -3.1846 | 32.6169 | 1.059 | -66.9957 | 15.1119
L01 | B-WEST | W09 | LinStatic |  | Bottom | 178.6456 | -3.1846 | 32.6169 | 1.059 | 30.8551 | 5.558
L01 | B-WEST | W10 | LinStatic |  | Top | 107.7075 | -6.958 | 19.7882 | 2.286 | -40.6589 | 31.8146
L01 | B-WEST | W10 | LinStatic |  | Bottom | 107.7075 | -6.958 | 19.7882 | 2.286 | 18.7057 | 10.9406
L01 | B-WEST | W11 | LinStatic |  | Top | -107.7075 | 6.958 | -19.7882 | -2.286 | 40.6589 | -31.8146
L01 | B-WEST | W11 | LinStatic |  | Bottom | -107.7075 | 6.958 | -19.7882 | -2.286 | -18.7057 | -10.9406
L01 | B-WEST | W12 | LinStatic |  | Top | -178.6456 | 3.1846 | -32.6169 | -1.059 | 66.9957 | -15.1119
L01 | B-WEST | W12 | LinStatic |  | Bottom | -178.6456 | 3.1846 | -32.6169 | -1.059 | -30.8551 | -5.558
L01 | B-WEST | W13 | LinStatic |  | Top | 10.9233 | -418.7348 | 1.3245 | 121.9469 | -2.7164 | 2003.4416
L01 | B-WEST | W13 | LinStatic |  | Bottom | 10.9233 | -418.7348 | 1.3245 | 121.9469 | 1.2571 | 747.2371
L01 | B-WEST | W14 | LinStatic |  | Top | 29.4933 | -473.7366 | 10.411 | 145.9285 | -21.9833 | 2204.8414
L01 | B-WEST | W14 | LinStatic |  | Bottom | 29.4933 | -473.7366 | 10.411 | 145.9285 | 9.2498 | 783.6315
L01 | B-WEST | W15 | LinStatic |  | Top | -29.4933 | 473.7366 | -10.411 | -145.9285 | 21.9833 | -2204.8414
L01 | B-WEST | W15 | LinStatic |  | Bottom | -29.4933 | 473.7366 | -10.411 | -145.9285 | -9.2498 | -783.6315
L01 | B-WEST | W16 | LinStatic |  | Top | -10.9233 | 418.7348 | -1.3245 | -121.9469 | 2.7164 | -2003.4416
L01 | B-WEST | W16 | LinStatic |  | Bottom | -10.9233 | 418.7348 | -1.3245 | -121.9469 | -1.2571 | -747.2371
L01 | B-WEST | W17 | LinStatic |  | Top | 194.3235 | -499.0918 | 36.9325 | 148.5709 | -76.0895 | 2363.8008
L01 | B-WEST | W17 | LinStatic |  | Bottom | 194.3235 | -499.0918 | 36.9325 | 148.5709 | 34.7081 | 866.5254
L01 | B-WEST | W18 | LinStatic |  | Top | 174.9263 | -520.8621 | 35.5464 | 157.9082 | -73.4708 | 2444.586
L01 | B-WEST | W18 | LinStatic |  | Bottom | 174.9263 | -520.8621 | 35.5464 | 157.9082 | 33.1684 | 881.9996
L01 | B-WEST | W19 | LinStatic |  | Top | -174.9263 | 520.8621 | -35.5464 | -157.9082 | 73.4708 | -2444.586
L01 | B-WEST | W19 | LinStatic |  | Bottom | -174.9263 | 520.8621 | -35.5464 | -157.9082 | -33.1684 | -881.9996
L01 | B-WEST | W20 | LinStatic |  | Top | -194.3235 | 499.0918 | -36.9325 | -148.5709 | 76.0895 | -2363.8008
L01 | B-WEST | W20 | LinStatic |  | Bottom | -194.3235 | 499.0918 | -36.9325 | -148.5709 | -34.7081 | -866.5254
L01 | B-WEST | W21 | LinStatic |  | Top | 148.6527 | 509.4009 | 23.6714 | -154.1284 | -48.1789 | -2391.559
L01 | B-WEST | W21 | LinStatic |  | Bottom | 148.6527 | 509.4009 | 23.6714 | -154.1284 | 22.8352 | -863.3562
L01 | B-WEST | W22 | LinStatic |  | Top | 129.2555 | 487.6306 | 22.2853 | -144.7911 | -45.5602 | -2310.7738
L01 | B-WEST | W22 | LinStatic |  | Bottom | 129.2555 | 487.6306 | 22.2853 | -144.7911 | 21.2956 | -847.882
L01 | B-WEST | W23 | LinStatic |  | Top | -129.2555 | -487.6306 | -22.2853 | 144.7911 | 45.5602 | 2310.7738
L01 | B-WEST | W23 | LinStatic |  | Bottom | -129.2555 | -487.6306 | -22.2853 | 144.7911 | -21.2956 | 847.882
L01 | B-WEST | W24 | LinStatic |  | Top | -148.6527 | -509.4009 | -23.6714 | 154.1284 | 48.1789 | 2391.559
L01 | B-WEST | W24 | LinStatic |  | Bottom | -148.6527 | -509.4009 | -23.6714 | 154.1284 | -22.8352 | 863.3562
L01 | B-EAST | SW | LinStatic |  | Top | -4860.4032 | 59.8984 | 26.1364 | 20.9537 | -44.6644 | -293.9673
L01 | B-EAST | SW | LinStatic |  | Bottom | -5030.0577 | 59.8984 | 26.1364 | 20.9537 | 33.7448 | -114.2721
L01 | B-EAST | S | LinStatic |  | Top | -5262.5443 | 68.3887 | 29.1135 | 23.7052 | -49.9194 | -328.1762
L01 | B-EAST | S | LinStatic |  | Bottom | -5432.1988 | 68.3887 | 29.1135 | 23.7052 | 37.4209 | -123.0101
L01 | B-EAST | LL | LinStatic |  | Top | -5706.6658 | 63.0665 | 42.6356 | 24.6605 | -73.0652 | -347.4153
L01 | B-EAST | LL | LinStatic |  | Bottom | -5876.3203 | 63.0665 | 42.6356 | 24.6605 | 54.8416 | -158.2157
L01 | B-EAST | SDL | LinStatic |  | Top | -5689.1964 | 72.5838 | 34.9264 | 25.0954 | -58.487 | -365.1048
L01 | B-EAST | SDL | LinStatic |  | Bottom | -5858.8509 | 72.5838 | 34.9264 | 25.0954 | 46.2922 | -147.3534
L01 | B-EAST | EQSTX | LinStatic |  | Top | -5192.5976 | -162.4275 | 865.5639 | -51.3929 | -1842.1444 | 738.941
L01 | B-EAST | EQSTX | LinStatic |  | Bottom | -5192.5976 | -162.4275 | 865.5639 | -51.3929 | 754.5473 | 251.6584
L01 | B-EAST | EQSTY | LinStatic |  | Top | -79.9138 | -2713.8929 | 31.8129 | -853.7819 | -68.953 | 12748.5998
L01 | B-EAST | EQSTY | LinStatic |  | Bottom | -79.9138 | -2713.8929 | 31.8129 | -853.7819 | 26.4857 | 4606.9212
L01 | B-EAST | EQSTXPECC | LinStatic |  | Top | -5193.8029 | -179.3367 | 866.4106 | -56.5471 | -1844.0006 | 814.1156
L01 | B-EAST | EQSTXPECC | LinStatic |  | Bottom | -5193.8029 | -179.3367 | 866.4106 | -56.5471 | 755.2312 | 276.1055
L01 | B-EAST | EQSTXNECC | LinStatic |  | Top | -5191.3924 | -145.5183 | 864.7172 | -46.2388 | -1840.2883 | 663.7665
L01 | B-EAST | EQSTXNECC | LinStatic |  | Bottom | -5191.3924 | -145.5183 | 864.7172 | -46.2388 | 753.8634 | 227.2114
L01 | B-EAST | EQSTYNECC | LinStatic |  | Top | -88.7232 | -2837.4836 | 38.0013 | -891.4542 | -82.5197 | 13298.0574
L01 | B-EAST | EQSTYNECC | LinStatic |  | Bottom | -88.7232 | -2837.4836 | 38.0013 | -891.4542 | 31.4841 | 4785.6067
L01 | B-EAST | EQSTYPECC | LinStatic |  | Top | -71.1044 | -2590.3022 | 25.6245 | -816.1097 | -55.3862 | 12199.1422
L01 | B-EAST | EQSTYPECC | LinStatic |  | Bottom | -71.1044 | -2590.3022 | 25.6245 | -816.1097 | 21.4872 | 4428.2357
L01 | B-EAST | WX | LinStatic |  | Top | -261.706 | -8.8688 | 47.0004 | -2.771 | -100.1566 | 40.3914
L01 | B-EAST | WX | LinStatic |  | Bottom | -261.706 | -8.8688 | 47.0004 | -2.771 | 40.8446 | 13.7851
L01 | B-EAST | WY | LinStatic |  | Top | -26.536 | -855.1506 | 10.5625 | -265.4506 | -22.8801 | 4018.4872
L01 | B-EAST | WY | LinStatic |  | Bottom | -26.536 | -855.1506 | 10.5625 | -265.4506 | 8.8073 | 1453.0354
L01 | B-EAST | WSX | LinStatic |  | Top | -174.8486 | -5.9254 | 31.4015 | -1.8513 | -66.9158 | 26.9862
L01 | B-EAST | WSX | LinStatic |  | Bottom | -174.8486 | -5.9254 | 31.4015 | -1.8513 | 27.2888 | 9.21
L01 | B-EAST | WSY | LinStatic |  | Top | -18.3109 | -590.0867 | 7.2885 | -183.171 | -15.7882 | 2772.9103
L01 | B-EAST | WSY | LinStatic |  | Bottom | -18.3109 | -590.0867 | 7.2885 | -183.171 | 6.0774 | 1002.6502
L01 | B-EAST | WSYT | LinStatic |  | Top | 28.3717 | -7.0853 | -24.7278 | -8.1101 | 54.3073 | 176.304
L01 | B-EAST | WSYT | LinStatic |  | Bottom | 28.3717 | -7.0853 | -24.7278 | -8.1101 | -19.8761 | 155.0483
L01 | B-EAST | WSXT | LinStatic |  | Top | -173.7905 | 7.2999 | 30.6757 | 2.1203 | -65.3267 | -31.9165
L01 | B-EAST | WSXT | LinStatic |  | Bottom | -173.7905 | 7.2999 | 30.6757 | 2.1203 | 26.7004 | -10.0169
L01 | B-EAST | WXT | LinStatic |  | Top | -260.2952 | 8.765 | 46.0326 | 2.5245 | -98.0377 | -38.1457
L01 | B-EAST | WXT | LinStatic |  | Bottom | -260.2952 | 8.765 | 46.0326 | 2.5245 | 40.0601 | -11.8509
L01 | B-EAST | WYT | LinStatic |  | Top | 35.7075 | -77.8153 | -32.1259 | -32.0361 | 70.5805 | 556.3454
L01 | B-EAST | WYT | LinStatic |  | Bottom | 35.7075 | -77.8153 | -32.1259 | -32.0361 | -25.7973 | 322.8995
L01 | B-EAST | EQRSX | LinRespSpec | Max | Top | 29038.5731 | 890.5938 | 3445.1068 | 289.3361 | 7271.8392 | 4121.6298
L01 | B-EAST | EQRSX | LinRespSpec | Max | Bottom | 29038.5731 | 890.5938 | 3445.1068 | 289.3361 | 3063.6063 | 1450.8237
L01 | B-EAST | EQRSXECC | LinRespSpec | Max | Top | 29041.4012 | 927.3427 | 3447.0566 | 300.4274 | 7276.1102 | 4285.1956
L01 | B-EAST | EQRSXECC | LinRespSpec | Max | Bottom | 29041.4012 | 927.3427 | 3447.0566 | 300.4274 | 3065.185 | 1504.1426
L01 | B-EAST | EQRSY | LinRespSpec | Max | Top | 1560.2944 | 10301.2322 | 239.6702 | 3391.0646 | 512.2722 | 48088.9116
L01 | B-EAST | EQRSY | LinRespSpec | Max | Bottom | 1560.2944 | 10301.2322 | 239.6702 | 3391.0646 | 206.8589 | 17188.7002
L01 | B-EAST | EQRSYECC | LinRespSpec | Max | Top | 1575.0516 | 10501.0513 | 249.839 | 3451.8476 | 534.5581 | 48977.5933
L01 | B-EAST | EQRSYECC | LinRespSpec | Max | Bottom | 1575.0516 | 10501.0513 | 249.839 | 3451.8476 | 215.0794 | 17477.9247
L01 | B-EAST | WS01 | LinStatic |  | Top | -174.8486 | -5.9254 | 31.4015 | -1.8513 | -66.9158 | 26.9862
L01 | B-EAST | WS01 | LinStatic |  | Bottom | -174.8486 | -5.9254 | 31.4015 | -1.8513 | 27.2888 | 9.21
L01 | B-EAST | WS02 | LinStatic |  | Top | 174.8486 | 5.9254 | -31.4015 | 1.8513 | 66.9158 | -26.9862
L01 | B-EAST | WS02 | LinStatic |  | Bottom | 174.8486 | 5.9254 | -31.4015 | 1.8513 | -27.2888 | -9.21
L01 | B-EAST | WS03 | LinStatic |  | Top | -18.3109 | -590.0867 | 7.2885 | -183.171 | -15.7882 | 2772.9103
L01 | B-EAST | WS03 | LinStatic |  | Bottom | -18.3109 | -590.0867 | 7.2885 | -183.171 | 6.0774 | 1002.6502
L01 | B-EAST | WS04 | LinStatic |  | Top | 18.3109 | 590.0867 | -7.2885 | 183.171 | 15.7882 | -2772.9103
L01 | B-EAST | WS04 | LinStatic |  | Bottom | 18.3109 | 590.0867 | -7.2885 | 183.171 | -6.0774 | -1002.6502
L01 | B-EAST | WS05 | LinStatic |  | Top | -144.8696 | -447.0091 | 29.0175 | -138.7667 | -62.028 | 2099.9224
L01 | B-EAST | WS05 | LinStatic |  | Bottom | -144.8696 | -447.0091 | 29.0175 | -138.7667 | 25.0246 | 758.8952
L01 | B-EAST | WS06 | LinStatic |  | Top | -117.4033 | 438.121 | 18.0848 | 135.9897 | -38.3458 | -2059.4431
L01 | B-EAST | WS06 | LinStatic |  | Bottom | -117.4033 | 438.121 | 18.0848 | 135.9897 | 15.9085 | -745.0801
L01 | B-EAST | WS07 | LinStatic |  | Top | 144.8696 | 447.0091 | -29.0175 | 138.7667 | 62.028 | -2099.9224
L01 | B-EAST | WS07 | LinStatic |  | Bottom | 144.8696 | 447.0091 | -29.0175 | 138.7667 | -25.0246 | -758.8952
L01 | B-EAST | WS08 | LinStatic |  | Top | 117.4033 | -438.121 | -18.0848 | -135.9897 | 38.3458 | 2059.4431
L01 | B-EAST | WS08 | LinStatic |  | Bottom | 117.4033 | -438.121 | -18.0848 | -135.9897 | -15.9085 | 745.0801
L01 | B-EAST | WS09 | LinStatic |  | Top | -109.1481 | -2.0502 | 19.5352 | -0.66064 | -41.6238 | 9.5035
L01 | B-EAST | WS09 | LinStatic |  | Bottom | -109.1481 | -2.0502 | 19.5352 | -0.66064 | 16.9819 | 3.3529
L01 | B-EAST | WS10 | LinStatic |  | Top | -65.7005 | -3.8752 | 11.8663 | -1.1907 | -25.2921 | 17.4827
L01 | B-EAST | WS10 | LinStatic |  | Bottom | -65.7005 | -3.8752 | 11.8663 | -1.1907 | 10.3068 | 5.8571
L01 | B-EAST | WS11 | LinStatic |  | Top | 65.7005 | 3.8752 | -11.8663 | 1.1907 | 25.2921 | -17.4827
L01 | B-EAST | WS11 | LinStatic |  | Bottom | 65.7005 | 3.8752 | -11.8663 | 1.1907 | -10.3068 | -5.8571
L01 | B-EAST | WS12 | LinStatic |  | Top | 109.1481 | 2.0502 | -19.5352 | 0.66064 | 41.6238 | -9.5035
L01 | B-EAST | WS12 | LinStatic |  | Bottom | 109.1481 | 2.0502 | -19.5352 | 0.66064 | -16.9819 | -3.3529
L01 | B-EAST | WS13 | LinStatic |  | Top | -5.609 | -295.929 | 0.55329 | -92.5993 | -1.1057 | 1408.4932
L01 | B-EAST | WS13 | LinStatic |  | Bottom | -5.609 | -295.929 | 0.55329 | -92.5993 | 0.55419 | 520.7061
L01 | B-EAST | WS14 | LinStatic |  | Top | -12.7019 | -294.1577 | 6.7352 | -90.5717 | -14.6825 | 1364.4172
L01 | B-EAST | WS14 | LinStatic |  | Bottom | -12.7019 | -294.1577 | 6.7352 | -90.5717 | 5.5232 | 481.9441
L01 | B-EAST | WS15 | LinStatic |  | Top | 12.7019 | 294.1577 | -6.7352 | 90.5717 | 14.6825 | -1364.4172
L01 | B-EAST | WS15 | LinStatic |  | Bottom | 12.7019 | 294.1577 | -6.7352 | 90.5717 | -5.5232 | -481.9441
L01 | B-EAST | WS16 | LinStatic |  | Top | 5.609 | 295.929 | -0.55329 | 92.5993 | 1.1057 | -1408.4932
L01 | B-EAST | WS16 | LinStatic |  | Bottom | 5.609 | 295.929 | -0.55329 | 92.5993 | -0.55419 | -520.7061
L01 | B-EAST | WS17 | LinStatic |  | Top | -115.868 | -336.7369 | 22.1353 | -104.8149 | -47.238 | 1588.6267
L01 | B-EAST | WS17 | LinStatic |  | Bottom | -115.868 | -336.7369 | 22.1353 | -104.8149 | 19.1678 | 578.416
L01 | B-EAST | WS18 | LinStatic |  | Top | -102.4022 | -336.7568 | 21.5845 | -104.2603 | -46.2176 | 1575.2564
L01 | B-EAST | WS18 | LinStatic |  | Bottom | -102.4022 | -336.7568 | 21.5845 | -104.2603 | 18.5359 | 564.9861
L01 | B-EAST | WS19 | LinStatic |  | Top | 102.4022 | 336.7568 | -21.5845 | 104.2603 | 46.2176 | -1575.2564
L01 | B-EAST | WS19 | LinStatic |  | Bottom | 102.4022 | 336.7568 | -21.5845 | 104.2603 | -18.5359 | -564.9861
L01 | B-EAST | WS20 | LinStatic |  | Top | 115.868 | 336.7369 | -22.1353 | 104.8149 | 47.238 | -1588.6267
L01 | B-EAST | WS20 | LinStatic |  | Bottom | 115.868 | 336.7369 | -22.1353 | 104.8149 | -19.1678 | -578.416
L01 | B-EAST | WS21 | LinStatic |  | Top | -95.1767 | 330.0611 | 13.8992 | 102.1683 | -29.3973 | -1544.762
L01 | B-EAST | WS21 | LinStatic |  | Bottom | -95.1767 | 330.0611 | 13.8992 | 102.1683 | 12.3004 | -554.5787
L01 | B-EAST | WS22 | LinStatic |  | Top | -81.7109 | 330.0412 | 13.3485 | 102.7229 | -28.3769 | -1558.1323
L01 | B-EAST | WS22 | LinStatic |  | Bottom | -81.7109 | 330.0412 | 13.3485 | 102.7229 | 11.6685 | -568.0086
L01 | B-EAST | WS23 | LinStatic |  | Top | 81.7109 | -330.0412 | -13.3485 | -102.7229 | 28.3769 | 1558.1323
L01 | B-EAST | WS23 | LinStatic |  | Bottom | 81.7109 | -330.0412 | -13.3485 | -102.7229 | -11.6685 | 568.0086
L01 | B-EAST | WS24 | LinStatic |  | Top | 95.1767 | -330.0611 | -13.8992 | -102.1683 | 29.3973 | 1544.762
L01 | B-EAST | WS24 | LinStatic |  | Bottom | 95.1767 | -330.0611 | -13.8992 | -102.1683 | -12.3004 | 554.5787
L01 | B-EAST | W01 | LinStatic |  | Top | -261.706 | -8.8688 | 47.0004 | -2.771 | -100.1566 | 40.3914
L01 | B-EAST | W01 | LinStatic |  | Bottom | -261.706 | -8.8688 | 47.0004 | -2.771 | 40.8446 | 13.7851
L01 | B-EAST | W02 | LinStatic |  | Top | 261.706 | 8.8688 | -47.0004 | 2.771 | 100.1566 | -40.3914
L01 | B-EAST | W02 | LinStatic |  | Bottom | 261.706 | 8.8688 | -47.0004 | 2.771 | -40.8446 | -13.7851
L01 | B-EAST | W03 | LinStatic |  | Top | -26.536 | -855.1506 | 10.5625 | -265.4506 | -22.8801 | 4018.4872
L01 | B-EAST | W03 | LinStatic |  | Bottom | -26.536 | -855.1506 | 10.5625 | -265.4506 | 8.8073 | 1453.0354
L01 | B-EAST | W04 | LinStatic |  | Top | 26.536 | 855.1506 | -10.5625 | 265.4506 | 22.8801 | -4018.4872
L01 | B-EAST | W04 | LinStatic |  | Bottom | 26.536 | 855.1506 | -10.5625 | 265.4506 | -8.8073 | -1453.0354
L01 | B-EAST | W05 | LinStatic |  | Top | -216.1815 | -648.0145 | 43.1721 | -201.1662 | -92.2775 | 3044.1589
L01 | B-EAST | W05 | LinStatic |  | Bottom | -216.1815 | -648.0145 | 43.1721 | -201.1662 | 37.2389 | 1100.1153
L01 | B-EAST | W06 | LinStatic |  | Top | -176.3775 | 634.7114 | 27.3285 | 197.0097 | -57.9574 | -2983.5718
L01 | B-EAST | W06 | LinStatic |  | Bottom | -176.3775 | 634.7114 | 27.3285 | 197.0097 | 24.028 | -1079.4377
L01 | B-EAST | W07 | LinStatic |  | Top | 216.1815 | 648.0145 | -43.1721 | 201.1662 | 92.2775 | -3044.1589
L01 | B-EAST | W07 | LinStatic |  | Bottom | 216.1815 | 648.0145 | -43.1721 | 201.1662 | -37.2389 | -1100.1153
L01 | B-EAST | W08 | LinStatic |  | Top | 176.3775 | -634.7114 | -27.3285 | -197.0097 | 57.9574 | 2983.5718
L01 | B-EAST | W08 | LinStatic |  | Bottom | 176.3775 | -634.7114 | -27.3285 | -197.0097 | -24.028 | 1079.4377
L01 | B-EAST | W09 | LinStatic |  | Top | -163.3899 | -3.3388 | 29.2543 | -1.0699 | -62.333 | 15.4275
L01 | B-EAST | W09 | LinStatic |  | Bottom | -163.3899 | -3.3388 | 29.2543 | -1.0699 | 25.4298 | 5.4112
L01 | B-EAST | W10 | LinStatic |  | Top | -98.3161 | -5.53 | 17.7461 | -1.7011 | -37.8236 | 24.9639
L01 | B-EAST | W10 | LinStatic |  | Bottom | -98.3161 | -5.53 | 17.7461 | -1.7011 | 15.4148 | 8.3739
L01 | B-EAST | W11 | LinStatic |  | Top | 98.3161 | 5.53 | -17.7461 | 1.7011 | 37.8236 | -24.9639
L01 | B-EAST | W11 | LinStatic |  | Bottom | 98.3161 | 5.53 | -17.7461 | 1.7011 | -15.4148 | -8.3739
L01 | B-EAST | W12 | LinStatic |  | Top | 163.3899 | 3.3388 | -29.2543 | 1.0699 | 62.333 | -15.4275
L01 | B-EAST | W12 | LinStatic |  | Bottom | 163.3899 | 3.3388 | -29.2543 | 1.0699 | -25.4298 | -5.4112
L01 | B-EAST | W13 | LinStatic |  | Top | -8.8046 | -437.3022 | 1.2655 | -136.7298 | -2.6175 | 2078.7867
L01 | B-EAST | W13 | LinStatic |  | Bottom | -8.8046 | -437.3022 | 1.2655 | -136.7298 | 1.179 | 766.8801
L01 | B-EAST | W14 | LinStatic |  | Top | -17.7314 | -417.8484 | 9.297 | -128.7208 | -20.2626 | 1939.7004
L01 | B-EAST | W14 | LinStatic |  | Bottom | -17.7314 | -417.8484 | 9.297 | -128.7208 | 7.6283 | 686.1553
L01 | B-EAST | W15 | LinStatic |  | Top | 17.7314 | 417.8484 | -9.297 | 128.7208 | 20.2626 | -1939.7004
L01 | B-EAST | W15 | LinStatic |  | Bottom | 17.7314 | 417.8484 | -9.297 | 128.7208 | -7.6283 | -686.1553
L01 | B-EAST | W16 | LinStatic |  | Top | 8.8046 | 437.3022 | -1.2655 | 136.7298 | 2.6175 | -2078.7867
L01 | B-EAST | W16 | LinStatic |  | Bottom | 8.8046 | 437.3022 | -1.2655 | 136.7298 | -1.179 | -766.8801
L01 | B-EAST | W17 | LinStatic |  | Top | -173.2552 | -491.368 | 33.1669 | -152.9116 | -70.787 | 2317.259
L01 | B-EAST | W17 | LinStatic |  | Bottom | -173.2552 | -491.368 | 33.1669 | -152.9116 | 28.7137 | 843.1551
L01 | B-EAST | W18 | LinStatic |  | Top | -152.4583 | -484.9739 | 31.8791 | -150.1788 | -68.2445 | 2269.2737
L01 | B-EAST | W18 | LinStatic |  | Bottom | -152.4583 | -484.9739 | 31.8791 | -150.1788 | 27.393 | 814.352
L01 | B-EAST | W19 | LinStatic |  | Top | 152.4583 | 484.9739 | -31.8791 | 150.1788 | 68.2445 | -2269.2737
L01 | B-EAST | W19 | LinStatic |  | Bottom | 152.4583 | 484.9739 | -31.8791 | 150.1788 | -27.393 | -814.352
L01 | B-EAST | W20 | LinStatic |  | Top | 173.2552 | 491.368 | -33.1669 | 152.9116 | 70.787 | -2317.259
L01 | B-EAST | W20 | LinStatic |  | Bottom | 173.2552 | 491.368 | -33.1669 | 152.9116 | -28.7137 | -843.1551
L01 | B-EAST | W21 | LinStatic |  | Top | -143.2695 | 474.9522 | 21.2313 | 147.0476 | -44.9325 | -2223.6315
L01 | B-EAST | W21 | LinStatic |  | Bottom | -143.2695 | 474.9522 | 21.2313 | 147.0476 | 18.7614 | -798.7749
L01 | B-EAST | W22 | LinStatic |  | Top | -122.4726 | 481.3463 | 19.9436 | 149.7803 | -42.39 | -2271.6168
L01 | B-EAST | W22 | LinStatic |  | Bottom | -122.4726 | 481.3463 | 19.9436 | 149.7803 | 17.4407 | -827.578
L01 | B-EAST | W23 | LinStatic |  | Top | 122.4726 | -481.3463 | -19.9436 | -149.7803 | 42.39 | 2271.6168
L01 | B-EAST | W23 | LinStatic |  | Bottom | 122.4726 | -481.3463 | -19.9436 | -149.7803 | -17.4407 | 827.578
L01 | B-EAST | W24 | LinStatic |  | Top | 143.2695 | -474.9522 | -21.2313 | -147.0476 | 44.9325 | 2223.6315
L01 | B-EAST | W24 | LinStatic |  | Bottom | 143.2695 | -474.9522 | -21.2313 | -147.0476 | -18.7614 | 798.7749
L01 | C | SW | LinStatic |  | Top | -12872.5594 | -41.2597 | 67.4746 | 279.2573 | -351.7254 | -42.7023
L01 | C | SW | LinStatic |  | Bottom | -13335.8399 | -41.2597 | 67.4746 | 279.2573 | -149.3018 | -166.4815
L01 | C | S | LinStatic |  | Top | -13974.3512 | -41.7863 | 73.7809 | 290.5142 | -391.2568 | -63.6445
L01 | C | S | LinStatic |  | Bottom | -14437.6316 | -41.7863 | 73.7809 | 290.5142 | -169.9141 | -189.0034
L01 | C | LL | LinStatic |  | Top | -15154.738 | -52.2388 | 103.6418 | 432.4986 | -514.2271 | -102.4222
L01 | C | LL | LinStatic |  | Bottom | -15618.0184 | -52.2388 | 103.6418 | 432.4986 | -203.3017 | -259.1387
L01 | C | SDL | LinStatic |  | Top | -15132.1586 | -52.1629 | 88.4116 | 370.333 | -451.4034 | -67.1525
L01 | C | SDL | LinStatic |  | Bottom | -15595.439 | -52.1629 | 88.4116 | 370.333 | -186.1686 | -223.6412
L01 | C | EQSTX | LinStatic |  | Top | -93.567 | -476.1232 | 5312.5999 | 1361.3248 | -26698.3427 | -124.2371
L01 | C | EQSTX | LinStatic |  | Bottom | -93.567 | -476.1232 | 5312.5999 | 1361.3248 | -10760.543 | -1552.6068
L01 | C | EQSTY | LinStatic |  | Top | -6.7118 | -4709.9664 | 474.883 | -873.788 | -1622.8469 | 37895.1398
L01 | C | EQSTY | LinStatic |  | Bottom | -6.7118 | -4709.9664 | 474.883 | -873.788 | -198.1978 | 23765.2405
L01 | C | EQSTXPECC | LinStatic |  | Top | -93.3157 | -323.8155 | 5311.2594 | 1417.7834 | -26727.5341 | -1233.1658
L01 | C | EQSTXPECC | LinStatic |  | Bottom | -93.3157 | -323.8155 | 5311.2594 | 1417.7834 | -10793.7559 | -2204.6122
L01 | C | EQSTXNECC | LinStatic |  | Top | -93.8183 | -628.431 | 5313.9404 | 1304.8661 | -26669.1513 | 984.6916
L01 | C | EQSTXNECC | LinStatic |  | Bottom | -93.8183 | -628.431 | 5313.9404 | 1304.8661 | -10727.3301 | -900.6014
L01 | C | EQSTYNECC | LinStatic |  | Top | -4.8752 | -3596.7351 | 465.0851 | -461.1266 | -1836.2095 | 29789.8791
L01 | C | EQSTYNECC | LinStatic |  | Bottom | -4.8752 | -3596.7351 | 465.0851 | -461.1266 | -440.9541 | 18999.674
L01 | C | EQSTYPECC | LinStatic |  | Top | -8.5484 | -5823.1978 | 484.6809 | -1286.4493 | -1409.4843 | 46000.4004
L01 | C | EQSTYPECC | LinStatic |  | Bottom | -8.5484 | -5823.1978 | 484.6809 | -1286.4493 | 44.5585 | 28530.807
L01 | C | WX | LinStatic |  | Top | -4.7035 | -22.5133 | 282.664 | 59.6425 | -1411.1293 | -8.437
L01 | C | WX | LinStatic |  | Bottom | -4.7035 | -22.5133 | 282.664 | 59.6425 | -563.1374 | -75.9769
L01 | C | WY | LinStatic |  | Top | -2.1577 | -1520.3785 | 150.5579 | -256.0855 | -528.0583 | 12158.6053
L01 | C | WY | LinStatic |  | Bottom | -2.1577 | -1520.3785 | 150.5579 | -256.0855 | -76.3845 | 7597.47
L01 | C | WSX | LinStatic |  | Top | -3.1424 | -15.0413 | 188.8517 | 39.8477 | -942.7947 | -5.6373
L01 | C | WSX | LinStatic |  | Bottom | -3.1424 | -15.0413 | 188.8517 | 39.8477 | -376.2397 | -50.7613
L01 | C | WSY | LinStatic |  | Top | -1.4889 | -1049.1189 | 103.8908 | -176.7079 | -364.3811 | 8389.899
L01 | C | WSY | LinStatic |  | Bottom | -1.4889 | -1049.1189 | 103.8908 | -176.7079 | -52.7089 | 5242.5422
L01 | C | WSYT | LinStatic |  | Top | -9.6673 | -6266.8586 | 132.6027 | -1996.2032 | 642.8871 | 46193.597
L01 | C | WSYT | LinStatic |  | Bottom | -9.6673 | -6266.8586 | 132.6027 | -1996.2032 | 1040.6951 | 27393.0211
L01 | C | WSXT | LinStatic |  | Top | -3.3281 | -133.4122 | 189.5057 | -1.4479 | -919.9446 | 852.0159
L01 | C | WSXT | LinStatic |  | Bottom | -3.3281 | -133.4122 | 189.5057 | -1.4479 | -351.4274 | 451.7793
L01 | C | WXT | LinStatic |  | Top | -4.951 | -180.3414 | 283.536 | 4.5817 | -1380.6625 | 1135.1024
L01 | C | WXT | LinStatic |  | Bottom | -4.951 | -180.3414 | 283.536 | 4.5817 | -530.0544 | 594.0782
L01 | C | WYT | LinStatic |  | Top | -13.0623 | -8477.3649 | 188.8405 | -2682.0793 | 814.966 | 62563.5371
L01 | C | WYT | LinStatic |  | Bottom | -13.0623 | -8477.3649 | 188.8405 | -2682.0793 | 1381.4875 | 37131.4425
L01 | C | EQRSX | LinRespSpec | Max | Top | 538.089 | 3809.0187 | 21936.7582 | 9089.8867 | 112660.8031 | 10021.2291
L01 | C | EQRSX | LinRespSpec | Max | Bottom | 538.089 | 3809.0187 | 21936.7582 | 9089.8867 | 46857.861 | 6780.4269
L01 | C | EQRSXECC | LinRespSpec | Max | Top | 538.6146 | 4138.4877 | 21938.981 | 9207.4198 | 112724.175 | 12412.0764
L01 | C | EQRSXECC | LinRespSpec | Max | Bottom | 538.6146 | 4138.4877 | 21938.981 | 9207.4198 | 46927.9013 | 8182.8671
L01 | C | EQRSY | LinRespSpec | Max | Top | 42.5214 | 18783.3458 | 2025.1816 | 7869.4211 | 9846.6461 | 147637.8146
L01 | C | EQRSY | LinRespSpec | Max | Bottom | 42.5214 | 18783.3458 | 2025.1816 | 7869.4211 | 5539.454 | 91473.8588
L01 | C | EQRSYECC | LinRespSpec | Max | Top | 45.4441 | 20577.8056 | 2039.8832 | 8527.5052 | 10191.0586 | 160689.2331
L01 | C | EQRSYECC | LinRespSpec | Max | Bottom | 45.4441 | 20577.8056 | 2039.8832 | 8527.5052 | 5927.9713 | 99141.8981
L01 | C | WS01 | LinStatic |  | Top | -3.1424 | -15.0413 | 188.8517 | 39.8477 | -942.7947 | -5.6373
L01 | C | WS01 | LinStatic |  | Bottom | -3.1424 | -15.0413 | 188.8517 | 39.8477 | -376.2397 | -50.7613
L01 | C | WS02 | LinStatic |  | Top | 3.1424 | 15.0413 | -188.8517 | -39.8477 | 942.7947 | 5.6373
L01 | C | WS02 | LinStatic |  | Bottom | 3.1424 | 15.0413 | -188.8517 | -39.8477 | 376.2397 | 50.7613
L01 | C | WS03 | LinStatic |  | Top | -1.4889 | -1049.1189 | 103.8908 | -176.7079 | -364.3811 | 8389.899
L01 | C | WS03 | LinStatic |  | Bottom | -1.4889 | -1049.1189 | 103.8908 | -176.7079 | -52.7089 | 5242.5422
L01 | C | WS04 | LinStatic |  | Top | 1.4889 | 1049.1189 | -103.8908 | 176.7079 | 364.3811 | -8389.899
L01 | C | WS04 | LinStatic |  | Bottom | 1.4889 | 1049.1189 | -103.8908 | 176.7079 | 52.7089 | -5242.5422
L01 | C | WS05 | LinStatic |  | Top | -3.4735 | -798.1202 | 219.5568 | -102.6451 | -980.3819 | 6288.1963
L01 | C | WS05 | LinStatic |  | Bottom | -3.4735 | -798.1202 | 219.5568 | -102.6451 | -321.7114 | 3893.8357
L01 | C | WS06 | LinStatic |  | Top | -1.2402 | 775.5582 | 63.7207 | 162.4167 | -433.8102 | -6296.6522
L01 | C | WS06 | LinStatic |  | Bottom | -1.2402 | 775.5582 | 63.7207 | 162.4167 | -242.6481 | -3969.9776
L01 | C | WS07 | LinStatic |  | Top | 3.4735 | 798.1202 | -219.5568 | 102.6451 | 980.3819 | -6288.1963
L01 | C | WS07 | LinStatic |  | Bottom | 3.4735 | 798.1202 | -219.5568 | 102.6451 | 321.7114 | -3893.8357
L01 | C | WS08 | LinStatic |  | Top | 1.2402 | -775.5582 | -63.7207 | -162.4167 | 433.8102 | 6296.6522
L01 | C | WS08 | LinStatic |  | Bottom | 1.2402 | -775.5582 | -63.7207 | -162.4167 | 242.6481 | 3969.9776
L01 | C | WS09 | LinStatic |  | Top | -1.9872 | -24.1972 | 118.1141 | 19.7429 | -586.3904 | 103.6833
L01 | C | WS09 | LinStatic |  | Bottom | -1.9872 | -24.1972 | 118.1141 | 19.7429 | -232.0483 | 31.0918
L01 | C | WS10 | LinStatic |  | Top | -1.1552 | 9.1559 | 70.7376 | 20.1048 | -356.4043 | -109.3206
L01 | C | WS10 | LinStatic |  | Bottom | -1.1552 | 9.1559 | 70.7376 | 20.1048 | -144.1914 | -81.853
L01 | C | WS11 | LinStatic |  | Top | 1.1552 | -9.1559 | -70.7376 | -20.1048 | 356.4043 | 109.3206
L01 | C | WS11 | LinStatic |  | Bottom | 1.1552 | -9.1559 | -70.7376 | -20.1048 | 144.1914 | 81.853
L01 | C | WS12 | LinStatic |  | Top | 1.9872 | 24.1972 | -118.1141 | -19.7429 | 586.3904 | -103.6833
L01 | C | WS12 | LinStatic |  | Bottom | 1.9872 | 24.1972 | -118.1141 | -19.7429 | 232.0483 | -31.0918
L01 | C | WS13 | LinStatic |  | Top | -1.9529 | -1307.9168 | 68.5207 | -337.8793 | -101.8297 | 9969.1491
L01 | C | WS13 | LinStatic |  | Bottom | -1.9529 | -1307.9168 | 68.5207 | -337.8793 | 103.7325 | 6045.3988
L01 | C | WS14 | LinStatic |  | Top | 0.46397 | 258.7979 | 35.37 | 161.1715 | -262.5514 | -1579.2501
L01 | C | WS14 | LinStatic |  | Bottom | 0.46397 | 258.7979 | 35.37 | 161.1715 | -156.4413 | -802.8565
L01 | C | WS15 | LinStatic |  | Top | -0.46397 | -258.7979 | -35.37 | -161.1715 | 262.5514 | 1579.2501
L01 | C | WS15 | LinStatic |  | Bottom | -0.46397 | -258.7979 | -35.37 | -161.1715 | 156.4413 | 802.8565
L01 | C | WS16 | LinStatic |  | Top | 1.9529 | 1307.9168 | -68.5207 | 337.8793 | 101.8297 | -9969.1491
L01 | C | WS16 | LinStatic |  | Bottom | 1.9529 | 1307.9168 | -68.5207 | 337.8793 | -103.7325 | -6045.3988
L01 | C | WS17 | LinStatic |  | Top | -3.2184 | -897.5831 | 180.3131 | -169.8172 | -751.3821 | 6915.3197
L01 | C | WS17 | LinStatic |  | Bottom | -3.2184 | -897.5831 | 180.3131 | -169.8172 | -210.4428 | 4222.5705
L01 | C | WS18 | LinStatic |  | Top | -2.015 | -304.918 | 150.4859 | 15.1653 | -725.7266 | 2558.896
L01 | C | WS18 | LinStatic |  | Bottom | -2.015 | -304.918 | 150.4859 | 15.1653 | -274.269 | 1644.142
L01 | C | WS19 | LinStatic |  | Top | 2.015 | 304.918 | -150.4859 | -15.1653 | 725.7266 | -2558.896
L01 | C | WS19 | LinStatic |  | Bottom | 2.015 | 304.918 | -150.4859 | -15.1653 | 274.269 | -1644.142
L01 | C | WS20 | LinStatic |  | Top | 3.2184 | 897.5831 | -180.3131 | 169.8172 | 751.3821 | -6915.3197
L01 | C | WS20 | LinStatic |  | Bottom | 3.2184 | 897.5831 | -180.3131 | 169.8172 | 210.4428 | -4222.5705
L01 | C | WS21 | LinStatic |  | Top | -1.536 | 287.9213 | 62.9165 | 29.8626 | -339.6315 | -2565.2661
L01 | C | WS21 | LinStatic |  | Bottom | -1.536 | 287.9213 | 62.9165 | 29.8626 | -150.8818 | -1701.5022
L01 | C | WS22 | LinStatic |  | Top | -0.33258 | 880.5864 | 33.0893 | 214.8451 | -313.9759 | -6921.6899
L01 | C | WS22 | LinStatic |  | Bottom | -0.33258 | 880.5864 | 33.0893 | 214.8451 | -214.708 | -4279.9307
L01 | C | WS23 | LinStatic |  | Top | 0.33258 | -880.5864 | -33.0893 | -214.8451 | 313.9759 | 6921.6899
L01 | C | WS23 | LinStatic |  | Bottom | 0.33258 | -880.5864 | -33.0893 | -214.8451 | 214.708 | 4279.9307
L01 | C | WS24 | LinStatic |  | Top | 1.536 | -287.9213 | -62.9165 | -29.8626 | 339.6315 | 2565.2661
L01 | C | WS24 | LinStatic |  | Bottom | 1.536 | -287.9213 | -62.9165 | -29.8626 | 150.8818 | 1701.5022
L01 | C | W01 | LinStatic |  | Top | -4.7035 | -22.5133 | 282.664 | 59.6425 | -1411.1293 | -8.437
L01 | C | W01 | LinStatic |  | Bottom | -4.7035 | -22.5133 | 282.664 | 59.6425 | -563.1374 | -75.9769
L01 | C | W02 | LinStatic |  | Top | 4.7035 | 22.5133 | -282.664 | -59.6425 | 1411.1293 | 8.437
L01 | C | W02 | LinStatic |  | Bottom | 4.7035 | 22.5133 | -282.664 | -59.6425 | 563.1374 | 75.9769
L01 | C | W03 | LinStatic |  | Top | -2.1577 | -1520.3785 | 150.5579 | -256.0855 | -528.0583 | 12158.6053
L01 | C | W03 | LinStatic |  | Bottom | -2.1577 | -1520.3785 | 150.5579 | -256.0855 | -76.3845 | 7597.47
L01 | C | W04 | LinStatic |  | Top | 2.1577 | 1520.3785 | -150.5579 | 256.0855 | 528.0583 | -12158.6053
L01 | C | W04 | LinStatic |  | Bottom | 2.1577 | 1520.3785 | -150.5579 | 256.0855 | 76.3845 | -7597.47
L01 | C | W05 | LinStatic |  | Top | -5.1459 | -1157.1688 | 324.9164 | -147.3322 | -1454.3907 | 9112.6262
L01 | C | W05 | LinStatic |  | Bottom | -5.1459 | -1157.1688 | 324.9164 | -147.3322 | -479.6414 | 5641.1198
L01 | C | W06 | LinStatic |  | Top | -1.9094 | 1123.3989 | 99.0795 | 236.796 | -662.3033 | -9125.2817
L01 | C | W06 | LinStatic |  | Bottom | -1.9094 | 1123.3989 | 99.0795 | 236.796 | -365.0647 | -5755.0852
L01 | C | W07 | LinStatic |  | Top | 5.1459 | 1157.1688 | -324.9164 | 147.3322 | 1454.3907 | -9112.6262
L01 | C | W07 | LinStatic |  | Bottom | 5.1459 | 1157.1688 | -324.9164 | 147.3322 | 479.6414 | -5641.1198
L01 | C | W08 | LinStatic |  | Top | 1.9094 | -1123.3989 | -99.0795 | -236.796 | 662.3033 | 9125.2817
L01 | C | W08 | LinStatic |  | Bottom | 1.9094 | -1123.3989 | -99.0795 | -236.796 | 365.0647 | 5755.0852
L01 | C | W09 | LinStatic |  | Top | -2.9706 | -33.7993 | 176.774 | 30.394 | -878.1475 | 137.6693
L01 | C | W09 | LinStatic |  | Bottom | -2.9706 | -33.7993 | 176.774 | 30.394 | -347.8255 | 36.2713
L01 | C | W10 | LinStatic |  | Top | -1.7329 | 11.286 | 105.89 | 29.2485 | -532.9819 | -146.1063
L01 | C | W10 | LinStatic |  | Bottom | -1.7329 | 11.286 | 105.89 | 29.2485 | -215.3119 | -112.2482
L01 | C | W11 | LinStatic |  | Top | 1.7329 | -11.286 | -105.89 | -29.2485 | 532.9819 | 146.1063
L01 | C | W11 | LinStatic |  | Bottom | 1.7329 | -11.286 | -105.89 | -29.2485 | 215.3119 | 112.2482
L01 | C | W12 | LinStatic |  | Top | 2.9706 | 33.7993 | -176.774 | -30.394 | 878.1475 | -137.6693
L01 | C | W12 | LinStatic |  | Bottom | 2.9706 | 33.7993 | -176.774 | -30.394 | 347.8255 | -36.2713
L01 | C | W13 | LinStatic |  | Top | -2.7116 | -1819.8598 | 98.884 | -463.3026 | -162.1584 | 13899.7448
L01 | C | W13 | LinStatic |  | Bottom | -2.7116 | -1819.8598 | 98.884 | -463.3026 | 134.4937 | 8440.1653
L01 | C | W14 | LinStatic |  | Top | 0.55394 | 299.4814 | 51.6739 | 207.2172 | -365.8999 | -1741.1395
L01 | C | W14 | LinStatic |  | Bottom | 0.55394 | 299.4814 | 51.6739 | 207.2172 | -210.8782 | -842.6953
L01 | C | W15 | LinStatic |  | Top | -0.55394 | -299.4814 | -51.6739 | -207.2172 | 365.8999 | 1741.1395
L01 | C | W15 | LinStatic |  | Bottom | -0.55394 | -299.4814 | -51.6739 | -207.2172 | 210.8782 | 842.6953
L01 | C | W16 | LinStatic |  | Top | 2.7116 | 1819.8598 | -98.884 | 463.3026 | 162.1584 | -13899.7448
L01 | C | W16 | LinStatic |  | Bottom | 2.7116 | 1819.8598 | -98.884 | 463.3026 | -134.4937 | -8440.1653
L01 | C | W17 | LinStatic |  | Top | -4.7106 | -1272.5856 | 266.6414 | -234.9584 | -1121.8328 | 9814.0921
L01 | C | W17 | LinStatic |  | Bottom | -4.7106 | -1272.5856 | 266.6414 | -234.9584 | -321.9085 | 5996.3352
L01 | C | W18 | LinStatic |  | Top | -3.0425 | -470.882 | 222.8993 | 12.9779 | -1069.4493 | 3915.5981
L01 | C | W18 | LinStatic |  | Bottom | -3.0425 | -470.882 | 222.8993 | 12.9779 | -400.7512 | 2502.952
L01 | C | W19 | LinStatic |  | Top | 3.0425 | 470.882 | -222.8993 | -12.9779 | 1069.4493 | -3915.5981
L01 | C | W19 | LinStatic |  | Bottom | 3.0425 | 470.882 | -222.8993 | -12.9779 | 400.7512 | -2502.952
L01 | C | W20 | LinStatic |  | Top | 4.7106 | 1272.5856 | -266.6414 | 234.9584 | 1121.8328 | -9814.0921
L01 | C | W20 | LinStatic |  | Bottom | 4.7106 | 1272.5856 | -266.6414 | 234.9584 | 321.9085 | -5996.3352
L01 | C | W21 | LinStatic |  | Top | -2.2724 | 445.442 | 96.5109 | 54.4182 | -525.1269 | -3925.1319
L01 | C | W21 | LinStatic |  | Bottom | -2.2724 | 445.442 | 96.5109 | 54.4182 | -235.594 | -2588.8059
L01 | C | W22 | LinStatic |  | Top | -0.60437 | 1247.1456 | 52.7689 | 302.3544 | -472.7434 | -9823.6259
L01 | C | W22 | LinStatic |  | Bottom | -0.60437 | 1247.1456 | 52.7689 | 302.3544 | -314.4367 | -6082.1891
L01 | C | W23 | LinStatic |  | Top | 0.60437 | -1247.1456 | -52.7689 | -302.3544 | 472.7434 | 9823.6259
L01 | C | W23 | LinStatic |  | Bottom | 0.60437 | -1247.1456 | -52.7689 | -302.3544 | 314.4367 | 6082.1891
L01 | C | W24 | LinStatic |  | Top | 2.2724 | -445.442 | -96.5109 | -54.4182 | 525.1269 | 3925.1319
L01 | C | W24 | LinStatic |  | Bottom | 2.2724 | -445.442 | -96.5109 | -54.4182 | 235.594 | 2588.8059
L01 | B-MIDWEST | SW | LinStatic |  | Top | -4631.6477 | 82.5867 | 12.3813 | 13.539 | -27.6477 | -405.4952
L01 | B-MIDWEST | SW | LinStatic |  | Bottom | -4829.5779 | 82.5867 | 12.3813 | 13.539 | 9.4962 | -157.7352
L01 | B-MIDWEST | S | LinStatic |  | Top | -5001.4546 | 92.199 | 13.455 | 13.6105 | -30.3026 | -448.2608
L01 | B-MIDWEST | S | LinStatic |  | Bottom | -5199.3848 | 92.199 | 13.455 | 13.6105 | 10.0623 | -171.6639
L01 | B-MIDWEST | LL | LinStatic |  | Top | -5348.7696 | 96.6881 | 19.8897 | 23.4444 | -42.0518 | -498.9948
L01 | B-MIDWEST | LL | LinStatic |  | Bottom | -5546.6999 | 96.6881 | 19.8897 | 23.4444 | 17.6173 | -208.9306
L01 | B-MIDWEST | SDL | LinStatic |  | Top | -5364.6541 | 101.008 | 15.9104 | 17.389 | -34.5513 | -502.9228
L01 | B-MIDWEST | SDL | LinStatic |  | Bottom | -5562.5843 | 101.008 | 15.9104 | 17.389 | 13.1801 | -199.8986
L01 | B-MIDWEST | EQSTX | LinStatic |  | Top | 288.982 | -196.8598 | 1393.234 | -6.319 | -2737.385 | 938.1851
L01 | B-MIDWEST | EQSTX | LinStatic |  | Bottom | 288.982 | -196.8598 | 1393.234 | -6.319 | 1442.3169 | 347.6057
L01 | B-MIDWEST | EQSTY | LinStatic |  | Top | 2.7854 | -3119.8613 | 50.1683 | -161.5746 | -100.2027 | 15773.1001
L01 | B-MIDWEST | EQSTY | LinStatic |  | Bottom | 2.7854 | -3119.8613 | 50.1683 | -161.5746 | 50.3024 | 6413.5162
L01 | B-MIDWEST | EQSTXPECC | LinStatic |  | Top | 288.6053 | -221.2783 | 1394.5578 | -6.8906 | -2740.0694 | 1055.5821
L01 | B-MIDWEST | EQSTXPECC | LinStatic |  | Bottom | 288.6053 | -221.2783 | 1394.5578 | -6.8906 | 1443.604 | 391.7474
L01 | B-MIDWEST | EQSTXNECC | LinStatic |  | Top | 289.3586 | -172.4414 | 1391.9102 | -5.7474 | -2734.7007 | 820.7881
L01 | B-MIDWEST | EQSTXNECC | LinStatic |  | Bottom | 289.3586 | -172.4414 | 1391.9102 | -5.7474 | 1441.0299 | 303.464
L01 | B-MIDWEST | EQSTYNECC | LinStatic |  | Top | 0.032703 | -3298.3379 | 59.8441 | -165.7524 | -119.8227 | 16631.1656
L01 | B-MIDWEST | EQSTYNECC | LinStatic |  | Bottom | 0.032703 | -3298.3379 | 59.8441 | -165.7524 | 59.7096 | 6736.152
L01 | B-MIDWEST | EQSTYPECC | LinStatic |  | Top | 5.5381 | -2941.3847 | 40.4926 | -157.3968 | -80.5826 | 14915.0346
L01 | B-MIDWEST | EQSTYPECC | LinStatic |  | Bottom | 5.5381 | -2941.3847 | 40.4926 | -157.3968 | 40.8952 | 6090.8804
L01 | B-MIDWEST | WX | LinStatic |  | Top | 13.6769 | -10.7635 | 75.1155 | -0.23315 | -147.9702 | 51.4584
L01 | B-MIDWEST | WX | LinStatic |  | Bottom | 13.6769 | -10.7635 | 75.1155 | -0.23315 | 77.3762 | 19.1678
L01 | B-MIDWEST | WY | LinStatic |  | Top | 0.79911 | -977.5641 | 16.6555 | -52.5716 | -33.2857 | 4946.5567
L01 | B-MIDWEST | WY | LinStatic |  | Bottom | 0.79911 | -977.5641 | 16.6555 | -52.5716 | 16.6809 | 2013.8643
L01 | B-MIDWEST | WSX | LinStatic |  | Top | 9.1376 | -7.1913 | 50.1855 | -0.15577 | -98.8606 | 34.3803
L01 | B-MIDWEST | WSX | LinStatic |  | Bottom | 9.1376 | -7.1913 | 50.1855 | -0.15577 | 51.696 | 12.8064
L01 | B-MIDWEST | WSY | LinStatic |  | Top | 0.55141 | -674.5567 | 11.493 | -36.2765 | -22.9685 | 3413.3136
L01 | B-MIDWEST | WSY | LinStatic |  | Bottom | 0.55141 | -674.5567 | 11.493 | -36.2765 | 11.5105 | 1389.6435
L01 | B-MIDWEST | WSYT | LinStatic |  | Top | 13.7345 | 164.6323 | -38.3979 | -15.6811 | 78.1922 | -627.6065
L01 | B-MIDWEST | WSYT | LinStatic |  | Bottom | 13.7345 | 164.6323 | -38.3979 | -15.6811 | -37.0014 | -133.7096
L01 | B-MIDWEST | WSXT | LinStatic |  | Top | 9.4366 | 11.846 | 49.0544 | 0.31128 | -96.5671 | -57.2884
L01 | B-MIDWEST | WSXT | LinStatic |  | Bottom | 9.4366 | 11.846 | 49.0544 | 0.31128 | 50.5961 | -21.7504
L01 | B-MIDWEST | WXT | LinStatic |  | Top | 14.0756 | 14.6196 | 73.6073 | 0.38958 | -144.9121 | -70.7667
L01 | B-MIDWEST | WXT | LinStatic |  | Bottom | 14.0756 | 14.6196 | 73.6073 | 0.38958 | 75.9097 | -26.9079
L01 | B-MIDWEST | WYT | LinStatic |  | Top | 18.3766 | 141.3545 | -49.8656 | -25.1111 | 101.5952 | -441.3369
L01 | B-MIDWEST | WYT | LinStatic |  | Bottom | 18.3766 | 141.3545 | -49.8656 | -25.1111 | -48.0016 | -17.2732
L01 | B-MIDWEST | EQRSX | LinRespSpec | Max | Top | 2443.4504 | 1055.9676 | 5711.581 | 62.9757 | 11075.9622 | 5194.3002
L01 | B-MIDWEST | EQRSX | LinRespSpec | Max | Bottom | 2443.4504 | 1055.9676 | 5711.581 | 62.9757 | 6059.1684 | 2032.2747
L01 | B-MIDWEST | EQRSXECC | LinRespSpec | Max | Top | 2444.2756 | 1108.9257 | 5714.6235 | 64.2479 | 11082.1311 | 5449.1548
L01 | B-MIDWEST | EQRSXECC | LinRespSpec | Max | Bottom | 2444.2756 | 1108.9257 | 5714.6235 | 64.2479 | 6062.1268 | 2128.2551
L01 | B-MIDWEST | EQRSY | LinRespSpec | Max | Top | 130.8667 | 12302.5586 | 389.3982 | 480.6759 | 764.0772 | 61631.3744
L01 | B-MIDWEST | EQRSY | LinRespSpec | Max | Bottom | 130.8667 | 12302.5586 | 389.3982 | 480.6759 | 404.3402 | 24727.8505
L01 | B-MIDWEST | EQRSYECC | LinRespSpec | Max | Top | 135.3223 | 12590.8816 | 405.2955 | 487.5345 | 796.3068 | 63017.965
L01 | B-MIDWEST | EQRSYECC | LinRespSpec | Max | Bottom | 135.3223 | 12590.8816 | 405.2955 | 487.5345 | 419.8023 | 25249.472
L01 | B-MIDWEST | WS01 | LinStatic |  | Top | 9.1376 | -7.1913 | 50.1855 | -0.15577 | -98.8606 | 34.3803
L01 | B-MIDWEST | WS01 | LinStatic |  | Bottom | 9.1376 | -7.1913 | 50.1855 | -0.15577 | 51.696 | 12.8064
L01 | B-MIDWEST | WS02 | LinStatic |  | Top | -9.1376 | 7.1913 | -50.1855 | 0.15577 | 98.8606 | -34.3803
L01 | B-MIDWEST | WS02 | LinStatic |  | Bottom | -9.1376 | 7.1913 | -50.1855 | 0.15577 | -51.696 | -12.8064
L01 | B-MIDWEST | WS03 | LinStatic |  | Top | 0.55141 | -674.5567 | 11.493 | -36.2765 | -22.9685 | 3413.3136
L01 | B-MIDWEST | WS03 | LinStatic |  | Bottom | 0.55141 | -674.5567 | 11.493 | -36.2765 | 11.5105 | 1389.6435
L01 | B-MIDWEST | WS04 | LinStatic |  | Top | -0.55141 | 674.5567 | -11.493 | 36.2765 | 22.9685 | -3413.3136
L01 | B-MIDWEST | WS04 | LinStatic |  | Bottom | -0.55141 | 674.5567 | -11.493 | 36.2765 | -11.5105 | -1389.6435
L01 | B-MIDWEST | WS05 | LinStatic |  | Top | 7.2667 | -511.311 | 46.2589 | -27.3242 | -91.3718 | 2585.7704
L01 | B-MIDWEST | WS05 | LinStatic |  | Bottom | 7.2667 | -511.311 | 46.2589 | -27.3242 | 47.4048 | 1051.8374
L01 | B-MIDWEST | WS06 | LinStatic |  | Top | 6.4396 | 500.524 | 29.0194 | 27.0905 | -56.9191 | -2534.1999
L01 | B-MIDWEST | WS06 | LinStatic |  | Bottom | 6.4396 | 500.524 | 29.0194 | 27.0905 | 30.1391 | -1032.6278
L01 | B-MIDWEST | WS07 | LinStatic |  | Top | -7.2667 | 511.311 | -46.2589 | 27.3242 | 91.3718 | -2585.7704
L01 | B-MIDWEST | WS07 | LinStatic |  | Bottom | -7.2667 | 511.311 | -46.2589 | 27.3242 | -47.4048 | -1051.8374
L01 | B-MIDWEST | WS08 | LinStatic |  | Top | -6.4396 | -500.524 | -29.0194 | -27.0905 | 56.9191 | 2534.1999
L01 | B-MIDWEST | WS08 | LinStatic |  | Bottom | -6.4396 | -500.524 | -29.0194 | -27.0905 | -30.1391 | 1032.6278
L01 | B-MIDWEST | WS09 | LinStatic |  | Top | 5.7484 | -2.1149 | 31.2246 | -0.038977 | -61.5012 | 10.0291
L01 | B-MIDWEST | WS09 | LinStatic |  | Bottom | 5.7484 | -2.1149 | 31.2246 | -0.038977 | 32.1725 | 3.6844
L01 | B-MIDWEST | WS10 | LinStatic |  | Top | 3.3892 | -5.0764 | 18.961 | -0.1168 | -37.3594 | 24.3512
L01 | B-MIDWEST | WS10 | LinStatic |  | Bottom | 3.3892 | -5.0764 | 18.961 | -0.1168 | 19.5235 | 9.122
L01 | B-MIDWEST | WS11 | LinStatic |  | Top | -3.3892 | 5.0764 | -18.961 | 0.1168 | 37.3594 | -24.3512
L01 | B-MIDWEST | WS11 | LinStatic |  | Bottom | -3.3892 | 5.0764 | -18.961 | 0.1168 | -19.5235 | -9.122
L01 | B-MIDWEST | WS12 | LinStatic |  | Top | -5.7484 | 2.1149 | -31.2246 | 0.038977 | 61.5012 | -10.0291
L01 | B-MIDWEST | WS12 | LinStatic |  | Bottom | -5.7484 | 2.1149 | -31.2246 | 0.038977 | -32.1725 | -3.6844
L01 | B-MIDWEST | WS13 | LinStatic |  | Top | 1.9925 | -316.6993 | 0.94676 | -20.0984 | -1.7102 | 1628.206
L01 | B-MIDWEST | WS13 | LinStatic |  | Bottom | 1.9925 | -316.6993 | 0.94676 | -20.0984 | 1.1301 | 678.1081
L01 | B-MIDWEST | WS14 | LinStatic |  | Top | -1.4411 | -357.8574 | 10.5462 | -16.1781 | -21.2583 | 1785.1076
L01 | B-MIDWEST | WS14 | LinStatic |  | Bottom | -1.4411 | -357.8574 | 10.5462 | -16.1781 | 10.3804 | 711.5354
L01 | B-MIDWEST | WS15 | LinStatic |  | Top | 1.4411 | 357.8574 | -10.5462 | 16.1781 | 21.2583 | -1785.1076
L01 | B-MIDWEST | WS15 | LinStatic |  | Bottom | 1.4411 | 357.8574 | -10.5462 | 16.1781 | -10.3804 | -711.5354
L01 | B-MIDWEST | WS16 | LinStatic |  | Top | -1.9925 | 316.6993 | -0.94676 | 20.0984 | 1.7102 | -1628.206
L01 | B-MIDWEST | WS16 | LinStatic |  | Bottom | -1.9925 | 316.6993 | -0.94676 | 20.0984 | -1.1301 | -678.1081
L01 | B-MIDWEST | WS17 | LinStatic |  | Top | 6.5471 | -377.0167 | 35.3418 | -21.2958 | -69.6842 | 1916.2364
L01 | B-MIDWEST | WS17 | LinStatic |  | Bottom | 6.5471 | -377.0167 | 35.3418 | -21.2958 | 36.3411 | 785.1864
L01 | B-MIDWEST | WS18 | LinStatic |  | Top | 4.4015 | -393.3586 | 34.355 | -19.8726 | -67.9827 | 1979.6577
L01 | B-MIDWEST | WS18 | LinStatic |  | Bottom | 4.4015 | -393.3586 | 34.355 | -19.8726 | 35.0822 | 799.582
L01 | B-MIDWEST | WS19 | LinStatic |  | Top | -4.4015 | 393.3586 | -34.355 | 19.8726 | 67.9827 | -1979.6577
L01 | B-MIDWEST | WS19 | LinStatic |  | Bottom | -4.4015 | 393.3586 | -34.355 | 19.8726 | -35.0822 | -799.582
L01 | B-MIDWEST | WS20 | LinStatic |  | Top | -6.5471 | 377.0167 | -35.3418 | 21.2958 | 69.6842 | -1916.2364
L01 | B-MIDWEST | WS20 | LinStatic |  | Bottom | -6.5471 | 377.0167 | -35.3418 | 21.2958 | -36.3411 | -785.1864
L01 | B-MIDWEST | WS21 | LinStatic |  | Top | 5.924 | 385.2324 | 22.3547 | 19.6966 | -43.7298 | -1940.8079
L01 | B-MIDWEST | WS21 | LinStatic |  | Bottom | 5.924 | 385.2324 | 22.3547 | 19.6966 | 23.3342 | -785.1108
L01 | B-MIDWEST | WS22 | LinStatic |  | Top | 3.7784 | 368.8905 | 21.3679 | 21.1198 | -42.0283 | -1877.3866
L01 | B-MIDWEST | WS22 | LinStatic |  | Bottom | 3.7784 | 368.8905 | 21.3679 | 21.1198 | 22.0754 | -770.7152
L01 | B-MIDWEST | WS23 | LinStatic |  | Top | -3.7784 | -368.8905 | -21.3679 | -21.1198 | 42.0283 | 1877.3866
L01 | B-MIDWEST | WS23 | LinStatic |  | Bottom | -3.7784 | -368.8905 | -21.3679 | -21.1198 | -22.0754 | 770.7152
L01 | B-MIDWEST | WS24 | LinStatic |  | Top | -5.924 | -385.2324 | -22.3547 | -19.6966 | 43.7298 | 1940.8079
L01 | B-MIDWEST | WS24 | LinStatic |  | Bottom | -5.924 | -385.2324 | -22.3547 | -19.6966 | -23.3342 | 785.1108
L01 | B-MIDWEST | W01 | LinStatic |  | Top | 13.6769 | -10.7635 | 75.1155 | -0.23315 | -147.9702 | 51.4584
L01 | B-MIDWEST | W01 | LinStatic |  | Bottom | 13.6769 | -10.7635 | 75.1155 | -0.23315 | 77.3762 | 19.1678
L01 | B-MIDWEST | W02 | LinStatic |  | Top | -13.6769 | 10.7635 | -75.1155 | 0.23315 | 147.9702 | -51.4584
L01 | B-MIDWEST | W02 | LinStatic |  | Bottom | -13.6769 | 10.7635 | -75.1155 | 0.23315 | -77.3762 | -19.1678
L01 | B-MIDWEST | W03 | LinStatic |  | Top | 0.79911 | -977.5641 | 16.6555 | -52.5716 | -33.2857 | 4946.5567
L01 | B-MIDWEST | W03 | LinStatic |  | Bottom | 0.79911 | -977.5641 | 16.6555 | -52.5716 | 16.6809 | 2013.8643
L01 | B-MIDWEST | W04 | LinStatic |  | Top | -0.79911 | 977.5641 | -16.6555 | 52.5716 | 33.2857 | -4946.5567
L01 | B-MIDWEST | W04 | LinStatic |  | Bottom | -0.79911 | 977.5641 | -16.6555 | 52.5716 | -16.6809 | -2013.8643
L01 | B-MIDWEST | W05 | LinStatic |  | Top | 10.857 | -741.2458 | 68.8282 | -39.6036 | -135.9419 | 3748.5114
L01 | B-MIDWEST | W05 | LinStatic |  | Bottom | 10.857 | -741.2458 | 68.8282 | -39.6036 | 70.5428 | 1524.7741
L01 | B-MIDWEST | W06 | LinStatic |  | Top | 9.6583 | 725.1005 | 43.8449 | 39.2538 | -86.0133 | -3671.3237
L01 | B-MIDWEST | W06 | LinStatic |  | Bottom | 9.6583 | 725.1005 | 43.8449 | 39.2538 | 45.5215 | -1496.0223
L01 | B-MIDWEST | W07 | LinStatic |  | Top | -10.857 | 741.2458 | -68.8282 | 39.6036 | 135.9419 | -3748.5114
L01 | B-MIDWEST | W07 | LinStatic |  | Bottom | -10.857 | 741.2458 | -68.8282 | 39.6036 | -70.5428 | -1524.7741
L01 | B-MIDWEST | W08 | LinStatic |  | Top | -9.6583 | -725.1005 | -43.8449 | -39.2538 | 86.0133 | 3671.3237
L01 | B-MIDWEST | W08 | LinStatic |  | Bottom | -9.6583 | -725.1005 | -43.8449 | -39.2538 | -45.5215 | 1496.0223
L01 | B-MIDWEST | W09 | LinStatic |  | Top | 8.5979 | -3.5543 | 46.7586 | -0.067879 | -92.0991 | 16.8834
L01 | B-MIDWEST | W09 | LinStatic |  | Bottom | 8.5979 | -3.5543 | 46.7586 | -0.067879 | 48.1768 | 6.2204
L01 | B-MIDWEST | W10 | LinStatic |  | Top | 5.079 | -7.2092 | 28.3568 | -0.16527 | -55.8711 | 34.575
L01 | B-MIDWEST | W10 | LinStatic |  | Bottom | 5.079 | -7.2092 | 28.3568 | -0.16527 | 29.1994 | 12.9474
L01 | B-MIDWEST | W11 | LinStatic |  | Top | -5.079 | 7.2092 | -28.3568 | 0.16527 | 55.8711 | -34.575
L01 | B-MIDWEST | W11 | LinStatic |  | Bottom | -5.079 | 7.2092 | -28.3568 | 0.16527 | -29.1994 | -12.9474
L01 | B-MIDWEST | W12 | LinStatic |  | Top | -8.5979 | 3.5543 | -46.7586 | 0.067879 | 92.0991 | -16.8834
L01 | B-MIDWEST | W12 | LinStatic |  | Bottom | -8.5979 | 3.5543 | -46.7586 | 0.067879 | -48.1768 | -6.2204
L01 | B-MIDWEST | W13 | LinStatic |  | Top | 2.6966 | -471.1128 | 2.0946 | -29.4247 | -3.9435 | 2418.1113
L01 | B-MIDWEST | W13 | LinStatic |  | Bottom | 2.6966 | -471.1128 | 2.0946 | -29.4247 | 2.3402 | 1004.773
L01 | B-MIDWEST | W14 | LinStatic |  | Top | -1.8975 | -506.4514 | 14.561 | -23.1469 | -29.3423 | 2528.4455
L01 | B-MIDWEST | W14 | LinStatic |  | Bottom | -1.8975 | -506.4514 | 14.561 | -23.1469 | 14.3406 | 1009.0913
L01 | B-MIDWEST | W15 | LinStatic |  | Top | 1.8975 | 506.4514 | -14.561 | 23.1469 | 29.3423 | -2528.4455
L01 | B-MIDWEST | W15 | LinStatic |  | Bottom | 1.8975 | 506.4514 | -14.561 | 23.1469 | -14.3406 | -1009.0913
L01 | B-MIDWEST | W16 | LinStatic |  | Top | -2.6966 | 471.1128 | -2.0946 | 29.4247 | 3.9435 | -2418.1113
L01 | B-MIDWEST | W16 | LinStatic |  | Bottom | -2.6966 | 471.1128 | -2.0946 | 29.4247 | -2.3402 | -1004.773
L01 | B-MIDWEST | W17 | LinStatic |  | Top | 9.6815 | -551.1835 | 52.9498 | -30.9793 | -104.4151 | 2800.1682
L01 | B-MIDWEST | W17 | LinStatic |  | Bottom | 9.6815 | -551.1835 | 52.9498 | -30.9793 | 54.4344 | 1146.6176
L01 | B-MIDWEST | W18 | LinStatic |  | Top | 6.6764 | -565.6267 | 50.7514 | -28.6901 | -100.404 | 2847.5889
L01 | B-MIDWEST | W18 | LinStatic |  | Bottom | 6.6764 | -565.6267 | 50.7514 | -28.6901 | 51.8501 | 1150.7087
L01 | B-MIDWEST | W19 | LinStatic |  | Top | -6.6764 | 565.6267 | -50.7514 | 28.6901 | 100.404 | -2847.5889
L01 | B-MIDWEST | W19 | LinStatic |  | Bottom | -6.6764 | 565.6267 | -50.7514 | 28.6901 | -51.8501 | -1150.7087
L01 | B-MIDWEST | W20 | LinStatic |  | Top | -9.6815 | 551.1835 | -52.9498 | 30.9793 | 104.4151 | -2800.1682
L01 | B-MIDWEST | W20 | LinStatic |  | Bottom | -9.6815 | 551.1835 | -52.9498 | 30.9793 | -54.4344 | -1146.6176
L01 | B-MIDWEST | W21 | LinStatic |  | Top | 8.7785 | 553.464 | 34.1291 | 28.4266 | -66.8023 | -2789.4409
L01 | B-MIDWEST | W21 | LinStatic |  | Bottom | 8.7785 | 553.464 | 34.1291 | 28.4266 | 35.585 | -1129.0491
L01 | B-MIDWEST | W22 | LinStatic |  | Top | 5.7734 | 539.0208 | 31.9306 | 30.7158 | -62.7911 | -2742.0201
L01 | B-MIDWEST | W22 | LinStatic |  | Bottom | 5.7734 | 539.0208 | 31.9306 | 30.7158 | 33.0007 | -1124.9579
L01 | B-MIDWEST | W23 | LinStatic |  | Top | -5.7734 | -539.0208 | -31.9306 | -30.7158 | 62.7911 | 2742.0201
L01 | B-MIDWEST | W23 | LinStatic |  | Bottom | -5.7734 | -539.0208 | -31.9306 | -30.7158 | -33.0007 | 1124.9579
L01 | B-MIDWEST | W24 | LinStatic |  | Top | -8.7785 | -553.464 | -34.1291 | -28.4266 | 66.8023 | 2789.4409
L01 | B-MIDWEST | W24 | LinStatic |  | Bottom | -8.7785 | -553.464 | -34.1291 | -28.4266 | -35.585 | 1129.0491
L01 | B-MIDNORTH | SW | LinStatic |  | Top | -627.8626 | -1.862 | -10.1493 | -0.20969 | 14.5721 | 2.5442
L01 | B-MIDNORTH | SW | LinStatic |  | Bottom | -650.4832 | -1.862 | -10.1493 | -0.20969 | -15.8758 | -3.0417
L01 | B-MIDNORTH | S | LinStatic |  | Top | -675.6163 | -2.1471 | -10.0616 | -0.21091 | 14.4002 | 3.0088
L01 | B-MIDNORTH | S | LinStatic |  | Bottom | -698.2369 | -2.1471 | -10.0616 | -0.21091 | -15.7846 | -3.4326
L01 | B-MIDNORTH | LL | LinStatic |  | Top | -739.4557 | -4.8728 | -19.6972 | -0.353 | 30.4357 | 7.0315
L01 | B-MIDNORTH | LL | LinStatic |  | Bottom | -762.0763 | -4.8728 | -19.6972 | -0.353 | -28.6558 | -7.5871
L01 | B-MIDNORTH | SDL | LinStatic |  | Top | -730.5615 | -3.2051 | -12.6967 | -0.25783 | 17.0117 | 4.4829
L01 | B-MIDNORTH | SDL | LinStatic |  | Bottom | -753.1821 | -3.2051 | -12.6967 | -0.25783 | -21.0785 | -5.1324
L01 | B-MIDNORTH | EQSTX | LinStatic |  | Top | -432.7994 | -284.1592 | -1.2748 | 0.14507 | 2.5563 | 474.967
L01 | B-MIDNORTH | EQSTX | LinStatic |  | Bottom | -432.7994 | -284.1592 | -1.2748 | 0.14507 | -1.2683 | -377.5106
L01 | B-MIDNORTH | EQSTY | LinStatic |  | Top | -689.196 | -18.2966 | -15.0126 | 0.0096262 | 36.4614 | 28.8687
L01 | B-MIDNORTH | EQSTY | LinStatic |  | Bottom | -689.196 | -18.2966 | -15.0126 | 0.0096262 | -8.5763 | -26.0212
L01 | B-MIDNORTH | EQSTXPECC | LinStatic |  | Top | -437.9485 | -284.5122 | -1.3736 | 0.1443 | 2.7894 | 475.5593
L01 | B-MIDNORTH | EQSTXPECC | LinStatic |  | Bottom | -437.9485 | -284.5122 | -1.3736 | 0.1443 | -1.3314 | -377.9774
L01 | B-MIDNORTH | EQSTXNECC | LinStatic |  | Top | -427.6502 | -283.8061 | -1.1761 | 0.14584 | 2.3231 | 474.3746
L01 | B-MIDNORTH | EQSTXNECC | LinStatic |  | Bottom | -427.6502 | -283.8061 | -1.1761 | 0.14584 | -1.2051 | -377.0438
L01 | B-MIDNORTH | EQSTYNECC | LinStatic |  | Top | -726.8316 | -20.8772 | -15.7344 | 0.0039892 | 38.1656 | 33.1982
L01 | B-MIDNORTH | EQSTYNECC | LinStatic |  | Bottom | -726.8316 | -20.8772 | -15.7344 | 0.0039892 | -9.0378 | -29.4333
L01 | B-MIDNORTH | EQSTYPECC | LinStatic |  | Top | -651.5605 | -15.7161 | -14.2907 | 0.015263 | 34.7572 | 24.5392
L01 | B-MIDNORTH | EQSTYPECC | LinStatic |  | Bottom | -651.5605 | -15.7161 | -14.2907 | 0.015263 | -8.1149 | -22.609
L01 | B-MIDNORTH | WX | LinStatic |  | Top | -22.1854 | -15.3052 | -0.071763 | 0.0064733 | 0.14554 | 25.6193
L01 | B-MIDNORTH | WX | LinStatic |  | Bottom | -22.1854 | -15.3052 | -0.071763 | 0.0064733 | -0.069753 | -20.2963
L01 | B-MIDNORTH | WY | LinStatic |  | Top | -210.3362 | -5.8394 | -4.8339 | 0.0031685 | 11.7364 | 9.2485
L01 | B-MIDNORTH | WY | LinStatic |  | Bottom | -210.3362 | -5.8394 | -4.8339 | 0.0031685 | -2.7652 | -8.2698
L01 | B-MIDNORTH | WSX | LinStatic |  | Top | -14.8224 | -10.2256 | -0.047946 | 0.0043248 | 0.097235 | 17.1166
L01 | B-MIDNORTH | WSX | LinStatic |  | Bottom | -14.8224 | -10.2256 | -0.047946 | 0.0043248 | -0.046603 | -13.5602
L01 | B-MIDNORTH | WSY | LinStatic |  | Top | -145.1399 | -4.0294 | -3.3356 | 0.0021864 | 8.0986 | 6.3818
L01 | B-MIDNORTH | WSY | LinStatic |  | Bottom | -145.1399 | -4.0294 | -3.3356 | 0.0021864 | -1.9081 | -5.7065
L01 | B-MIDNORTH | WSYT | LinStatic |  | Top | 27.6157 | 8.9812 | 0.1364 | 0.02894 | -0.10691 | -15.4903
L01 | B-MIDNORTH | WSYT | LinStatic |  | Bottom | 27.6157 | 8.9812 | 0.1364 | 0.02894 | 0.30231 | 11.4533
L01 | B-MIDNORTH | WSXT | LinStatic |  | Top | -10.9027 | -9.9306 | 0.030805 | 0.0049317 | -0.08888 | 16.6206
L01 | B-MIDNORTH | WSXT | LinStatic |  | Bottom | -10.9027 | -9.9306 | 0.030805 | 0.0049317 | 0.0035357 | -13.1711
L01 | B-MIDNORTH | WXT | LinStatic |  | Top | -16.9592 | -14.9119 | 0.033239 | 0.0072825 | -0.10262 | 24.9581
L01 | B-MIDNORTH | WXT | LinStatic |  | Bottom | -16.9592 | -14.9119 | 0.033239 | 0.0072825 | -0.0029013 | -19.7775
L01 | B-MIDNORTH | WYT | LinStatic |  | Top | 20.0046 | 11.508 | -0.20459 | 0.038841 | 0.79576 | -19.9143
L01 | B-MIDNORTH | WYT | LinStatic |  | Bottom | 20.0046 | 11.508 | -0.20459 | 0.038841 | 0.182 | 14.6098
L01 | B-MIDNORTH | EQRSX | LinRespSpec | Max | Top | 2133.2877 | 1179.2332 | 5.3358 | 1.1917 | 11.6689 | 1955.4209
L01 | B-MIDNORTH | EQRSX | LinRespSpec | Max | Bottom | 2133.2877 | 1179.2332 | 5.3358 | 1.1917 | 4.8784 | 1582.2983
L01 | B-MIDNORTH | EQRSXECC | LinRespSpec | Max | Top | 2144.2883 | 1180.0335 | 5.5532 | 1.1934 | 12.1823 | 1956.7652
L01 | B-MIDNORTH | EQRSXECC | LinRespSpec | Max | Bottom | 2144.2883 | 1180.0335 | 5.5532 | 1.1934 | 5.017 | 1583.3548
L01 | B-MIDNORTH | EQRSY | LinRespSpec | Max | Top | 3098.8176 | 111.7087 | 53.7987 | 0.09015 | 130.2564 | 179.8171
L01 | B-MIDNORTH | EQRSY | LinRespSpec | Max | Bottom | 3098.8176 | 111.7087 | 53.7987 | 0.09015 | 31.1498 | 155.4421
L01 | B-MIDNORTH | EQRSYECC | LinRespSpec | Max | Top | 3159.3354 | 115.9225 | 54.9681 | 0.099212 | 133.0175 | 186.8888
L01 | B-MIDNORTH | EQRSYECC | LinRespSpec | Max | Bottom | 3159.3354 | 115.9225 | 54.9681 | 0.099212 | 31.8967 | 161.0119
L01 | B-MIDNORTH | WS01 | LinStatic |  | Top | -14.8224 | -10.2256 | -0.047946 | 0.0043248 | 0.097235 | 17.1166
L01 | B-MIDNORTH | WS01 | LinStatic |  | Bottom | -14.8224 | -10.2256 | -0.047946 | 0.0043248 | -0.046603 | -13.5602
L01 | B-MIDNORTH | WS02 | LinStatic |  | Top | 14.8224 | 10.2256 | 0.047946 | -0.0043248 | -0.097235 | -17.1166
L01 | B-MIDNORTH | WS02 | LinStatic |  | Bottom | 14.8224 | 10.2256 | 0.047946 | -0.0043248 | 0.046603 | 13.5602
L01 | B-MIDNORTH | WS03 | LinStatic |  | Top | -145.1399 | -4.0294 | -3.3356 | 0.0021864 | 8.0986 | 6.3818
L01 | B-MIDNORTH | WS03 | LinStatic |  | Bottom | -145.1399 | -4.0294 | -3.3356 | 0.0021864 | -1.9081 | -5.7065
L01 | B-MIDNORTH | WS04 | LinStatic |  | Top | 145.1399 | 4.0294 | 3.3356 | -0.0021864 | -8.0986 | -6.3818
L01 | B-MIDNORTH | WS04 | LinStatic |  | Bottom | 145.1399 | 4.0294 | 3.3356 | -0.0021864 | 1.9081 | 5.7065
L01 | B-MIDNORTH | WS05 | LinStatic |  | Top | -119.9717 | -10.6913 | -2.5376 | 0.0048834 | 6.1468 | 17.6238
L01 | B-MIDNORTH | WS05 | LinStatic |  | Bottom | -119.9717 | -10.6913 | -2.5376 | 0.0048834 | -1.466 | -14.45
L01 | B-MIDNORTH | WS06 | LinStatic |  | Top | 97.7382 | -4.6471 | 2.4657 | 0.0016038 | -6.001 | 8.0511
L01 | B-MIDNORTH | WS06 | LinStatic |  | Bottom | 97.7382 | -4.6471 | 2.4657 | 0.0016038 | 1.3961 | -5.8903
L01 | B-MIDNORTH | WS07 | LinStatic |  | Top | 119.9717 | 10.6913 | 2.5376 | -0.0048834 | -6.1468 | -17.6238
L01 | B-MIDNORTH | WS07 | LinStatic |  | Bottom | 119.9717 | 10.6913 | 2.5376 | -0.0048834 | 1.466 | 14.45
L01 | B-MIDNORTH | WS08 | LinStatic |  | Top | -97.7382 | 4.6471 | -2.4657 | -0.0016038 | 6.001 | -8.0511
L01 | B-MIDNORTH | WS08 | LinStatic |  | Bottom | -97.7382 | 4.6471 | -2.4657 | -0.0016038 | -1.3961 | 5.8903
L01 | B-MIDNORTH | WS09 | LinStatic |  | Top | -8.774 | -6.3541 | -0.020122 | 0.0027789 | 0.037508 | 10.6359
L01 | B-MIDNORTH | WS09 | LinStatic |  | Bottom | -8.774 | -6.3541 | -0.020122 | 0.0027789 | -0.022859 | -8.4265
L01 | B-MIDNORTH | WS10 | LinStatic |  | Top | -6.0483 | -3.8715 | -0.027824 | 0.001546 | 0.059728 | 6.4807
L01 | B-MIDNORTH | WS10 | LinStatic |  | Bottom | -6.0483 | -3.8715 | -0.027824 | 0.001546 | -0.023743 | -5.1337
L01 | B-MIDNORTH | WS11 | LinStatic |  | Top | 6.0483 | 3.8715 | 0.027824 | -0.001546 | -0.059728 | -6.4807
L01 | B-MIDNORTH | WS11 | LinStatic |  | Bottom | 6.0483 | 3.8715 | 0.027824 | -0.001546 | 0.023743 | 5.1337
L01 | B-MIDNORTH | WS12 | LinStatic |  | Top | 8.774 | 6.3541 | 0.020122 | -0.0027789 | -0.037508 | -10.6359
L01 | B-MIDNORTH | WS12 | LinStatic |  | Bottom | 8.774 | 6.3541 | 0.020122 | -0.0027789 | 0.022859 | 8.4265
L01 | B-MIDNORTH | WS13 | LinStatic |  | Top | -69.118 | -0.89207 | -1.6507 | 0.0047108 | 4.0359 | 1.2546
L01 | B-MIDNORTH | WS13 | LinStatic |  | Bottom | -69.118 | -0.89207 | -1.6507 | 0.0047108 | -0.91627 | -1.4216
L01 | B-MIDNORTH | WS14 | LinStatic |  | Top | -76.0219 | -3.1374 | -1.6848 | -0.0025243 | 4.0626 | 5.1272
L01 | B-MIDNORTH | WS14 | LinStatic |  | Bottom | -76.0219 | -3.1374 | -1.6848 | -0.0025243 | -0.99185 | -4.2849
L01 | B-MIDNORTH | WS15 | LinStatic |  | Top | 76.0219 | 3.1374 | 1.6848 | 0.0025243 | -4.0626 | -5.1272
L01 | B-MIDNORTH | WS15 | LinStatic |  | Bottom | 76.0219 | 3.1374 | 1.6848 | 0.0025243 | 0.99185 | 4.2849
L01 | B-MIDNORTH | WS16 | LinStatic |  | Top | 69.118 | 0.89207 | 1.6507 | -0.0047108 | -4.0359 | -1.2546
L01 | B-MIDNORTH | WS16 | LinStatic |  | Bottom | 69.118 | 0.89207 | 1.6507 | -0.0047108 | 0.91627 | 1.4216
L01 | B-MIDNORTH | WS17 | LinStatic |  | Top | -89.6049 | -8.098 | -1.9039 | 0.0052471 | 4.6216 | 13.3289
L01 | B-MIDNORTH | WS17 | LinStatic |  | Bottom | -89.6049 | -8.098 | -1.9039 | 0.0052471 | -1.0903 | -10.9652
L01 | B-MIDNORTH | WS18 | LinStatic |  | Top | -91.1525 | -8.0101 | -1.9194 | 0.0021106 | 4.6397 | 13.2243
L01 | B-MIDNORTH | WS18 | LinStatic |  | Bottom | -91.1525 | -8.0101 | -1.9194 | 0.0021106 | -1.1186 | -10.8061
L01 | B-MIDNORTH | WS19 | LinStatic |  | Top | 91.1525 | 8.0101 | 1.9194 | -0.0021106 | -4.6397 | -13.2243
L01 | B-MIDNORTH | WS19 | LinStatic |  | Bottom | 91.1525 | 8.0101 | 1.9194 | -0.0021106 | 1.1186 | 10.8061
L01 | B-MIDNORTH | WS20 | LinStatic |  | Top | 89.6049 | 8.098 | 1.9039 | -0.0052471 | -4.6216 | -13.3289
L01 | B-MIDNORTH | WS20 | LinStatic |  | Bottom | 89.6049 | 8.098 | 1.9039 | -0.0052471 | 1.0903 | 10.9652
L01 | B-MIDNORTH | WS21 | LinStatic |  | Top | 74.4032 | -3.5448 | 1.8652 | 0.0027765 | -4.5298 | 6.1175
L01 | B-MIDNORTH | WS21 | LinStatic |  | Bottom | 74.4032 | -3.5448 | 1.8652 | 0.0027765 | 1.0659 | -4.5169
L01 | B-MIDNORTH | WS22 | LinStatic |  | Top | 72.8556 | -3.4569 | 1.8498 | -0.00036007 | -4.5117 | 6.0128
L01 | B-MIDNORTH | WS22 | LinStatic |  | Bottom | 72.8556 | -3.4569 | 1.8498 | -0.00036007 | 1.0376 | -4.3578
L01 | B-MIDNORTH | WS23 | LinStatic |  | Top | -72.8556 | 3.4569 | -1.8498 | 0.00036007 | 4.5117 | -6.0128
L01 | B-MIDNORTH | WS23 | LinStatic |  | Bottom | -72.8556 | 3.4569 | -1.8498 | 0.00036007 | -1.0376 | 4.3578
L01 | B-MIDNORTH | WS24 | LinStatic |  | Top | -74.4032 | 3.5448 | -1.8652 | -0.0027765 | 4.5298 | -6.1175
L01 | B-MIDNORTH | WS24 | LinStatic |  | Bottom | -74.4032 | 3.5448 | -1.8652 | -0.0027765 | -1.0659 | 4.5169
L01 | B-MIDNORTH | W01 | LinStatic |  | Top | -22.1854 | -15.3052 | -0.071763 | 0.0064733 | 0.14554 | 25.6193
L01 | B-MIDNORTH | W01 | LinStatic |  | Bottom | -22.1854 | -15.3052 | -0.071763 | 0.0064733 | -0.069753 | -20.2963
L01 | B-MIDNORTH | W02 | LinStatic |  | Top | 22.1854 | 15.3052 | 0.071763 | -0.0064733 | -0.14554 | -25.6193
L01 | B-MIDNORTH | W02 | LinStatic |  | Bottom | 22.1854 | 15.3052 | 0.071763 | -0.0064733 | 0.069753 | 20.2963
L01 | B-MIDNORTH | W03 | LinStatic |  | Top | -210.3362 | -5.8394 | -4.8339 | 0.0031685 | 11.7364 | 9.2485
L01 | B-MIDNORTH | W03 | LinStatic |  | Bottom | -210.3362 | -5.8394 | -4.8339 | 0.0031685 | -2.7652 | -8.2698
L01 | B-MIDNORTH | W04 | LinStatic |  | Top | 210.3362 | 5.8394 | 4.8339 | -0.0031685 | -11.7364 | -9.2485
L01 | B-MIDNORTH | W04 | LinStatic |  | Bottom | 210.3362 | 5.8394 | 4.8339 | -0.0031685 | 2.7652 | 8.2698
L01 | B-MIDNORTH | W05 | LinStatic |  | Top | -174.3912 | -15.8585 | -3.6792 | 0.0072313 | 8.9114 | 26.1509
L01 | B-MIDNORTH | W05 | LinStatic |  | Bottom | -174.3912 | -15.8585 | -3.6792 | 0.0072313 | -2.1262 | -21.4246
L01 | B-MIDNORTH | W06 | LinStatic |  | Top | 141.1131 | -7.0993 | 3.5716 | 0.0024786 | -8.6931 | 12.2781
L01 | B-MIDNORTH | W06 | LinStatic |  | Bottom | 141.1131 | -7.0993 | 3.5716 | 0.0024786 | 2.0216 | -9.0199
L01 | B-MIDNORTH | W07 | LinStatic |  | Top | 174.3912 | 15.8585 | 3.6792 | -0.0072313 | -8.9114 | -26.1509
L01 | B-MIDNORTH | W07 | LinStatic |  | Bottom | 174.3912 | 15.8585 | 3.6792 | -0.0072313 | 2.1262 | 21.4246
L01 | B-MIDNORTH | W08 | LinStatic |  | Top | -141.1131 | 7.0993 | -3.5716 | -0.0024786 | 8.6931 | -12.2781
L01 | B-MIDNORTH | W08 | LinStatic |  | Bottom | -141.1131 | 7.0993 | -3.5716 | -0.0024786 | -2.0216 | 9.0199
L01 | B-MIDNORTH | W09 | LinStatic |  | Top | -13.2126 | -9.5166 | -0.031727 | 0.0041469 | 0.059941 | 15.9294
L01 | B-MIDNORTH | W09 | LinStatic |  | Bottom | -13.2126 | -9.5166 | -0.031727 | 0.0041469 | -0.035239 | -12.6203
L01 | B-MIDNORTH | W10 | LinStatic |  | Top | -8.9728 | -5.7886 | -0.040036 | 0.0023263 | 0.085595 | 9.6899
L01 | B-MIDNORTH | W10 | LinStatic |  | Bottom | -8.9728 | -5.7886 | -0.040036 | 0.0023263 | -0.034514 | -7.676
L01 | B-MIDNORTH | W11 | LinStatic |  | Top | 8.9728 | 5.7886 | 0.040036 | -0.0023263 | -0.085595 | -9.6899
L01 | B-MIDNORTH | W11 | LinStatic |  | Bottom | 8.9728 | 5.7886 | 0.040036 | -0.0023263 | 0.034514 | 7.676
L01 | B-MIDNORTH | W12 | LinStatic |  | Top | 13.2126 | 9.5166 | 0.031727 | -0.0041469 | -0.059941 | -15.9294
L01 | B-MIDNORTH | W12 | LinStatic |  | Bottom | 13.2126 | 9.5166 | 0.031727 | -0.0041469 | 0.035239 | 12.6203
L01 | B-MIDNORTH | W13 | LinStatic |  | Top | -102.6675 | -1.4812 | -2.4425 | 0.0064393 | 5.9677 | 2.135
L01 | B-MIDNORTH | W13 | LinStatic |  | Bottom | -102.6675 | -1.4812 | -2.4425 | 0.0064393 | -1.3599 | -2.3087
L01 | B-MIDNORTH | W14 | LinStatic |  | Top | -107.6687 | -4.3582 | -2.3914 | -0.0032708 | 5.7687 | 7.1135
L01 | B-MIDNORTH | W14 | LinStatic |  | Bottom | -107.6687 | -4.3582 | -2.3914 | -0.0032708 | -1.4054 | -5.9611
L01 | B-MIDNORTH | W15 | LinStatic |  | Top | 107.6687 | 4.3582 | 2.3914 | 0.0032708 | -5.7687 | -7.1135
L01 | B-MIDNORTH | W15 | LinStatic |  | Bottom | 107.6687 | 4.3582 | 2.3914 | 0.0032708 | 1.4054 | 5.9611
L01 | B-MIDNORTH | W16 | LinStatic |  | Top | 102.6675 | 1.4812 | 2.4425 | -0.0064393 | -5.9677 | -2.135
L01 | B-MIDNORTH | W16 | LinStatic |  | Bottom | 102.6675 | 1.4812 | 2.4425 | -0.0064393 | 1.3599 | 2.3087
L01 | B-MIDNORTH | W17 | LinStatic |  | Top | -131.2337 | -12.1043 | -2.7796 | 0.0075831 | 6.7454 | 19.9339
L01 | B-MIDNORTH | W17 | LinStatic |  | Bottom | -131.2337 | -12.1043 | -2.7796 | 0.0075831 | -1.5935 | -16.3791
L01 | B-MIDNORTH | W18 | LinStatic |  | Top | -131.5157 | -11.7891 | -2.7637 | 0.0033121 | 6.6812 | 19.4668
L01 | B-MIDNORTH | W18 | LinStatic |  | Bottom | -131.5157 | -11.7891 | -2.7637 | 0.0033121 | -1.6101 | -15.9006
L01 | B-MIDNORTH | W19 | LinStatic |  | Top | 131.5157 | 11.7891 | 2.7637 | -0.0033121 | -6.6812 | -19.4668
L01 | B-MIDNORTH | W19 | LinStatic |  | Bottom | 131.5157 | 11.7891 | 2.7637 | -0.0033121 | 1.6101 | 15.9006
L01 | B-MIDNORTH | W20 | LinStatic |  | Top | 131.2337 | 12.1043 | 2.7796 | -0.0075831 | -6.7454 | -19.9339
L01 | B-MIDNORTH | W20 | LinStatic |  | Bottom | 131.2337 | 12.1043 | 2.7796 | -0.0075831 | 1.5935 | 16.3791
L01 | B-MIDNORTH | W21 | LinStatic |  | Top | 106.4462 | -5.5058 | 2.6827 | 0.0040027 | -6.5167 | 9.4831
L01 | B-MIDNORTH | W21 | LinStatic |  | Bottom | 106.4462 | -5.5058 | 2.6827 | 0.0040027 | 1.5312 | -7.0343
L01 | B-MIDNORTH | W22 | LinStatic |  | Top | 106.1642 | -5.1906 | 2.6985 | -0.00026832 | -6.5809 | 9.016
L01 | B-MIDNORTH | W22 | LinStatic |  | Bottom | 106.1642 | -5.1906 | 2.6985 | -0.00026832 | 1.5147 | -6.5557
L01 | B-MIDNORTH | W23 | LinStatic |  | Top | -106.1642 | 5.1906 | -2.6985 | 0.00026832 | 6.5809 | -9.016
L01 | B-MIDNORTH | W23 | LinStatic |  | Bottom | -106.1642 | 5.1906 | -2.6985 | 0.00026832 | -1.5147 | 6.5557
L01 | B-MIDNORTH | W24 | LinStatic |  | Top | -106.4462 | 5.5058 | -2.6827 | -0.0040027 | 6.5167 | -9.4831
L01 | B-MIDNORTH | W24 | LinStatic |  | Bottom | -106.4462 | 5.5058 | -2.6827 | -0.0040027 | -1.5312 | 7.0343
L01 | B-MIDSOUTH | SW | LinStatic |  | Top | -647.593 | -1.9507 | 8.2099 | 0.033248 | -13.2905 | 2.9061
L01 | B-MIDSOUTH | SW | LinStatic |  | Bottom | -670.2136 | -1.9507 | 8.2099 | 0.033248 | 11.3392 | -2.946
L01 | B-MIDSOUTH | S | LinStatic |  | Top | -699.2243 | -2.3531 | 8.7547 | 0.047202 | -14.1967 | 3.544
L01 | B-MIDSOUTH | S | LinStatic |  | Bottom | -721.8449 | -2.3531 | 8.7547 | 0.047202 | 12.0674 | -3.5152
L01 | B-MIDSOUTH | LL | LinStatic |  | Top | -758.6755 | -4.3838 | 12.5994 | -0.022209 | -20.6191 | 6.6455
L01 | B-MIDSOUTH | LL | LinStatic |  | Bottom | -781.2961 | -4.3838 | 12.5994 | -0.022209 | 17.1792 | -6.5061
L01 | B-MIDSOUTH | SDL | LinStatic |  | Top | -754.288 | -3.3799 | 10.5225 | 0.024963 | -16.7512 | 5.0918
L01 | B-MIDSOUTH | SDL | LinStatic |  | Bottom | -776.9086 | -3.3799 | 10.5225 | 0.024963 | 14.8162 | -5.0478
L01 | B-MIDSOUTH | EQSTX | LinStatic |  | Top | -370.4028 | -278.3948 | -0.22167 | -0.14695 | 1.6264 | 465.6789
L01 | B-MIDSOUTH | EQSTX | LinStatic |  | Bottom | -370.4028 | -278.3948 | -0.22167 | -0.14695 | 0.9614 | -369.5055
L01 | B-MIDSOUTH | EQSTY | LinStatic |  | Top | 666.024 | 2.5539 | -15.3286 | 0.058315 | 36.9239 | -2.4543
L01 | B-MIDSOUTH | EQSTY | LinStatic |  | Bottom | 666.024 | 2.5539 | -15.3286 | 0.058315 | -9.062 | 5.2074
L01 | B-MIDSOUTH | EQSTXPECC | LinStatic |  | Top | -365.749 | -278.4501 | -0.32141 | -0.14685 | 1.8606 | 465.7815
L01 | B-MIDSOUTH | EQSTXPECC | LinStatic |  | Bottom | -365.749 | -278.4501 | -0.32141 | -0.14685 | 0.89641 | -369.5689
L01 | B-MIDSOUTH | EQSTXNECC | LinStatic |  | Top | -375.0566 | -278.3395 | -0.12194 | -0.14705 | 1.3922 | 465.5763
L01 | B-MIDSOUTH | EQSTXNECC | LinStatic |  | Bottom | -375.0566 | -278.3395 | -0.12194 | -0.14705 | 1.0264 | -369.442
L01 | B-MIDSOUTH | EQSTYNECC | LinStatic |  | Top | 700.0388 | 2.1493 | -16.0576 | 0.059045 | 38.6358 | -1.7044
L01 | B-MIDSOUTH | EQSTYNECC | LinStatic |  | Bottom | 700.0388 | 2.1493 | -16.0576 | 0.059045 | -9.537 | 4.7436
L01 | B-MIDSOUTH | EQSTYPECC | LinStatic |  | Top | 632.0091 | 2.9584 | -14.5996 | 0.057586 | 35.2119 | -3.2042
L01 | B-MIDSOUTH | EQSTYPECC | LinStatic |  | Bottom | 632.0091 | 2.9584 | -14.5996 | 0.057586 | -8.587 | 5.6711
L01 | B-MIDSOUTH | WX | LinStatic |  | Top | -18.772 | -14.9725 | -0.01614 | -0.0054964 | 0.096235 | 25.0806
L01 | B-MIDSOUTH | WX | LinStatic |  | Bottom | -18.772 | -14.9725 | -0.01614 | -0.0054964 | 0.047814 | -19.837
L01 | B-MIDSOUTH | WY | LinStatic |  | Top | 202.8818 | 0.46216 | -4.9175 | 0.017277 | 11.8508 | -0.21405
L01 | B-MIDSOUTH | WY | LinStatic |  | Bottom | 202.8818 | 0.46216 | -4.9175 | 0.017277 | -2.9017 | 1.1724
L01 | B-MIDSOUTH | WSX | LinStatic |  | Top | -12.5418 | -10.0033 | -0.010784 | -0.0036722 | 0.064296 | 16.7566
L01 | B-MIDSOUTH | WSX | LinStatic |  | Bottom | -12.5418 | -10.0033 | -0.010784 | -0.0036722 | 0.031945 | -13.2533
L01 | B-MIDSOUTH | WSY | LinStatic |  | Top | 139.9961 | 0.3189 | -3.3933 | 0.011922 | 8.1775 | -0.14769
L01 | B-MIDSOUTH | WSY | LinStatic |  | Bottom | 139.9961 | 0.3189 | -3.3933 | 0.011922 | -2.0023 | 0.80902
L01 | B-MIDSOUTH | WSYT | LinStatic |  | Top | -14.7423 | 3.1321 | 0.09696 | 0.0085096 | -0.036642 | -5.2015
L01 | B-MIDSOUTH | WSYT | LinStatic |  | Bottom | -14.7423 | 3.1321 | 0.09696 | 0.0085096 | 0.25424 | 4.1947
L01 | B-MIDSOUTH | WSXT | LinStatic |  | Top | -16.0529 | -9.9396 | 0.068384 | -0.0037496 | -0.12202 | 16.6422
L01 | B-MIDSOUTH | WSXT | LinStatic |  | Bottom | -16.0529 | -9.9396 | 0.068384 | -0.0037496 | 0.083131 | -13.1767
L01 | B-MIDSOUTH | WXT | LinStatic |  | Top | -23.4535 | -14.8876 | 0.089417 | -0.0055996 | -0.15219 | 24.928
L01 | B-MIDSOUTH | WXT | LinStatic |  | Bottom | -23.4535 | -14.8876 | 0.089417 | -0.0055996 | 0.11606 | -19.7348
L01 | B-MIDSOUTH | WYT | LinStatic |  | Top | -3.436 | 4.213 | -0.26387 | 0.012727 | 0.8986 | -6.9524
L01 | B-MIDSOUTH | WYT | LinStatic |  | Bottom | -3.436 | 4.213 | -0.26387 | 0.012727 | 0.107 | 5.6867
L01 | B-MIDSOUTH | EQRSX | LinRespSpec | Max | Top | 1992.9581 | 1165.9069 | 4.7853 | 1.6761 | 10.6423 | 1935.0416
L01 | B-MIDSOUTH | EQRSX | LinRespSpec | Max | Bottom | 1992.9581 | 1165.9069 | 4.7853 | 1.6761 | 6.844 | 1562.697
L01 | B-MIDSOUTH | EQRSXECC | LinRespSpec | Max | Top | 2002.8445 | 1166.0619 | 5.0041 | 1.6763 | 11.1569 | 1935.3227
L01 | B-MIDSOUTH | EQRSXECC | LinRespSpec | Max | Bottom | 2002.8445 | 1166.0619 | 5.0041 | 1.6763 | 6.9859 | 1562.8808
L01 | B-MIDSOUTH | EQRSY | LinRespSpec | Max | Top | 2940.923 | 58.0773 | 56.038 | 0.26589 | 134.0809 | 95.4901
L01 | B-MIDSOUTH | EQRSY | LinRespSpec | Max | Bottom | 2940.923 | 58.0773 | 56.038 | 0.26589 | 34.0416 | 79.3806
L01 | B-MIDSOUTH | EQRSYECC | LinRespSpec | Max | Top | 2995.4968 | 58.7871 | 57.2176 | 0.26708 | 136.8525 | 96.7953
L01 | B-MIDSOUTH | EQRSYECC | LinRespSpec | Max | Bottom | 2995.4968 | 58.7871 | 57.2176 | 0.26708 | 34.809 | 80.205
L01 | B-MIDSOUTH | WS01 | LinStatic |  | Top | -12.5418 | -10.0033 | -0.010784 | -0.0036722 | 0.064296 | 16.7566
L01 | B-MIDSOUTH | WS01 | LinStatic |  | Bottom | -12.5418 | -10.0033 | -0.010784 | -0.0036722 | 0.031945 | -13.2533
L01 | B-MIDSOUTH | WS02 | LinStatic |  | Top | 12.5418 | 10.0033 | 0.010784 | 0.0036722 | -0.064296 | -16.7566
L01 | B-MIDSOUTH | WS02 | LinStatic |  | Bottom | 12.5418 | 10.0033 | 0.010784 | 0.0036722 | -0.031945 | 13.2533
L01 | B-MIDSOUTH | WS03 | LinStatic |  | Top | 139.9961 | 0.3189 | -3.3933 | 0.011922 | 8.1775 | -0.14769
L01 | B-MIDSOUTH | WS03 | LinStatic |  | Bottom | 139.9961 | 0.3189 | -3.3933 | 0.011922 | -2.0023 | 0.80902
L01 | B-MIDSOUTH | WS04 | LinStatic |  | Top | -139.9961 | -0.3189 | 3.3933 | -0.011922 | -8.1775 | 0.14769
L01 | B-MIDSOUTH | WS04 | LinStatic |  | Bottom | -139.9961 | -0.3189 | 3.3933 | -0.011922 | 2.0023 | -0.80902
L01 | B-MIDSOUTH | WS05 | LinStatic |  | Top | 95.5907 | -7.2633 | -2.553 | 0.0061873 | 6.1814 | 12.4567
L01 | B-MIDSOUTH | WS05 | LinStatic |  | Bottom | 95.5907 | -7.2633 | -2.553 | 0.0061873 | -1.4777 | -9.3332
L01 | B-MIDSOUTH | WS06 | LinStatic |  | Top | -114.4034 | -7.7417 | 2.5369 | -0.011696 | -6.0849 | 12.6782
L01 | B-MIDSOUTH | WS06 | LinStatic |  | Bottom | -114.4034 | -7.7417 | 2.5369 | -0.011696 | 1.5257 | -10.5468
L01 | B-MIDSOUTH | WS07 | LinStatic |  | Top | -95.5907 | 7.2633 | 2.553 | -0.0061873 | -6.1814 | -12.4567
L01 | B-MIDSOUTH | WS07 | LinStatic |  | Bottom | -95.5907 | 7.2633 | 2.553 | -0.0061873 | 1.4777 | 9.3332
L01 | B-MIDSOUTH | WS08 | LinStatic |  | Top | 114.4034 | 7.7417 | -2.5369 | 0.011696 | 6.0849 | -12.6782
L01 | B-MIDSOUTH | WS08 | LinStatic |  | Bottom | 114.4034 | 7.7417 | -2.5369 | 0.011696 | -1.5257 | 10.5468
L01 | B-MIDSOUTH | WS09 | LinStatic |  | Top | -8.2775 | -6.2441 | 0.0031561 | -0.0023048 | 0.016896 | 10.4586
L01 | B-MIDSOUTH | WS09 | LinStatic |  | Bottom | -8.2775 | -6.2441 | 0.0031561 | -0.0023048 | 0.026364 | -8.2737
L01 | B-MIDSOUTH | WS10 | LinStatic |  | Top | -4.2643 | -3.7592 | -0.01394 | -0.0013674 | 0.047401 | 6.298
L01 | B-MIDSOUTH | WS10 | LinStatic |  | Bottom | -4.2643 | -3.7592 | -0.01394 | -0.0013674 | 0.0055811 | -4.9796
L01 | B-MIDSOUTH | WS11 | LinStatic |  | Top | 4.2643 | 3.7592 | 0.01394 | 0.0013674 | -0.047401 | -6.298
L01 | B-MIDSOUTH | WS11 | LinStatic |  | Bottom | 4.2643 | 3.7592 | 0.01394 | 0.0013674 | -0.0055811 | 4.9796
L01 | B-MIDSOUTH | WS12 | LinStatic |  | Top | 8.2775 | 6.2441 | -0.0031561 | 0.0023048 | -0.016896 | -10.4586
L01 | B-MIDSOUTH | WS12 | LinStatic |  | Bottom | 8.2775 | 6.2441 | -0.0031561 | 0.0023048 | -0.026364 | 8.2737
L01 | B-MIDSOUTH | WS13 | LinStatic |  | Top | 68.1552 | 0.55096 | -1.6845 | 0.0070246 | 4.0842 | -0.72403
L01 | B-MIDSOUTH | WS13 | LinStatic |  | Bottom | 68.1552 | 0.55096 | -1.6845 | 0.0070246 | -0.96935 | 0.92885
L01 | B-MIDSOUTH | WS14 | LinStatic |  | Top | 71.8408 | -0.23206 | -1.7087 | 0.0048972 | 4.0933 | 0.57634
L01 | B-MIDSOUTH | WS14 | LinStatic |  | Bottom | 71.8408 | -0.23206 | -1.7087 | 0.0048972 | -1.0329 | -0.11983
L01 | B-MIDSOUTH | WS15 | LinStatic |  | Top | -71.8408 | 0.23206 | 1.7087 | -0.0048972 | -4.0933 | -0.57634
L01 | B-MIDSOUTH | WS15 | LinStatic |  | Bottom | -71.8408 | 0.23206 | 1.7087 | -0.0048972 | 1.0329 | 0.11983
L01 | B-MIDSOUTH | WS16 | LinStatic |  | Top | -68.1552 | -0.55096 | 1.6845 | -0.0070246 | -4.0842 | 0.72403
L01 | B-MIDSOUTH | WS16 | LinStatic |  | Bottom | -68.1552 | -0.55096 | 1.6845 | -0.0070246 | 0.96935 | -0.92885
L01 | B-MIDSOUTH | WS17 | LinStatic |  | Top | 70.5859 | -5.7869 | -1.9156 | 0.0048815 | 4.6493 | 9.9138
L01 | B-MIDSOUTH | WS17 | LinStatic |  | Bottom | 70.5859 | -5.7869 | -1.9156 | 0.0048815 | -1.0976 | -7.4469
L01 | B-MIDSOUTH | WS18 | LinStatic |  | Top | 73.4375 | -5.1565 | -1.9309 | 0.0044407 | 4.664 | 8.8543
L01 | B-MIDSOUTH | WS18 | LinStatic |  | Bottom | 73.4375 | -5.1565 | -1.9309 | 0.0044407 | -1.1288 | -6.6152
L01 | B-MIDSOUTH | WS19 | LinStatic |  | Top | -73.4375 | 5.1565 | 1.9309 | -0.0044407 | -4.664 | -8.8543
L01 | B-MIDSOUTH | WS19 | LinStatic |  | Bottom | -73.4375 | 5.1565 | 1.9309 | -0.0044407 | 1.1288 | 6.6152
L01 | B-MIDSOUTH | WS20 | LinStatic |  | Top | -70.5859 | 5.7869 | 1.9156 | -0.0048815 | -4.6493 | -9.9138
L01 | B-MIDSOUTH | WS20 | LinStatic |  | Bottom | -70.5859 | 5.7869 | 1.9156 | -0.0048815 | 1.0976 | 7.4469
L01 | B-MIDSOUTH | WS21 | LinStatic |  | Top | -87.6097 | -6.1472 | 1.9188 | -0.0085902 | -4.5913 | 10.0806
L01 | B-MIDSOUTH | WS21 | LinStatic |  | Bottom | -87.6097 | -6.1472 | 1.9188 | -0.0085902 | 1.1649 | -8.3611
L01 | B-MIDSOUTH | WS22 | LinStatic |  | Top | -84.7581 | -5.5169 | 1.9034 | -0.009031 | -4.5766 | 9.0212
L01 | B-MIDSOUTH | WS22 | LinStatic |  | Bottom | -84.7581 | -5.5169 | 1.9034 | -0.009031 | 1.1337 | -7.5294
L01 | B-MIDSOUTH | WS23 | LinStatic |  | Top | 84.7581 | 5.5169 | -1.9034 | 0.009031 | 4.5766 | -9.0212
L01 | B-MIDSOUTH | WS23 | LinStatic |  | Bottom | 84.7581 | 5.5169 | -1.9034 | 0.009031 | -1.1337 | 7.5294
L01 | B-MIDSOUTH | WS24 | LinStatic |  | Top | 87.6097 | 6.1472 | -1.9188 | 0.0085902 | 4.5913 | -10.0806
L01 | B-MIDSOUTH | WS24 | LinStatic |  | Bottom | 87.6097 | 6.1472 | -1.9188 | 0.0085902 | -1.1649 | 8.3611
L01 | B-MIDSOUTH | W01 | LinStatic |  | Top | -18.772 | -14.9725 | -0.01614 | -0.0054964 | 0.096235 | 25.0806
L01 | B-MIDSOUTH | W01 | LinStatic |  | Bottom | -18.772 | -14.9725 | -0.01614 | -0.0054964 | 0.047814 | -19.837
L01 | B-MIDSOUTH | W02 | LinStatic |  | Top | 18.772 | 14.9725 | 0.01614 | 0.0054964 | -0.096235 | -25.0806
L01 | B-MIDSOUTH | W02 | LinStatic |  | Bottom | 18.772 | 14.9725 | 0.01614 | 0.0054964 | -0.047814 | 19.837
L01 | B-MIDSOUTH | W03 | LinStatic |  | Top | 202.8818 | 0.46216 | -4.9175 | 0.017277 | 11.8508 | -0.21405
L01 | B-MIDSOUTH | W03 | LinStatic |  | Bottom | 202.8818 | 0.46216 | -4.9175 | 0.017277 | -2.9017 | 1.1724
L01 | B-MIDSOUTH | W04 | LinStatic |  | Top | -202.8818 | -0.46216 | 4.9175 | -0.017277 | -11.8508 | 0.21405
L01 | B-MIDSOUTH | W04 | LinStatic |  | Bottom | -202.8818 | -0.46216 | 4.9175 | -0.017277 | 2.9017 | -1.1724
L01 | B-MIDSOUTH | W05 | LinStatic |  | Top | 138.0824 | -10.8828 | -3.7002 | 0.0088355 | 8.9603 | 18.6499
L01 | B-MIDSOUTH | W05 | LinStatic |  | Bottom | 138.0824 | -10.8828 | -3.7002 | 0.0088355 | -2.1404 | -13.9984
L01 | B-MIDSOUTH | W06 | LinStatic |  | Top | -166.2403 | -11.576 | 3.676 | -0.01708 | -8.8159 | 18.971
L01 | B-MIDSOUTH | W06 | LinStatic |  | Bottom | -166.2403 | -11.576 | 3.676 | -0.01708 | 2.2121 | -15.7571
L01 | B-MIDSOUTH | W07 | LinStatic |  | Top | -138.0824 | 10.8828 | 3.7002 | -0.0088355 | -8.9603 | -18.6499
L01 | B-MIDSOUTH | W07 | LinStatic |  | Bottom | -138.0824 | 10.8828 | 3.7002 | -0.0088355 | 2.1404 | 13.9984
L01 | B-MIDSOUTH | W08 | LinStatic |  | Top | 166.2403 | 11.576 | -3.676 | 0.01708 | 8.8159 | -18.971
L01 | B-MIDSOUTH | W08 | LinStatic |  | Bottom | 166.2403 | 11.576 | -3.676 | 0.01708 | -2.2121 | 15.7571
L01 | B-MIDSOUTH | W09 | LinStatic |  | Top | -12.3177 | -9.3472 | 0.003107 | -0.0034482 | 0.029094 | 15.6563
L01 | B-MIDSOUTH | W09 | LinStatic |  | Bottom | -12.3177 | -9.3472 | 0.003107 | -0.0034482 | 0.038415 | -12.3853
L01 | B-MIDSOUTH | W10 | LinStatic |  | Top | -6.4543 | -5.6253 | -0.019247 | -0.0020482 | 0.067141 | 9.4243
L01 | B-MIDSOUTH | W10 | LinStatic |  | Bottom | -6.4543 | -5.6253 | -0.019247 | -0.0020482 | 0.0093992 | -7.4516
L01 | B-MIDSOUTH | W11 | LinStatic |  | Top | 6.4543 | 5.6253 | 0.019247 | 0.0020482 | -0.067141 | -9.4243
L01 | B-MIDSOUTH | W11 | LinStatic |  | Bottom | 6.4543 | 5.6253 | 0.019247 | 0.0020482 | -0.0093992 | 7.4516
L01 | B-MIDSOUTH | W12 | LinStatic |  | Top | 12.3177 | 9.3472 | -0.003107 | 0.0034482 | -0.029094 | -15.6563
L01 | B-MIDSOUTH | W12 | LinStatic |  | Bottom | 12.3177 | 9.3472 | -0.003107 | 0.0034482 | -0.038415 | 12.3853
L01 | B-MIDSOUTH | W13 | LinStatic |  | Top | 101.0114 | 0.75771 | -2.4917 | 0.010229 | 6.0377 | -0.97608
L01 | B-MIDSOUTH | W13 | LinStatic |  | Bottom | 101.0114 | 0.75771 | -2.4917 | 0.010229 | -1.4375 | 1.2971
L01 | B-MIDSOUTH | W14 | LinStatic |  | Top | 101.8704 | -0.29555 | -2.4258 | 0.0070476 | 5.8131 | 0.76203
L01 | B-MIDSOUTH | W14 | LinStatic |  | Bottom | 101.8704 | -0.29555 | -2.4258 | 0.0070476 | -1.4642 | -0.12461
L01 | B-MIDSOUTH | W15 | LinStatic |  | Top | -101.8704 | 0.29555 | 2.4258 | -0.0070476 | -5.8131 | -0.76203
L01 | B-MIDSOUTH | W15 | LinStatic |  | Bottom | -101.8704 | 0.29555 | 2.4258 | -0.0070476 | 1.4642 | 0.12461
L01 | B-MIDSOUTH | W16 | LinStatic |  | Top | -101.0114 | -0.75771 | 2.4917 | -0.010229 | -6.0377 | 0.97608
L01 | B-MIDSOUTH | W16 | LinStatic |  | Bottom | -101.0114 | -0.75771 | 2.4917 | -0.010229 | 1.4375 | -1.2971
L01 | B-MIDSOUTH | W17 | LinStatic |  | Top | 102.7771 | -8.6926 | -2.7956 | 0.0069861 | 6.7846 | 14.8819
L01 | B-MIDSOUTH | W17 | LinStatic |  | Bottom | 102.7771 | -8.6926 | -2.7956 | 0.0069861 | -1.6021 | -11.1959
L01 | B-MIDSOUTH | W18 | LinStatic |  | Top | 105.267 | -7.7041 | -2.7794 | 0.0063261 | 6.7155 | 13.2173
L01 | B-MIDSOUTH | W18 | LinStatic |  | Bottom | 105.267 | -7.7041 | -2.7794 | 0.0063261 | -1.6228 | -9.895
L01 | B-MIDSOUTH | W19 | LinStatic |  | Top | -105.267 | 7.7041 | 2.7794 | -0.0063261 | -6.7155 | -13.2173
L01 | B-MIDSOUTH | W19 | LinStatic |  | Bottom | -105.267 | 7.7041 | 2.7794 | -0.0063261 | 1.6228 | 9.895
L01 | B-MIDSOUTH | W20 | LinStatic |  | Top | -102.7771 | 8.6926 | 2.7956 | -0.0069861 | -6.7846 | -14.8819
L01 | B-MIDSOUTH | W20 | LinStatic |  | Bottom | -102.7771 | 8.6926 | 2.7956 | -0.0069861 | 1.6021 | 11.1959
L01 | B-MIDSOUTH | W21 | LinStatic |  | Top | -126.4794 | -9.2148 | 2.7612 | -0.012537 | -6.6068 | 15.1237
L01 | B-MIDSOUTH | W21 | LinStatic |  | Bottom | -126.4794 | -9.2148 | 2.7612 | -0.012537 | 1.6768 | -12.5208
L01 | B-MIDSOUTH | W22 | LinStatic |  | Top | -123.9894 | -8.2264 | 2.7773 | -0.013197 | -6.6759 | 13.4592
L01 | B-MIDSOUTH | W22 | LinStatic |  | Bottom | -123.9894 | -8.2264 | 2.7773 | -0.013197 | 1.6561 | -11.2199
L01 | B-MIDSOUTH | W23 | LinStatic |  | Top | 123.9894 | 8.2264 | -2.7773 | 0.013197 | 6.6759 | -13.4592
L01 | B-MIDSOUTH | W23 | LinStatic |  | Bottom | 123.9894 | 8.2264 | -2.7773 | 0.013197 | -1.6561 | 11.2199
L01 | B-MIDSOUTH | W24 | LinStatic |  | Top | 126.4794 | 9.2148 | -2.7612 | 0.012537 | 6.6068 | -15.1237
L01 | B-MIDSOUTH | W24 | LinStatic |  | Bottom | 126.4794 | 9.2148 | -2.7612 | 0.012537 | -1.6768 | 12.5208
P1 | A-SOUTH | SW | LinStatic |  | Top | -11283.1595 | -68.1873 | 514.1821 | 48.5361 | 308.6907 | 790.5414
P1 | A-SOUTH | SW | LinStatic |  | Bottom | -11679.4912 | -68.1873 | 514.1821 | 48.5361 | 1865.8152 | 590.1446
P1 | A-SOUTH | S | LinStatic |  | Top | -12141.7086 | -71.7138 | 547.3768 | 47.2549 | 333.7954 | 854.6146
P1 | A-SOUTH | S | LinStatic |  | Bottom | -12538.0403 | -71.7138 | 547.3768 | 47.2549 | 1990.5041 | 643.6383
P1 | A-SOUTH | LL | LinStatic |  | Top | -13399.921 | -110.4125 | 633.2953 | 56.9721 | 354.8789 | 1046.6709
P1 | A-SOUTH | LL | LinStatic |  | Bottom | -13796.2527 | -110.4125 | 633.2953 | 56.9721 | 2269.3432 | 719.5987
P1 | A-SOUTH | SDL | LinStatic |  | Top | -13257.1851 | -94.1291 | 615.5801 | 55.8133 | 344.6849 | 980.3489
P1 | A-SOUTH | SDL | LinStatic |  | Bottom | -13653.5168 | -94.1291 | 615.5801 | 55.8133 | 2206.0035 | 702.1267
P1 | A-SOUTH | EQSTX | LinStatic |  | Top | 1341.8653 | -1121.1837 | -244.908 | -2148.4467 | 1249.585 | 9745.466
P1 | A-SOUTH | EQSTX | LinStatic |  | Bottom | 1341.8653 | -1121.1837 | -244.908 | -2148.4467 | 514.8611 | 6381.9149
P1 | A-SOUTH | EQSTY | LinStatic |  | Top | 2962.1424 | 612.3759 | -276.7109 | 746.297 | 403.4816 | -4974.4017
P1 | A-SOUTH | EQSTY | LinStatic |  | Bottom | 2962.1424 | 612.3759 | -276.7109 | 746.297 | -426.651 | -3137.2741
P1 | A-SOUTH | EQSTXPECC | LinStatic |  | Top | 1403.0585 | -1107.8482 | -250.0715 | -2131.6997 | 1254.6283 | 9635.8642
P1 | A-SOUTH | EQSTXPECC | LinStatic |  | Bottom | 1403.0585 | -1107.8482 | -250.0715 | -2131.6997 | 504.4138 | 6312.3195
P1 | A-SOUTH | EQSTXNECC | LinStatic |  | Top | 1280.672 | -1134.5192 | -239.7444 | -2165.1937 | 1244.5417 | 9855.0679
P1 | A-SOUTH | EQSTXNECC | LinStatic |  | Bottom | 1280.672 | -1134.5192 | -239.7444 | -2165.1937 | 525.3084 | 6451.5103
P1 | A-SOUTH | EQSTYNECC | LinStatic |  | Top | 3409.4097 | 709.8462 | -314.4517 | 868.7023 | 440.3437 | -5775.4919
P1 | A-SOUTH | EQSTYNECC | LinStatic |  | Bottom | 3409.4097 | 709.8462 | -314.4517 | 868.7023 | -503.0115 | -3645.9532
P1 | A-SOUTH | EQSTYPECC | LinStatic |  | Top | 2514.8751 | 514.9056 | -238.9701 | 623.8917 | 366.6196 | -4173.3116
P1 | A-SOUTH | EQSTYPECC | LinStatic |  | Bottom | 2514.8751 | 514.9056 | -238.9701 | 623.8917 | -350.2906 | -2628.5949
P1 | A-SOUTH | WX | LinStatic |  | Top | 67.9686 | -58.9782 | -12.7672 | -113.5235 | 66.0412 | 513.2032
P1 | A-SOUTH | WX | LinStatic |  | Bottom | 67.9686 | -58.9782 | -12.7672 | -113.5235 | 27.7394 | 336.2686
P1 | A-SOUTH | WY | LinStatic |  | Top | 879.607 | 189.0443 | -84.322 | 228.9985 | 128.5379 | -1532.0733
P1 | A-SOUTH | WY | LinStatic |  | Bottom | 879.607 | 189.0443 | -84.322 | 228.9985 | -124.428 | -964.9405
P1 | A-SOUTH | WSX | LinStatic |  | Top | 45.4106 | -39.4041 | -8.53 | -75.8466 | 44.123 | 342.8781
P1 | A-SOUTH | WSX | LinStatic |  | Bottom | 45.4106 | -39.4041 | -8.53 | -75.8466 | 18.5331 | 224.6657
P1 | A-SOUTH | WSY | LinStatic |  | Top | 606.9616 | 130.4478 | -58.1853 | 158.0177 | 88.6961 | -1057.1891
P1 | A-SOUTH | WSY | LinStatic |  | Bottom | 606.9616 | 130.4478 | -58.1853 | 158.0177 | -85.8599 | -665.8458
P1 | A-SOUTH | WSYT | LinStatic |  | Top | -1420.0261 | -326.7689 | 116.5283 | -413.0524 | -91.6322 | 2693.9623
P1 | A-SOUTH | WSYT | LinStatic |  | Bottom | -1420.0261 | -326.7689 | 116.5283 | -413.0524 | 257.9528 | 1713.6555
P1 | A-SOUTH | WSXT | LinStatic |  | Top | -0.58571 | -49.7766 | -4.566 | -88.8025 | 40.0333 | 427.9784
P1 | A-SOUTH | WSXT | LinStatic |  | Bottom | -0.58571 | -49.7766 | -4.566 | -88.8025 | 26.3353 | 278.6485
P1 | A-SOUTH | WXT | LinStatic |  | Top | 6.6401 | -72.8082 | -7.482 | -130.7981 | 60.5882 | 626.6705
P1 | A-SOUTH | WXT | LinStatic |  | Bottom | 6.6401 | -72.8082 | -7.482 | -130.7981 | 38.1423 | 408.2459
P1 | A-SOUTH | WYT | LinStatic |  | Top | -1823.0433 | -420.578 | 148.6296 | -532.4283 | -111.8999 | 3469.462
P1 | A-SOUTH | WYT | LinStatic |  | Bottom | -1823.0433 | -420.578 | 148.6296 | -532.4283 | 333.989 | 2207.7279
P1 | A-SOUTH | EQRSX | LinRespSpec | Max | Top | 6914.5182 | 4995.9009 | 1078.7255 | 9358.9671 | 5253.1025 | 43184.4653
P1 | A-SOUTH | EQRSX | LinRespSpec | Max | Bottom | 6914.5182 | 4995.9009 | 1078.7255 | 9358.9671 | 2048.8966 | 28196.8834
P1 | A-SOUTH | EQRSXECC | LinRespSpec | Max | Top | 7043.9907 | 5024.7466 | 1089.7975 | 9395.0631 | 5264.2974 | 43421.268
P1 | A-SOUTH | EQRSXECC | LinRespSpec | Max | Bottom | 7043.9907 | 5024.7466 | 1089.7975 | 9395.0631 | 2070.9177 | 28347.149
P1 | A-SOUTH | EQRSY | LinRespSpec | Max | Top | 19277.9047 | 3047.415 | 1519.0525 | 3808.3042 | 1573.7753 | 25131.6588
P1 | A-SOUTH | EQRSY | LinRespSpec | Max | Bottom | 19277.9047 | 3047.415 | 1519.0525 | 3808.3042 | 3027.4882 | 15989.6682
P1 | A-SOUTH | EQRSYECC | LinRespSpec | Max | Top | 19993.4034 | 3204.5075 | 1579.7271 | 4005.3901 | 1633.7066 | 26422.2846
P1 | A-SOUTH | EQRSYECC | LinRespSpec | Max | Bottom | 19993.4034 | 3204.5075 | 1579.7271 | 4005.3901 | 3149.5808 | 16809.0166
P1 | A-SOUTH | WS01 | LinStatic |  | Top | 45.4106 | -39.4041 | -8.53 | -75.8466 | 44.123 | 342.8781
P1 | A-SOUTH | WS01 | LinStatic |  | Bottom | 45.4106 | -39.4041 | -8.53 | -75.8466 | 18.5331 | 224.6657
P1 | A-SOUTH | WS02 | LinStatic |  | Top | -45.4106 | 39.4041 | 8.53 | 75.8466 | -44.123 | -342.8781
P1 | A-SOUTH | WS02 | LinStatic |  | Bottom | -45.4106 | 39.4041 | 8.53 | 75.8466 | -18.5331 | -224.6657
P1 | A-SOUTH | WS03 | LinStatic |  | Top | 606.9616 | 130.4478 | -58.1853 | 158.0177 | 88.6961 | -1057.1891
P1 | A-SOUTH | WS03 | LinStatic |  | Bottom | 606.9616 | 130.4478 | -58.1853 | 158.0177 | -85.8599 | -665.8458
P1 | A-SOUTH | WS04 | LinStatic |  | Top | -606.9616 | -130.4478 | 58.1853 | -158.0177 | -88.6961 | 1057.1891
P1 | A-SOUTH | WS04 | LinStatic |  | Bottom | -606.9616 | -130.4478 | 58.1853 | -158.0177 | 85.8599 | 665.8458
P1 | A-SOUTH | WS05 | LinStatic |  | Top | 489.2791 | 68.2827 | -50.0365 | 61.6283 | 99.6144 | -535.7333
P1 | A-SOUTH | WS05 | LinStatic |  | Bottom | 489.2791 | 68.2827 | -50.0365 | 61.6283 | -50.4951 | -330.8851
P1 | A-SOUTH | WS06 | LinStatic |  | Top | -421.1632 | -127.3889 | 37.2415 | -175.3983 | -33.4298 | 1050.0504
P1 | A-SOUTH | WS06 | LinStatic |  | Bottom | -421.1632 | -127.3889 | 37.2415 | -175.3983 | 78.2948 | 667.8836
P1 | A-SOUTH | WS07 | LinStatic |  | Top | -489.2791 | -68.2827 | 50.0365 | -61.6283 | -99.6144 | 535.7333
P1 | A-SOUTH | WS07 | LinStatic |  | Bottom | -489.2791 | -68.2827 | 50.0365 | -61.6283 | 50.4951 | 330.8851
P1 | A-SOUTH | WS08 | LinStatic |  | Top | 421.1632 | 127.3889 | -37.2415 | 175.3983 | 33.4298 | -1050.0504
P1 | A-SOUTH | WS08 | LinStatic |  | Bottom | 421.1632 | 127.3889 | -37.2415 | 175.3983 | -78.2948 | -667.8836
P1 | A-SOUTH | WS09 | LinStatic |  | Top | 22.6321 | -25.9242 | -4.8357 | -49.0236 | 27.0657 | 224.9364
P1 | A-SOUTH | WS09 | LinStatic |  | Bottom | 22.6321 | -25.9242 | -4.8357 | -49.0236 | 12.5585 | 147.1639
P1 | A-SOUTH | WS10 | LinStatic |  | Top | 22.7785 | -13.48 | -3.6942 | -26.823 | 17.0574 | 117.9417
P1 | A-SOUTH | WS10 | LinStatic |  | Bottom | 22.7785 | -13.48 | -3.6942 | -26.823 | 5.9747 | 77.5018
P1 | A-SOUTH | WS11 | LinStatic |  | Top | -22.7785 | 13.48 | 3.6942 | 26.823 | -17.0574 | -117.9417
P1 | A-SOUTH | WS11 | LinStatic |  | Bottom | -22.7785 | 13.48 | 3.6942 | 26.823 | -5.9747 | -77.5018
P1 | A-SOUTH | WS12 | LinStatic |  | Top | -22.6321 | 25.9242 | 4.8357 | 49.0236 | -27.0657 | -224.9364
P1 | A-SOUTH | WS12 | LinStatic |  | Bottom | -22.6321 | 25.9242 | 4.8357 | 49.0236 | -12.5585 | -147.1639
P1 | A-SOUTH | WS13 | LinStatic |  | Top | 125.9775 | 24.3778 | -14.5266 | 27.3773 | 32.894 | -191.8493
P1 | A-SOUTH | WS13 | LinStatic |  | Bottom | 125.9775 | 24.3778 | -14.5266 | 27.3773 | -10.6859 | -118.716
P1 | A-SOUTH | WS14 | LinStatic |  | Top | 480.984 | 106.07 | -43.6587 | 130.6404 | 55.8021 | -865.3399
P1 | A-SOUTH | WS14 | LinStatic |  | Bottom | 480.984 | 106.07 | -43.6587 | 130.6404 | -75.1741 | -547.1298
P1 | A-SOUTH | WS15 | LinStatic |  | Top | -480.984 | -106.07 | 43.6587 | -130.6404 | -55.8021 | 865.3399
P1 | A-SOUTH | WS15 | LinStatic |  | Bottom | -480.984 | -106.07 | 43.6587 | -130.6404 | 75.1741 | 547.1298
P1 | A-SOUTH | WS16 | LinStatic |  | Top | -125.9775 | -24.3778 | 14.5266 | -27.3773 | -32.894 | 191.8493
P1 | A-SOUTH | WS16 | LinStatic |  | Bottom | -125.9775 | -24.3778 | 14.5266 | -27.3773 | 10.6859 | 118.716
P1 | A-SOUTH | WS17 | LinStatic |  | Top | 302.8159 | 34.0056 | -32.5103 | 23.1908 | 72.6538 | -259.0399
P1 | A-SOUTH | WS17 | LinStatic |  | Bottom | 302.8159 | 34.0056 | -32.5103 | 23.1908 | -24.8771 | -157.0231
P1 | A-SOUTH | WS18 | LinStatic |  | Top | 434.3646 | 68.8737 | -42.878 | 69.6626 | 77.4318 | -548.1316
P1 | A-SOUTH | WS18 | LinStatic |  | Bottom | 434.3646 | 68.8737 | -42.878 | 69.6626 | -51.2022 | -341.5105
P1 | A-SOUTH | WS19 | LinStatic |  | Top | -434.3646 | -68.8737 | 42.878 | -69.6626 | -77.4318 | 548.1316
P1 | A-SOUTH | WS19 | LinStatic |  | Bottom | -434.3646 | -68.8737 | 42.878 | -69.6626 | 51.2022 | 341.5105
P1 | A-SOUTH | WS20 | LinStatic |  | Top | -302.8159 | -34.0056 | 32.5103 | -23.1908 | -72.6538 | 259.0399
P1 | A-SOUTH | WS20 | LinStatic |  | Bottom | -302.8159 | -34.0056 | 32.5103 | -23.1908 | 24.8771 | 157.0231
P1 | A-SOUTH | WS21 | LinStatic |  | Top | -383.0506 | -113.4004 | 33.2391 | -155.3692 | -27.5728 | 935.5838
P1 | A-SOUTH | WS21 | LinStatic |  | Bottom | -383.0506 | -113.4004 | 33.2391 | -155.3692 | 72.1446 | 595.3827
P1 | A-SOUTH | WS22 | LinStatic |  | Top | -251.502 | -78.5323 | 22.8714 | -108.8975 | -22.7948 | 646.4921
P1 | A-SOUTH | WS22 | LinStatic |  | Bottom | -251.502 | -78.5323 | 22.8714 | -108.8975 | 45.8195 | 410.8953
P1 | A-SOUTH | WS23 | LinStatic |  | Top | 251.502 | 78.5323 | -22.8714 | 108.8975 | 22.7948 | -646.4921
P1 | A-SOUTH | WS23 | LinStatic |  | Bottom | 251.502 | 78.5323 | -22.8714 | 108.8975 | -45.8195 | -410.8953
P1 | A-SOUTH | WS24 | LinStatic |  | Top | 383.0506 | 113.4004 | -33.2391 | 155.3692 | 27.5728 | -935.5838
P1 | A-SOUTH | WS24 | LinStatic |  | Bottom | 383.0506 | 113.4004 | -33.2391 | 155.3692 | -72.1446 | -595.3827
P1 | A-SOUTH | W01 | LinStatic |  | Top | 67.9686 | -58.9782 | -12.7672 | -113.5235 | 66.0412 | 513.2032
P1 | A-SOUTH | W01 | LinStatic |  | Bottom | 67.9686 | -58.9782 | -12.7672 | -113.5235 | 27.7394 | 336.2686
P1 | A-SOUTH | W02 | LinStatic |  | Top | -67.9686 | 58.9782 | 12.7672 | 113.5235 | -66.0412 | -513.2032
P1 | A-SOUTH | W02 | LinStatic |  | Bottom | -67.9686 | 58.9782 | 12.7672 | 113.5235 | -27.7394 | -336.2686
P1 | A-SOUTH | W03 | LinStatic |  | Top | 879.607 | 189.0443 | -84.322 | 228.9985 | 128.5379 | -1532.0733
P1 | A-SOUTH | W03 | LinStatic |  | Bottom | 879.607 | 189.0443 | -84.322 | 228.9985 | -124.428 | -964.9405
P1 | A-SOUTH | W04 | LinStatic |  | Top | -879.607 | -189.0443 | 84.322 | -228.9985 | -128.5379 | 1532.0733
P1 | A-SOUTH | W04 | LinStatic |  | Bottom | -879.607 | -189.0443 | 84.322 | -228.9985 | 124.428 | 964.9405
P1 | A-SOUTH | W05 | LinStatic |  | Top | 710.6817 | 97.5496 | -72.8169 | 86.6063 | 145.9343 | -764.1526
P1 | A-SOUTH | W05 | LinStatic |  | Bottom | 710.6817 | 97.5496 | -72.8169 | 86.6063 | -72.5165 | -471.5039
P1 | A-SOUTH | W06 | LinStatic |  | Top | -608.7288 | -186.0169 | 53.666 | -256.8915 | -46.8725 | 1533.9574
P1 | A-SOUTH | W06 | LinStatic |  | Bottom | -608.7288 | -186.0169 | 53.666 | -256.8915 | 114.1256 | 975.9069
P1 | A-SOUTH | W07 | LinStatic |  | Top | -710.6817 | -97.5496 | 72.8169 | -86.6063 | -145.9343 | 764.1526
P1 | A-SOUTH | W07 | LinStatic |  | Bottom | -710.6817 | -97.5496 | 72.8169 | -86.6063 | 72.5165 | 471.5039
P1 | A-SOUTH | W08 | LinStatic |  | Top | 608.7288 | 186.0169 | -53.666 | 256.8915 | 46.8725 | -1533.9574
P1 | A-SOUTH | W08 | LinStatic |  | Bottom | 608.7288 | 186.0169 | -53.666 | 256.8915 | -114.1256 | -975.9069
P1 | A-SOUTH | W09 | LinStatic |  | Top | 34.8143 | -38.5901 | -7.3189 | -73.1115 | 40.5941 | 334.9354
P1 | A-SOUTH | W09 | LinStatic |  | Bottom | 34.8143 | -38.5901 | -7.3189 | -73.1115 | 18.6375 | 219.165
P1 | A-SOUTH | W10 | LinStatic |  | Top | 33.1543 | -20.3881 | -5.4484 | -40.412 | 25.4471 | 178.2678
P1 | A-SOUTH | W10 | LinStatic |  | Bottom | 33.1543 | -20.3881 | -5.4484 | -40.412 | 9.1019 | 117.1036
P1 | A-SOUTH | W11 | LinStatic |  | Top | -33.1543 | 20.3881 | 5.4484 | 40.412 | -25.4471 | -178.2678
P1 | A-SOUTH | W11 | LinStatic |  | Bottom | -33.1543 | 20.3881 | 5.4484 | 40.412 | -9.1019 | -117.1036
P1 | A-SOUTH | W12 | LinStatic |  | Top | -34.8143 | 38.5901 | 7.3189 | 73.1115 | -40.5941 | -334.9354
P1 | A-SOUTH | W12 | LinStatic |  | Bottom | -34.8143 | 38.5901 | 7.3189 | 73.1115 | -18.6375 | -219.165
P1 | A-SOUTH | W13 | LinStatic |  | Top | 211.9231 | 41.9499 | -23.5823 | 47.9457 | 50.2814 | -332.3539
P1 | A-SOUTH | W13 | LinStatic |  | Bottom | 211.9231 | 41.9499 | -23.5823 | 47.9457 | -20.4654 | -206.5043
P1 | A-SOUTH | W14 | LinStatic |  | Top | 667.6839 | 147.0944 | -60.7397 | 181.0528 | 78.2564 | -1199.7194
P1 | A-SOUTH | W14 | LinStatic |  | Bottom | 667.6839 | 147.0944 | -60.7397 | 181.0528 | -103.9626 | -758.4363
P1 | A-SOUTH | W15 | LinStatic |  | Top | -667.6839 | -147.0944 | 60.7397 | -181.0528 | -78.2564 | 1199.7194
P1 | A-SOUTH | W15 | LinStatic |  | Bottom | -667.6839 | -147.0944 | 60.7397 | -181.0528 | 103.9626 | 758.4363
P1 | A-SOUTH | W16 | LinStatic |  | Top | -211.9231 | -41.9499 | 23.5823 | -47.9457 | -50.2814 | 332.3539
P1 | A-SOUTH | W16 | LinStatic |  | Bottom | -211.9231 | -41.9499 | 23.5823 | -47.9457 | 20.4654 | 206.5043
P1 | A-SOUTH | W17 | LinStatic |  | Top | 451.2807 | 50.6435 | -48.3203 | 34.536 | 107.5614 | -386.0107
P1 | A-SOUTH | W17 | LinStatic |  | Bottom | 451.2807 | 50.6435 | -48.3203 | 34.536 | -37.3994 | -234.08
P1 | A-SOUTH | W18 | LinStatic |  | Top | 619.4797 | 96.3311 | -61.3905 | 95.9508 | 112.3129 | -765.3125
P1 | A-SOUTH | W18 | LinStatic |  | Bottom | 619.4797 | 96.3311 | -61.3905 | 95.9508 | -71.8587 | -476.3192
P1 | A-SOUTH | W19 | LinStatic |  | Top | -619.4797 | -96.3311 | 61.3905 | -95.9508 | -112.3129 | 765.3125
P1 | A-SOUTH | W19 | LinStatic |  | Bottom | -619.4797 | -96.3311 | 61.3905 | -95.9508 | 71.8587 | 476.3192
P1 | A-SOUTH | W20 | LinStatic |  | Top | -451.2807 | -50.6435 | 48.3203 | -34.536 | -107.5614 | 386.0107
P1 | A-SOUTH | W20 | LinStatic |  | Bottom | -451.2807 | -50.6435 | 48.3203 | -34.536 | 37.3994 | 234.08
P1 | A-SOUTH | W21 | LinStatic |  | Top | -542.6752 | -162.9765 | 46.9636 | -224.2323 | -37.6864 | 1345.2322
P1 | A-SOUTH | W21 | LinStatic |  | Bottom | -542.6752 | -162.9765 | 46.9636 | -224.2323 | 103.2043 | 856.3028
P1 | A-SOUTH | W22 | LinStatic |  | Top | -374.4762 | -117.2889 | 33.8933 | -162.8176 | -32.9349 | 965.9303
P1 | A-SOUTH | W22 | LinStatic |  | Bottom | -374.4762 | -117.2889 | 33.8933 | -162.8176 | 68.7449 | 614.0636
P1 | A-SOUTH | W23 | LinStatic |  | Top | 374.4762 | 117.2889 | -33.8933 | 162.8176 | 32.9349 | -965.9303
P1 | A-SOUTH | W23 | LinStatic |  | Bottom | 374.4762 | 117.2889 | -33.8933 | 162.8176 | -68.7449 | -614.0636
P1 | A-SOUTH | W24 | LinStatic |  | Top | 542.6752 | 162.9765 | -46.9636 | 224.2323 | 37.6864 | -1345.2322
P1 | A-SOUTH | W24 | LinStatic |  | Bottom | 542.6752 | 162.9765 | -46.9636 | 224.2323 | -103.2043 | -856.3028
P1 | A-NORTH | SW | LinStatic |  | Top | -10990.9537 | -53.9126 | 18.6052 | 26.5922 | -35.513 | 313.3685
P1 | A-NORTH | SW | LinStatic |  | Bottom | -11410.8485 | -53.9126 | 18.6052 | 26.5922 | 20.3026 | 151.6305
P1 | A-NORTH | S | LinStatic |  | Top | -11795.3582 | -59.1893 | 19.7902 | 32.5617 | -36.6245 | 350.3243
P1 | A-NORTH | S | LinStatic |  | Bottom | -12215.253 | -59.1893 | 19.7902 | 32.5617 | 22.7462 | 172.7564
P1 | A-NORTH | LL | LinStatic |  | Top | -13017.3751 | -75.8003 | 15.8454 | 31.0086 | -33.5133 | 427.0758
P1 | A-NORTH | LL | LinStatic |  | Bottom | -13437.2699 | -75.8003 | 15.8454 | 31.0086 | 14.0228 | 199.6749
P1 | A-NORTH | SDL | LinStatic |  | Top | -12855.4849 | -69.1344 | 17.6491 | 31.8682 | -34.5073 | 397.2867
P1 | A-NORTH | SDL | LinStatic |  | Bottom | -13275.3798 | -69.1344 | 17.6491 | 31.8682 | 18.4399 | 189.8834
P1 | A-NORTH | EQSTX | LinStatic |  | Top | -1340.9567 | -1265.751 | -213.1796 | 2324.6993 | 1287.5133 | 10189.6878
P1 | A-NORTH | EQSTX | LinStatic |  | Bottom | -1340.9567 | -1265.751 | -213.1796 | 2324.6993 | 647.9746 | 6392.4348
P1 | A-NORTH | EQSTY | LinStatic |  | Top | -2940.4948 | 639.9309 | -220.4334 | -767.9197 | 515.956 | -4664.63
P1 | A-NORTH | EQSTY | LinStatic |  | Bottom | -2940.4948 | 639.9309 | -220.4334 | -767.9197 | -145.3444 | -2744.8372
P1 | A-NORTH | EQSTXPECC | LinStatic |  | Top | -1401.6852 | -1253.8073 | -217.4015 | 2310.5139 | 1296.3626 | 10102.37
P1 | A-NORTH | EQSTXPECC | LinStatic |  | Bottom | -1401.6852 | -1253.8073 | -217.4015 | 2310.5139 | 644.1581 | 6340.9482
P1 | A-NORTH | EQSTXNECC | LinStatic |  | Top | -1280.2282 | -1277.6947 | -208.9576 | 2338.8847 | 1278.6641 | 10277.0055
P1 | A-NORTH | EQSTXNECC | LinStatic |  | Bottom | -1280.2282 | -1277.6947 | -208.9576 | 2338.8847 | 651.7912 | 6443.9213
P1 | A-NORTH | EQSTYNECC | LinStatic |  | Top | -3384.3649 | 727.2287 | -251.292 | -871.6022 | 580.636 | -5302.8433
P1 | A-NORTH | EQSTYNECC | LinStatic |  | Bottom | -3384.3649 | 727.2287 | -251.292 | -871.6022 | -173.2401 | -3121.1572
P1 | A-NORTH | EQSTYPECC | LinStatic |  | Top | -2496.6248 | 552.6331 | -189.5749 | -664.2371 | 451.276 | -4026.4166
P1 | A-NORTH | EQSTYPECC | LinStatic |  | Bottom | -2496.6248 | 552.6331 | -189.5749 | -664.2371 | -117.4486 | -2368.5172
P1 | A-NORTH | WX | LinStatic |  | Top | -67.9355 | -66.5899 | -11.3264 | 122.8174 | 68.2071 | 536.5586
P1 | A-NORTH | WX | LinStatic |  | Bottom | -67.9355 | -66.5899 | -11.3264 | 122.8174 | 34.228 | 336.7889
P1 | A-NORTH | WY | LinStatic |  | Top | -873.2121 | 197.8512 | -69.0726 | -235.7401 | 163.7039 | -1440.0637
P1 | A-NORTH | WY | LinStatic |  | Bottom | -873.2121 | 197.8512 | -69.0726 | -235.7401 | -43.5139 | -846.5101
P1 | A-NORTH | WSX | LinStatic |  | Top | -45.3885 | -44.4896 | -7.5673 | 82.056 | 45.5701 | 358.4822
P1 | A-NORTH | WSX | LinStatic |  | Bottom | -45.3885 | -44.4896 | -7.5673 | 82.056 | 22.8682 | 225.0133
P1 | A-NORTH | WSY | LinStatic |  | Top | -602.5489 | 136.5249 | -47.6628 | -162.6696 | 112.962 | -993.6989
P1 | A-NORTH | WSY | LinStatic |  | Bottom | -602.5489 | 136.5249 | -47.6628 | -162.6696 | -30.0262 | -584.1243
P1 | A-NORTH | WSYT | LinStatic |  | Top | 1409.1175 | -272.0668 | 99.1098 | 318.4001 | -199.2334 | 1988.9138
P1 | A-NORTH | WSYT | LinStatic |  | Bottom | 1409.1175 | -272.0668 | 99.1098 | 318.4001 | 98.096 | 1172.7134
P1 | A-NORTH | WSXT | LinStatic |  | Top | 0.26013 | -53.7592 | -4.2379 | 92.9705 | 38.489 | 426.148
P1 | A-NORTH | WSXT | LinStatic |  | Bottom | 0.26013 | -53.7592 | -4.2379 | 92.9705 | 25.7753 | 264.8705
P1 | A-NORTH | WXT | LinStatic |  | Top | -7.0705 | -78.9493 | -6.8872 | 137.3701 | 58.7656 | 626.7799
P1 | A-NORTH | WXT | LinStatic |  | Bottom | -7.0705 | -78.9493 | -6.8872 | 137.3701 | 38.1041 | 389.932
P1 | A-NORTH | WYT | LinStatic |  | Top | 1809.0097 | -346.9377 | 126.6241 | 405.6863 | -252.5567 | 2536.7534
P1 | A-NORTH | WYT | LinStatic |  | Bottom | 1809.0097 | -346.9377 | 126.6241 | 405.6863 | 127.3157 | 1495.9402
P1 | A-NORTH | EQRSX | LinRespSpec | Max | Top | 6905.5916 | 5599.126 | 866.9247 | 10076.337 | 5387.559 | 44862.8199
P1 | A-NORTH | EQRSX | LinRespSpec | Max | Bottom | 6905.5916 | 5599.126 | 866.9247 | 10076.337 | 2795.9966 | 28065.6528
P1 | A-NORTH | EQRSXECC | LinRespSpec | Max | Top | 7034.0838 | 5624.9251 | 876.1394 | 10106.8066 | 5407.0468 | 45051.2435
P1 | A-NORTH | EQRSXECC | LinRespSpec | Max | Bottom | 7034.0838 | 5624.9251 | 876.1394 | 10106.8066 | 2804.1527 | 28176.679
P1 | A-NORTH | EQRSY | LinRespSpec | Max | Top | 19130.083 | 3049.3287 | 1045.8627 | 3745.6167 | 2288.1488 | 22354.1633
P1 | A-NORTH | EQRSY | LinRespSpec | Max | Bottom | 19130.083 | 3049.3287 | 1045.8627 | 3745.6167 | 876.1312 | 13206.7049
P1 | A-NORTH | EQRSYECC | LinRespSpec | Max | Top | 19840.1556 | 3189.9591 | 1095.7078 | 3912.3725 | 2392.8383 | 23381.951
P1 | A-NORTH | EQRSYECC | LinRespSpec | Max | Bottom | 19840.1556 | 3189.9591 | 1095.7078 | 3912.3725 | 920.9771 | 13812.6012
P1 | A-NORTH | WS01 | LinStatic |  | Top | -45.3885 | -44.4896 | -7.5673 | 82.056 | 45.5701 | 358.4822
P1 | A-NORTH | WS01 | LinStatic |  | Bottom | -45.3885 | -44.4896 | -7.5673 | 82.056 | 22.8682 | 225.0133
P1 | A-NORTH | WS02 | LinStatic |  | Top | 45.3885 | 44.4896 | 7.5673 | -82.056 | -45.5701 | -358.4822
P1 | A-NORTH | WS02 | LinStatic |  | Bottom | 45.3885 | 44.4896 | 7.5673 | -82.056 | -22.8682 | -225.0133
P1 | A-NORTH | WS03 | LinStatic |  | Top | -602.5489 | 136.5249 | -47.6628 | -162.6696 | 112.962 | -993.6989
P1 | A-NORTH | WS03 | LinStatic |  | Bottom | -602.5489 | 136.5249 | -47.6628 | -162.6696 | -30.0262 | -584.1243
P1 | A-NORTH | WS04 | LinStatic |  | Top | 602.5489 | -136.5249 | 47.6628 | 162.6696 | -112.962 | 993.6989
P1 | A-NORTH | WS04 | LinStatic |  | Bottom | 602.5489 | -136.5249 | 47.6628 | 162.6696 | 30.0262 | 584.1243
P1 | A-NORTH | WS05 | LinStatic |  | Top | -485.953 | 69.0264 | -41.4225 | -60.4602 | 118.8991 | -476.4126
P1 | A-NORTH | WS05 | LinStatic |  | Bottom | -485.953 | 69.0264 | -41.4225 | -60.4602 | -5.3685 | -269.3333
P1 | A-NORTH | WS06 | LinStatic |  | Top | 417.8703 | -135.7609 | 30.0716 | 183.5442 | -50.5439 | 1014.1358
P1 | A-NORTH | WS06 | LinStatic |  | Bottom | 417.8703 | -135.7609 | 30.0716 | 183.5442 | 39.6708 | 606.8532
P1 | A-NORTH | WS07 | LinStatic |  | Top | 485.953 | -69.0264 | 41.4225 | 60.4602 | -118.8991 | 476.4126
P1 | A-NORTH | WS07 | LinStatic |  | Bottom | 485.953 | -69.0264 | 41.4225 | 60.4602 | 5.3685 | 269.3333
P1 | A-NORTH | WS08 | LinStatic |  | Top | -417.8703 | 135.7609 | -30.0716 | -183.5442 | 50.5439 | -1014.1358
P1 | A-NORTH | WS08 | LinStatic |  | Bottom | -417.8703 | 135.7609 | -30.0716 | -183.5442 | -39.6708 | -606.8532
P1 | A-NORTH | WS09 | LinStatic |  | Top | -22.6617 | -28.9647 | -4.3134 | 52.6493 | 27.5962 | 232.5096
P1 | A-NORTH | WS09 | LinStatic |  | Bottom | -22.6617 | -28.9647 | -4.3134 | 52.6493 | 14.656 | 145.6155
P1 | A-NORTH | WS10 | LinStatic |  | Top | -22.7268 | -15.5249 | -3.2539 | 29.4067 | 17.9739 | 125.9726
P1 | A-NORTH | WS10 | LinStatic |  | Bottom | -22.7268 | -15.5249 | -3.2539 | 29.4067 | 8.2122 | 79.3978
P1 | A-NORTH | WS11 | LinStatic |  | Top | 22.7268 | 15.5249 | 3.2539 | -29.4067 | -17.9739 | -125.9726
P1 | A-NORTH | WS11 | LinStatic |  | Bottom | 22.7268 | 15.5249 | 3.2539 | -29.4067 | -8.2122 | -79.3978
P1 | A-NORTH | WS12 | LinStatic |  | Top | 22.6617 | 28.9647 | 4.3134 | -52.6493 | -27.5962 | -232.5096
P1 | A-NORTH | WS12 | LinStatic |  | Bottom | 22.6617 | 28.9647 | 4.3134 | -52.6493 | -14.656 | -145.6155
P1 | A-NORTH | WS13 | LinStatic |  | Top | -125.1347 | 34.2541 | -11.4427 | -41.5348 | 31.5768 | -248.2352
P1 | A-NORTH | WS13 | LinStatic |  | Bottom | -125.1347 | 34.2541 | -11.4427 | -41.5348 | -2.7511 | -145.473
P1 | A-NORTH | WS14 | LinStatic |  | Top | -477.4141 | 102.2708 | -36.2201 | -121.1348 | 81.3852 | -745.4637
P1 | A-NORTH | WS14 | LinStatic |  | Bottom | -477.4141 | 102.2708 | -36.2201 | -121.1348 | -27.2751 | -438.6513
P1 | A-NORTH | WS15 | LinStatic |  | Top | 477.4141 | -102.2708 | 36.2201 | 121.1348 | -81.3852 | 745.4637
P1 | A-NORTH | WS15 | LinStatic |  | Bottom | 477.4141 | -102.2708 | 36.2201 | 121.1348 | 27.2751 | 438.6513
P1 | A-NORTH | WS16 | LinStatic |  | Top | 125.1347 | -34.2541 | 11.4427 | 41.5348 | -31.5768 | 248.2352
P1 | A-NORTH | WS16 | LinStatic |  | Bottom | 125.1347 | -34.2541 | 11.4427 | 41.5348 | 2.7511 | 145.473
P1 | A-NORTH | WS17 | LinStatic |  | Top | -300.8304 | 36.9142 | -26.8124 | -26.5002 | 82.1282 | -247.0801
P1 | A-NORTH | WS17 | LinStatic |  | Bottom | -300.8304 | 36.9142 | -26.8124 | -26.5002 | 1.691 | -136.3376
P1 | A-NORTH | WS18 | LinStatic |  | Top | -431.3388 | 67.0857 | -35.5975 | -64.5932 | 97.0131 | -470.7148
P1 | A-NORTH | WS18 | LinStatic |  | Bottom | -431.3388 | 67.0857 | -35.5975 | -64.5932 | -9.7795 | -269.4579
P1 | A-NORTH | WS19 | LinStatic |  | Top | 431.3388 | -67.0857 | 35.5975 | 64.5932 | -97.0131 | 470.7148
P1 | A-NORTH | WS19 | LinStatic |  | Bottom | 431.3388 | -67.0857 | 35.5975 | 64.5932 | 9.7795 | 269.4579
P1 | A-NORTH | WS20 | LinStatic |  | Top | 300.8304 | -36.9142 | 26.8124 | 26.5002 | -82.1282 | 247.0801
P1 | A-NORTH | WS20 | LinStatic |  | Bottom | 300.8304 | -36.9142 | 26.8124 | 26.5002 | -1.691 | 136.3376
P1 | A-NORTH | WS21 | LinStatic |  | Top | 380.0498 | -117.3589 | 27.0465 | 157.3164 | -45.5189 | 875.7997
P1 | A-NORTH | WS21 | LinStatic |  | Bottom | 380.0498 | -117.3589 | 27.0465 | 157.3164 | 35.6206 | 523.7229
P1 | A-NORTH | WS22 | LinStatic |  | Top | 249.5414 | -87.1875 | 18.2614 | 119.2235 | -30.634 | 652.165
P1 | A-NORTH | WS22 | LinStatic |  | Bottom | 249.5414 | -87.1875 | 18.2614 | 119.2235 | 24.1501 | 390.6026
P1 | A-NORTH | WS23 | LinStatic |  | Top | -249.5414 | 87.1875 | -18.2614 | -119.2235 | 30.634 | -652.165
P1 | A-NORTH | WS23 | LinStatic |  | Bottom | -249.5414 | 87.1875 | -18.2614 | -119.2235 | -24.1501 | -390.6026
P1 | A-NORTH | WS24 | LinStatic |  | Top | -380.0498 | 117.3589 | -27.0465 | -157.3164 | 45.5189 | -875.7997
P1 | A-NORTH | WS24 | LinStatic |  | Bottom | -380.0498 | 117.3589 | -27.0465 | -157.3164 | -35.6206 | -523.7229
P1 | A-NORTH | W01 | LinStatic |  | Top | -67.9355 | -66.5899 | -11.3264 | 122.8174 | 68.2071 | 536.5586
P1 | A-NORTH | W01 | LinStatic |  | Bottom | -67.9355 | -66.5899 | -11.3264 | 122.8174 | 34.228 | 336.7889
P1 | A-NORTH | W02 | LinStatic |  | Top | 67.9355 | 66.5899 | 11.3264 | -122.8174 | -68.2071 | -536.5586
P1 | A-NORTH | W02 | LinStatic |  | Bottom | 67.9355 | 66.5899 | 11.3264 | -122.8174 | -34.228 | -336.7889
P1 | A-NORTH | W03 | LinStatic |  | Top | -873.2121 | 197.8512 | -69.0726 | -235.7401 | 163.7039 | -1440.0637
P1 | A-NORTH | W03 | LinStatic |  | Bottom | -873.2121 | 197.8512 | -69.0726 | -235.7401 | -43.5139 | -846.5101
P1 | A-NORTH | W04 | LinStatic |  | Top | 873.2121 | -197.8512 | 69.0726 | 235.7401 | -163.7039 | 1440.0637
P1 | A-NORTH | W04 | LinStatic |  | Bottom | 873.2121 | -197.8512 | 69.0726 | 235.7401 | 43.5139 | 846.5101
P1 | A-NORTH | W05 | LinStatic |  | Top | -705.8607 | 98.446 | -60.2992 | -84.692 | 173.9332 | -677.6288
P1 | A-NORTH | W05 | LinStatic |  | Bottom | -705.8607 | 98.446 | -60.2992 | -84.692 | -6.9644 | -382.291
P1 | A-NORTH | W06 | LinStatic |  | Top | 603.9575 | -198.3308 | 43.3097 | 268.9181 | -71.6226 | 1482.4667
P1 | A-NORTH | W06 | LinStatic |  | Bottom | 603.9575 | -198.3308 | 43.3097 | 268.9181 | 58.3065 | 887.4743
P1 | A-NORTH | W07 | LinStatic |  | Top | 705.8607 | -98.446 | 60.2992 | 84.692 | -173.9332 | 677.6288
P1 | A-NORTH | W07 | LinStatic |  | Bottom | 705.8607 | -98.446 | 60.2992 | 84.692 | 6.9644 | 382.291
P1 | A-NORTH | W08 | LinStatic |  | Top | -603.9575 | 198.3308 | -43.3097 | -268.9181 | 71.6226 | -1482.4667
P1 | A-NORTH | W08 | LinStatic |  | Bottom | -603.9575 | 198.3308 | -43.3097 | -268.9181 | -58.3065 | -887.4743
P1 | A-NORTH | W09 | LinStatic |  | Top | -34.8516 | -43.1636 | -6.5241 | 78.58 | 41.4492 | 346.6268
P1 | A-NORTH | W09 | LinStatic |  | Bottom | -34.8516 | -43.1636 | -6.5241 | 78.58 | 21.877 | 217.1359
P1 | A-NORTH | W10 | LinStatic |  | Top | -33.0839 | -23.4263 | -4.8023 | 44.2374 | 26.7578 | 189.9318
P1 | A-NORTH | W10 | LinStatic |  | Bottom | -33.0839 | -23.4263 | -4.8023 | 44.2374 | 12.351 | 119.6529
P1 | A-NORTH | W11 | LinStatic |  | Top | 33.0839 | 23.4263 | 4.8023 | -44.2374 | -26.7578 | -189.9318
P1 | A-NORTH | W11 | LinStatic |  | Bottom | 33.0839 | 23.4263 | 4.8023 | -44.2374 | -12.351 | -119.6529
P1 | A-NORTH | W12 | LinStatic |  | Top | 34.8516 | 43.1636 | 6.5241 | -78.58 | -41.4492 | -346.6268
P1 | A-NORTH | W12 | LinStatic |  | Bottom | 34.8516 | 43.1636 | 6.5241 | -78.58 | -21.877 | -217.1359
P1 | A-NORTH | W13 | LinStatic |  | Top | -210.4798 | 55.5584 | -18.7083 | -67.1593 | 50.2824 | -402.9377
P1 | A-NORTH | W13 | LinStatic |  | Bottom | -210.4798 | 55.5584 | -18.7083 | -67.1593 | -5.8425 | -236.2625
P1 | A-NORTH | W14 | LinStatic |  | Top | -662.7323 | 142.2928 | -50.3643 | -168.5808 | 113.4215 | -1037.126
P1 | A-NORTH | W14 | LinStatic |  | Bottom | -662.7323 | 142.2928 | -50.3643 | -168.5808 | -37.6714 | -610.2476
P1 | A-NORTH | W15 | LinStatic |  | Top | 662.7323 | -142.2928 | 50.3643 | 168.5808 | -113.4215 | 1037.126
P1 | A-NORTH | W15 | LinStatic |  | Bottom | 662.7323 | -142.2928 | 50.3643 | 168.5808 | 37.6714 | 610.2476
P1 | A-NORTH | W16 | LinStatic |  | Top | 210.4798 | -55.5584 | 18.7083 | 67.1593 | -50.2824 | 402.9377
P1 | A-NORTH | W16 | LinStatic |  | Bottom | 210.4798 | -55.5584 | 18.7083 | 67.1593 | 5.8425 | 236.2625
P1 | A-NORTH | W17 | LinStatic |  | Top | -448.3186 | 54.4441 | -39.8816 | -38.6578 | 122.0572 | -364.0088
P1 | A-NORTH | W17 | LinStatic |  | Bottom | -448.3186 | 54.4441 | -39.8816 | -38.6578 | 2.4124 | -200.6766
P1 | A-NORTH | W18 | LinStatic |  | Top | -615.1782 | 93.8812 | -50.9692 | -88.9448 | 140.0022 | -656.952
P1 | A-NORTH | W18 | LinStatic |  | Bottom | -615.1782 | 93.8812 | -50.9692 | -88.9448 | -12.9055 | -375.3084
P1 | A-NORTH | W19 | LinStatic |  | Top | 615.1782 | -93.8812 | 50.9692 | 88.9448 | -140.0022 | 656.952
P1 | A-NORTH | W19 | LinStatic |  | Bottom | 615.1782 | -93.8812 | 50.9692 | 88.9448 | 12.9055 | 375.3084
P1 | A-NORTH | W20 | LinStatic |  | Top | 448.3186 | -54.4441 | 39.8816 | 38.6578 | -122.0572 | 364.0088
P1 | A-NORTH | W20 | LinStatic |  | Bottom | 448.3186 | -54.4441 | 39.8816 | 38.6578 | -2.4124 | 200.6766
P1 | A-NORTH | W21 | LinStatic |  | Top | 538.4111 | -169.1278 | 38.1705 | 227.7285 | -62.9282 | 1263.2632
P1 | A-NORTH | W21 | LinStatic |  | Bottom | 538.4111 | -169.1278 | 38.1705 | 227.7285 | 51.5831 | 755.8798
P1 | A-NORTH | W22 | LinStatic |  | Top | 371.5515 | -129.6906 | 27.0828 | 177.4415 | -44.9832 | 970.32
P1 | A-NORTH | W22 | LinStatic |  | Bottom | 371.5515 | -129.6906 | 27.0828 | 177.4415 | 36.2653 | 581.2481
P1 | A-NORTH | W23 | LinStatic |  | Top | -371.5515 | 129.6906 | -27.0828 | -177.4415 | 44.9832 | -970.32
P1 | A-NORTH | W23 | LinStatic |  | Bottom | -371.5515 | 129.6906 | -27.0828 | -177.4415 | -36.2653 | -581.2481
P1 | A-NORTH | W24 | LinStatic |  | Top | -538.4111 | 169.1278 | -38.1705 | -227.7285 | 62.9282 | -1263.2632
P1 | A-NORTH | W24 | LinStatic |  | Bottom | -538.4111 | 169.1278 | -38.1705 | -227.7285 | -51.5831 | -755.8798
P1 | B-WEST | SW | LinStatic |  | Top | -5060.3553 | 56.5312 | -31.6691 | 6.3298 | 52.5809 | -170.0316
P1 | B-WEST | SW | LinStatic |  | Bottom | -5230.0098 | 56.5312 | -31.6691 | 6.3298 | -42.4264 | -0.43805
P1 | B-WEST | S | LinStatic |  | Top | -5434.8212 | 58.2333 | -31.0981 | 4.5264 | 52.4847 | -179.2755
P1 | B-WEST | S | LinStatic |  | Bottom | -5604.4757 | 58.2333 | -31.0981 | 4.5264 | -40.8095 | -4.5756
P1 | B-WEST | LL | LinStatic |  | Top | -5965.9927 | 88.2009 | -66.0398 | 14.8034 | 101.7924 | -249.1918
P1 | B-WEST | LL | LinStatic |  | Bottom | -6135.6472 | 88.2009 | -66.0398 | 14.8034 | -96.327 | 15.4109
P1 | B-WEST | SDL | LinStatic |  | Top | -5896.4944 | 74.9421 | -53.4763 | 12.9772 | 86.736 | -218.6065
P1 | B-WEST | SDL | LinStatic |  | Bottom | -6066.1488 | 74.9421 | -53.4763 | 12.9772 | -73.6928 | 6.2197
P1 | B-WEST | EQSTX | LinStatic |  | Top | 5234.9491 | -65.1654 | -155.8023 | 23.6811 | 368.9371 | 279.3499
P1 | B-WEST | EQSTX | LinStatic |  | Bottom | 5234.9491 | -65.1654 | -155.8023 | 23.6811 | -98.4698 | 83.8538
P1 | B-WEST | EQSTY | LinStatic |  | Top | 110.1024 | -1054.3092 | -8.1382 | 551.8521 | 18.215 | 4879.6382
P1 | B-WEST | EQSTY | LinStatic |  | Bottom | 110.1024 | -1054.3092 | -8.1382 | 551.8521 | -6.1997 | 1716.7107
P1 | B-WEST | EQSTXPECC | LinStatic |  | Top | 5236.9613 | -73.4027 | -156.0107 | 27.6362 | 369.4107 | 315.6314
P1 | B-WEST | EQSTXPECC | LinStatic |  | Bottom | 5236.9613 | -73.4027 | -156.0107 | 27.6362 | -98.6214 | 95.4234
P1 | B-WEST | EQSTXNECC | LinStatic |  | Top | 5232.9368 | -56.9281 | -155.5939 | 19.726 | 368.4635 | 243.0685
P1 | B-WEST | EQSTXNECC | LinStatic |  | Bottom | 5232.9368 | -56.9281 | -155.5939 | 19.726 | -98.3181 | 72.2841
P1 | B-WEST | EQSTYNECC | LinStatic |  | Top | 124.8104 | -1114.5161 | -9.6615 | 580.7601 | 21.6764 | 5144.8228
P1 | B-WEST | EQSTYNECC | LinStatic |  | Bottom | 124.8104 | -1114.5161 | -9.6615 | 580.7601 | -7.3081 | 1801.2745
P1 | B-WEST | EQSTYPECC | LinStatic |  | Top | 95.3945 | -994.1022 | -6.6149 | 522.9442 | 14.7535 | 4614.4536
P1 | B-WEST | EQSTYPECC | LinStatic |  | Bottom | 95.3945 | -994.1022 | -6.6149 | 522.9442 | -5.0912 | 1632.1468
P1 | B-WEST | WX | LinStatic |  | Top | 264.5477 | -3.6007 | -8.8469 | 1.3216 | 20.702 | 15.4345
P1 | B-WEST | WX | LinStatic |  | Bottom | 264.5477 | -3.6007 | -8.8469 | 1.3216 | -5.8386 | 4.6324
P1 | B-WEST | WY | LinStatic |  | Top | 35.8721 | -331.584 | -2.6837 | 174.3517 | 6.0027 | 1535.0405
P1 | B-WEST | WY | LinStatic |  | Bottom | 35.8721 | -331.584 | -2.6837 | 174.3517 | -2.0483 | 540.2886
P1 | B-WEST | WSX | LinStatic |  | Top | 176.7473 | -2.4057 | -5.9107 | 0.88301 | 13.8313 | 10.3121
P1 | B-WEST | WSX | LinStatic |  | Bottom | 176.7473 | -2.4057 | -5.9107 | 0.88301 | -3.9009 | 3.095
P1 | B-WEST | WSY | LinStatic |  | Top | 24.7532 | -228.8057 | -1.8518 | 120.3094 | 4.1421 | 1059.2368
P1 | B-WEST | WSY | LinStatic |  | Bottom | 24.7532 | -228.8057 | -1.8518 | 120.3094 | -1.4134 | 372.8199
P1 | B-WEST | WSYT | LinStatic |  | Top | -49.8025 | 56.2287 | 6.0517 | -16.8058 | -13.7461 | -196.6099
P1 | B-WEST | WSYT | LinStatic |  | Bottom | -49.8025 | 56.2287 | 6.0517 | -16.8058 | 4.4089 | -27.9239
P1 | B-WEST | WSXT | LinStatic |  | Top | 175.0569 | 4.0601 | -5.7315 | -2.2273 | 13.4257 | -18.1759
P1 | B-WEST | WSXT | LinStatic |  | Bottom | 175.0569 | 4.0601 | -5.7315 | -2.2273 | -3.7689 | -5.9955
P1 | B-WEST | WXT | LinStatic |  | Top | 262.2939 | 5.0204 | -8.608 | -2.8255 | 20.1613 | -22.5495
P1 | B-WEST | WXT | LinStatic |  | Bottom | 262.2939 | 5.0204 | -8.608 | -2.8255 | -5.6627 | -7.4883
P1 | B-WEST | WYT | LinStatic |  | Top | -63.5354 | 48.4618 | 7.8543 | -8.4685 | -17.8482 | -139.4219
P1 | B-WEST | WYT | LinStatic |  | Bottom | -63.5354 | 48.4618 | 7.8543 | -8.4685 | 5.7147 | 5.9636
P1 | B-WEST | EQRSX | LinRespSpec | Max | Top | 28405.1958 | 345.4537 | 482.8543 | 165.7489 | 1226.1483 | 1562.4272
P1 | B-WEST | EQRSX | LinRespSpec | Max | Bottom | 28405.1958 | 345.4537 | 482.8543 | 165.7489 | 227.3812 | 527.996
P1 | B-WEST | EQRSXECC | LinRespSpec | Max | Top | 28409.7788 | 363.3917 | 483.3349 | 174.374 | 1227.2379 | 1641.4531
P1 | B-WEST | EQRSXECC | LinRespSpec | Max | Bottom | 28409.7788 | 363.3917 | 483.3349 | 174.374 | 227.7336 | 553.2078
P1 | B-WEST | EQRSY | LinRespSpec | Max | Top | 1610.4605 | 4088.3372 | 45.5401 | 2098.4221 | 107.7446 | 18821.6889
P1 | B-WEST | EQRSY | LinRespSpec | Max | Bottom | 1610.4605 | 4088.3372 | 45.5401 | 2098.4221 | 29.7354 | 6558.0457
P1 | B-WEST | EQRSYECC | LinRespSpec | Max | Top | 1634.7664 | 4185.6927 | 48.0405 | 2145.1786 | 113.4251 | 19250.5354
P1 | B-WEST | EQRSYECC | LinRespSpec | Max | Bottom | 1634.7664 | 4185.6927 | 48.0405 | 2145.1786 | 31.5561 | 6694.8256
P1 | B-WEST | WS01 | LinStatic |  | Top | 176.7473 | -2.4057 | -5.9107 | 0.88301 | 13.8313 | 10.3121
P1 | B-WEST | WS01 | LinStatic |  | Bottom | 176.7473 | -2.4057 | -5.9107 | 0.88301 | -3.9009 | 3.095
P1 | B-WEST | WS02 | LinStatic |  | Top | -176.7473 | 2.4057 | 5.9107 | -0.88301 | -13.8313 | -10.3121
P1 | B-WEST | WS02 | LinStatic |  | Bottom | -176.7473 | 2.4057 | 5.9107 | -0.88301 | 3.9009 | -3.095
P1 | B-WEST | WS03 | LinStatic |  | Top | 24.7532 | -228.8057 | -1.8518 | 120.3094 | 4.1421 | 1059.2368
P1 | B-WEST | WS03 | LinStatic |  | Bottom | 24.7532 | -228.8057 | -1.8518 | 120.3094 | -1.4134 | 372.8199
P1 | B-WEST | WS04 | LinStatic |  | Top | -24.7532 | 228.8057 | 1.8518 | -120.3094 | -4.1421 | -1059.2368
P1 | B-WEST | WS04 | LinStatic |  | Bottom | -24.7532 | 228.8057 | 1.8518 | -120.3094 | 1.4134 | -372.8199
P1 | B-WEST | WS05 | LinStatic |  | Top | 151.1253 | -173.4085 | -5.8219 | 90.8943 | 13.48 | 802.1617
P1 | B-WEST | WS05 | LinStatic |  | Bottom | 151.1253 | -173.4085 | -5.8219 | 90.8943 | -3.9857 | 281.9361
P1 | B-WEST | WS06 | LinStatic |  | Top | 113.9956 | 169.8 | -3.0442 | -89.5698 | 7.2669 | -786.6935
P1 | B-WEST | WS06 | LinStatic |  | Bottom | 113.9956 | 169.8 | -3.0442 | -89.5698 | -1.8656 | -277.2937
P1 | B-WEST | WS07 | LinStatic |  | Top | -151.1253 | 173.4085 | 5.8219 | -90.8943 | -13.48 | -802.1617
P1 | B-WEST | WS07 | LinStatic |  | Bottom | -151.1253 | 173.4085 | 5.8219 | -90.8943 | 3.9857 | -281.9361
P1 | B-WEST | WS08 | LinStatic |  | Top | -113.9956 | -169.8 | 3.0442 | 89.5698 | -7.2669 | 786.6935
P1 | B-WEST | WS08 | LinStatic |  | Bottom | -113.9956 | -169.8 | 3.0442 | 89.5698 | 1.8656 | 277.2937
P1 | B-WEST | WS09 | LinStatic |  | Top | 110.2557 | -0.69534 | -3.6718 | 0.16309 | 8.5939 | 2.8841
P1 | B-WEST | WS09 | LinStatic |  | Bottom | 110.2557 | -0.69534 | -3.6718 | 0.16309 | -2.4215 | 0.79805
P1 | B-WEST | WS10 | LinStatic |  | Top | 66.4915 | -1.7104 | -2.2389 | 0.71992 | 5.2374 | 7.428
P1 | B-WEST | WS10 | LinStatic |  | Bottom | 66.4915 | -1.7104 | -2.2389 | 0.71992 | -1.4793 | 2.2969
P1 | B-WEST | WS11 | LinStatic |  | Top | -66.4915 | 1.7104 | 2.2389 | -0.71992 | -5.2374 | -7.428
P1 | B-WEST | WS11 | LinStatic |  | Bottom | -66.4915 | 1.7104 | 2.2389 | -0.71992 | 1.4793 | -2.2969
P1 | B-WEST | WS12 | LinStatic |  | Top | -110.2557 | 0.69534 | 3.6718 | -0.16309 | -8.5939 | -2.8841
P1 | B-WEST | WS12 | LinStatic |  | Bottom | -110.2557 | 0.69534 | 3.6718 | -0.16309 | 2.4215 | -0.79805
P1 | B-WEST | WS13 | LinStatic |  | Top | 6.1513 | -107.3742 | -0.16946 | 58.054 | 0.35278 | 505.0422
P1 | B-WEST | WS13 | LinStatic |  | Bottom | 6.1513 | -107.3742 | -0.16946 | 58.054 | -0.15559 | 182.9194
P1 | B-WEST | WS14 | LinStatic |  | Top | 18.6019 | -121.4314 | -1.6824 | 62.2554 | 3.7893 | 554.1946
P1 | B-WEST | WS14 | LinStatic |  | Bottom | 18.6019 | -121.4314 | -1.6824 | 62.2554 | -1.2578 | 189.9004
P1 | B-WEST | WS15 | LinStatic |  | Top | -18.6019 | 121.4314 | 1.6824 | -62.2554 | -3.7893 | -554.1946
P1 | B-WEST | WS15 | LinStatic |  | Bottom | -18.6019 | 121.4314 | 1.6824 | -62.2554 | 1.2578 | -189.9004
P1 | B-WEST | WS16 | LinStatic |  | Top | -6.1513 | 107.3742 | 0.16946 | -58.054 | -0.35278 | -505.0422
P1 | B-WEST | WS16 | LinStatic |  | Bottom | -6.1513 | 107.3742 | 0.16946 | -58.054 | 0.15559 | -182.9194
P1 | B-WEST | WS17 | LinStatic |  | Top | 119.647 | -127.843 | -4.371 | 67.5925 | 10.1401 | 594.3506
P1 | B-WEST | WS17 | LinStatic |  | Bottom | 119.647 | -127.843 | -4.371 | 67.5925 | -2.9729 | 210.8214
P1 | B-WEST | WS18 | LinStatic |  | Top | 108.0485 | -133.4258 | -4.4007 | 69.3549 | 10.1698 | 614.2397
P1 | B-WEST | WS18 | LinStatic |  | Bottom | 108.0485 | -133.4258 | -4.4007 | 69.3549 | -3.0322 | 213.9624
P1 | B-WEST | WS19 | LinStatic |  | Top | -108.0485 | 133.4258 | 4.4007 | -69.3549 | -10.1698 | -614.2397
P1 | B-WEST | WS19 | LinStatic |  | Bottom | -108.0485 | 133.4258 | 4.4007 | -69.3549 | 3.0322 | -213.9624
P1 | B-WEST | WS20 | LinStatic |  | Top | -119.647 | 127.843 | 4.371 | -67.5925 | -10.1401 | -594.3506
P1 | B-WEST | WS20 | LinStatic |  | Bottom | -119.647 | 127.843 | 4.371 | -67.5925 | 2.9729 | -210.8214
P1 | B-WEST | WS21 | LinStatic |  | Top | 91.6759 | 130.7073 | -2.2785 | -68.3571 | 5.4596 | -602.587
P1 | B-WEST | WS21 | LinStatic |  | Bottom | 91.6759 | 130.7073 | -2.2785 | -68.3571 | -1.3758 | -210.465
P1 | B-WEST | WS22 | LinStatic |  | Top | 80.0774 | 125.1246 | -2.3081 | -66.5947 | 5.4892 | -582.6979
P1 | B-WEST | WS22 | LinStatic |  | Bottom | 80.0774 | 125.1246 | -2.3081 | -66.5947 | -1.4351 | -207.3241
P1 | B-WEST | WS23 | LinStatic |  | Top | -80.0774 | -125.1246 | 2.3081 | 66.5947 | -5.4892 | 582.6979
P1 | B-WEST | WS23 | LinStatic |  | Bottom | -80.0774 | -125.1246 | 2.3081 | 66.5947 | 1.4351 | 207.3241
P1 | B-WEST | WS24 | LinStatic |  | Top | -91.6759 | -130.7073 | 2.2785 | 68.3571 | -5.4596 | 602.587
P1 | B-WEST | WS24 | LinStatic |  | Bottom | -91.6759 | -130.7073 | 2.2785 | 68.3571 | 1.3758 | 210.465
P1 | B-WEST | W01 | LinStatic |  | Top | 264.5477 | -3.6007 | -8.8469 | 1.3216 | 20.702 | 15.4345
P1 | B-WEST | W01 | LinStatic |  | Bottom | 264.5477 | -3.6007 | -8.8469 | 1.3216 | -5.8386 | 4.6324
P1 | B-WEST | W02 | LinStatic |  | Top | -264.5477 | 3.6007 | 8.8469 | -1.3216 | -20.702 | -15.4345
P1 | B-WEST | W02 | LinStatic |  | Bottom | -264.5477 | 3.6007 | 8.8469 | -1.3216 | 5.8386 | -4.6324
P1 | B-WEST | W03 | LinStatic |  | Top | 35.8721 | -331.584 | -2.6837 | 174.3517 | 6.0027 | 1535.0405
P1 | B-WEST | W03 | LinStatic |  | Bottom | 35.8721 | -331.584 | -2.6837 | 174.3517 | -2.0483 | 540.2886
P1 | B-WEST | W04 | LinStatic |  | Top | -35.8721 | 331.584 | 2.6837 | -174.3517 | -6.0027 | -1535.0405
P1 | B-WEST | W04 | LinStatic |  | Bottom | -35.8721 | 331.584 | 2.6837 | -174.3517 | 2.0483 | -540.2886
P1 | B-WEST | W05 | LinStatic |  | Top | 225.3149 | -251.3885 | -8.6479 | 131.755 | 20.0285 | 1162.8563
P1 | B-WEST | W05 | LinStatic |  | Bottom | 225.3149 | -251.3885 | -8.6479 | 131.755 | -5.9152 | 408.6907
P1 | B-WEST | W06 | LinStatic |  | Top | 171.5067 | 245.9874 | -4.6224 | -129.7725 | 11.0245 | -1139.7045
P1 | B-WEST | W06 | LinStatic |  | Bottom | 171.5067 | 245.9874 | -4.6224 | -129.7725 | -2.8428 | -401.7422
P1 | B-WEST | W07 | LinStatic |  | Top | -225.3149 | 251.3885 | 8.6479 | -131.755 | -20.0285 | -1162.8563
P1 | B-WEST | W07 | LinStatic |  | Bottom | -225.3149 | 251.3885 | 8.6479 | -131.755 | 5.9152 | -408.6907
P1 | B-WEST | W08 | LinStatic |  | Top | -171.5067 | -245.9874 | 4.6224 | 129.7725 | -11.0245 | 1139.7045
P1 | B-WEST | W08 | LinStatic |  | Bottom | -171.5067 | -245.9874 | 4.6224 | 129.7725 | 2.8428 | 401.7422
P1 | B-WEST | W09 | LinStatic |  | Top | 165.0606 | -1.1728 | -5.4994 | 0.30763 | 12.8712 | 4.8986
P1 | B-WEST | W09 | LinStatic |  | Bottom | 165.0606 | -1.1728 | -5.4994 | 0.30763 | -3.6272 | 1.3802
P1 | B-WEST | W10 | LinStatic |  | Top | 99.4871 | -2.4279 | -3.3474 | 1.014 | 7.8309 | 10.536
P1 | B-WEST | W10 | LinStatic |  | Bottom | 99.4871 | -2.4279 | -3.3474 | 1.014 | -2.2115 | 3.2522
P1 | B-WEST | W11 | LinStatic |  | Top | -99.4871 | 2.4279 | 3.3474 | -1.014 | -7.8309 | -10.536
P1 | B-WEST | W11 | LinStatic |  | Bottom | -99.4871 | 2.4279 | 3.3474 | -1.014 | 2.2115 | -3.2522
P1 | B-WEST | W12 | LinStatic |  | Top | -165.0606 | 1.1728 | 5.4994 | -0.30763 | -12.8712 | -4.8986
P1 | B-WEST | W12 | LinStatic |  | Bottom | -165.0606 | 1.1728 | 5.4994 | -0.30763 | 3.6272 | -1.3802
P1 | B-WEST | W13 | LinStatic |  | Top | 9.9941 | -159.7343 | -0.36004 | 86.1173 | 0.77031 | 750.0925
P1 | B-WEST | W13 | LinStatic |  | Bottom | 9.9941 | -159.7343 | -0.36004 | 86.1173 | -0.3098 | 270.8898
P1 | B-WEST | W14 | LinStatic |  | Top | 25.878 | -171.8497 | -2.3236 | 88.2344 | 5.2324 | 784.948
P1 | B-WEST | W14 | LinStatic |  | Bottom | 25.878 | -171.8497 | -2.3236 | 88.2344 | -1.7385 | 269.3988
P1 | B-WEST | W15 | LinStatic |  | Top | -25.878 | 171.8497 | 2.3236 | -88.2344 | -5.2324 | -784.948
P1 | B-WEST | W15 | LinStatic |  | Bottom | -25.878 | 171.8497 | 2.3236 | -88.2344 | 1.7385 | -269.3988
P1 | B-WEST | W16 | LinStatic |  | Top | -9.9941 | 159.7343 | 0.36004 | -86.1173 | -0.77031 | -750.0925
P1 | B-WEST | W16 | LinStatic |  | Bottom | -9.9941 | 159.7343 | 0.36004 | -86.1173 | 0.3098 | -270.8898
P1 | B-WEST | W17 | LinStatic |  | Top | 178.9397 | -186.9031 | -6.5496 | 98.7325 | 15.1953 | 868.5191
P1 | B-WEST | W17 | LinStatic |  | Bottom | 178.9397 | -186.9031 | -6.5496 | 98.7325 | -4.4537 | 307.8098
P1 | B-WEST | W18 | LinStatic |  | Top | 160.5347 | -191.8556 | -6.4799 | 99.7783 | 14.9811 | 883.5177
P1 | B-WEST | W18 | LinStatic |  | Bottom | 160.5347 | -191.8556 | -6.4799 | 99.7783 | -4.4585 | 307.9509
P1 | B-WEST | W19 | LinStatic |  | Top | -160.5347 | 191.8556 | 6.4799 | -99.7783 | -14.9811 | -883.5177
P1 | B-WEST | W19 | LinStatic |  | Bottom | -160.5347 | 191.8556 | 6.4799 | -99.7783 | 4.4585 | -307.9509
P1 | B-WEST | W20 | LinStatic |  | Top | -178.9397 | 186.9031 | 6.5496 | -98.7325 | -15.1953 | -868.5191
P1 | B-WEST | W20 | LinStatic |  | Bottom | -178.9397 | 186.9031 | 6.5496 | -98.7325 | 4.4537 | -307.8098
P1 | B-WEST | W21 | LinStatic |  | Top | 138.4042 | 187.7868 | -3.5171 | -98.2849 | 8.4122 | -866.0766
P1 | B-WEST | W21 | LinStatic |  | Bottom | 138.4042 | 187.7868 | -3.5171 | -98.2849 | -2.1391 | -302.7164
P1 | B-WEST | W22 | LinStatic |  | Top | 119.9992 | 182.8343 | -3.4473 | -97.2391 | 8.198 | -851.0781
P1 | B-WEST | W22 | LinStatic |  | Bottom | 119.9992 | 182.8343 | -3.4473 | -97.2391 | -2.144 | -302.5752
P1 | B-WEST | W23 | LinStatic |  | Top | -119.9992 | -182.8343 | 3.4473 | 97.2391 | -8.198 | 851.0781
P1 | B-WEST | W23 | LinStatic |  | Bottom | -119.9992 | -182.8343 | 3.4473 | 97.2391 | 2.144 | 302.5752
P1 | B-WEST | W24 | LinStatic |  | Top | -138.4042 | -187.7868 | 3.5171 | 98.2849 | -8.4122 | 866.0766
P1 | B-WEST | W24 | LinStatic |  | Bottom | -138.4042 | -187.7868 | 3.5171 | 98.2849 | 2.1391 | 302.7164
P1 | B-EAST | SW | LinStatic |  | Top | -5282.2517 | 1.65 | 15.2279 | 11.5551 | -21.6541 | -67.4507
P1 | B-EAST | SW | LinStatic |  | Bottom | -5451.9062 | 1.65 | 15.2279 | 11.5551 | 24.0297 | -62.5005
P1 | B-EAST | S | LinStatic |  | Top | -5686.8862 | 4.5674 | 16.131 | 13.0883 | -22.9785 | -79.9404
P1 | B-EAST | S | LinStatic |  | Bottom | -5856.5407 | 4.5674 | 16.131 | 13.0883 | 25.4146 | -66.238
P1 | B-EAST | LL | LinStatic |  | Top | -6282.3502 | -6.9867 | 25.4339 | 13.4555 | -35.5911 | -68.4476
P1 | B-EAST | LL | LinStatic |  | Bottom | -6452.0047 | -6.9867 | 25.4339 | 13.4555 | 40.7107 | -89.4075
P1 | B-EAST | SDL | LinStatic |  | Top | -6198.8397 | -0.72217 | 22.8434 | 14.4721 | -32.9654 | -79.2556
P1 | B-EAST | SDL | LinStatic |  | Bottom | -6368.4942 | -0.72217 | 22.8434 | 14.4721 | 35.5649 | -81.4221
P1 | B-EAST | EQSTX | LinStatic |  | Top | -5011.6322 | -59.0552 | -230.8678 | -29.9788 | 502.4524 | 253.5766
P1 | B-EAST | EQSTX | LinStatic |  | Bottom | -5011.6322 | -59.0552 | -230.8678 | -29.9788 | -190.151 | 76.4109
P1 | B-EAST | EQSTY | LinStatic |  | Top | -75.5644 | -1027.008 | -9.325 | -590.3173 | 20.5757 | 4737.4717
P1 | B-EAST | EQSTY | LinStatic |  | Bottom | -75.5644 | -1027.008 | -9.325 | -590.3173 | -7.3993 | 1656.4476
P1 | B-EAST | EQSTXPECC | LinStatic |  | Top | -5012.755 | -65.0007 | -231.1273 | -33.6443 | 503.0172 | 279.1617
P1 | B-EAST | EQSTXPECC | LinStatic |  | Bottom | -5012.755 | -65.0007 | -231.1273 | -33.6443 | -190.3646 | 84.1597
P1 | B-EAST | EQSTXNECC | LinStatic |  | Top | -5010.5093 | -53.1098 | -230.6083 | -26.3132 | 501.8876 | 227.9915
P1 | B-EAST | EQSTXNECC | LinStatic |  | Bottom | -5010.5093 | -53.1098 | -230.6083 | -26.3132 | -189.9373 | 68.6621
P1 | B-EAST | EQSTYNECC | LinStatic |  | Top | -83.7715 | -1070.4637 | -11.2216 | -617.1092 | 24.7039 | 4924.4755
P1 | B-EAST | EQSTYNECC | LinStatic |  | Bottom | -83.7715 | -1070.4637 | -11.2216 | -617.1092 | -8.9608 | 1713.0845
P1 | B-EAST | EQSTYPECC | LinStatic |  | Top | -67.3573 | -983.5524 | -7.4284 | -563.5255 | 16.4475 | 4550.4679
P1 | B-EAST | EQSTYPECC | LinStatic |  | Bottom | -67.3573 | -983.5524 | -7.4284 | -563.5255 | -5.8378 | 1599.8108
P1 | B-EAST | WX | LinStatic |  | Top | -252.2639 | -3.2342 | -12.7478 | -1.6573 | 27.6668 | 13.8888
P1 | B-EAST | WX | LinStatic |  | Bottom | -252.2639 | -3.2342 | -12.7478 | -1.6573 | -10.5767 | 4.1864
P1 | B-EAST | WY | LinStatic |  | Top | -25.0824 | -323.1198 | -3.0998 | -185.8843 | 6.8216 | 1491.3105
P1 | B-EAST | WY | LinStatic |  | Bottom | -25.0824 | -323.1198 | -3.0998 | -185.8843 | -2.4777 | 521.951
P1 | B-EAST | WSX | LinStatic |  | Top | -168.5402 | -2.1608 | -8.517 | -1.1073 | 18.4845 | 9.2794
P1 | B-EAST | WSX | LinStatic |  | Bottom | -168.5402 | -2.1608 | -8.517 | -1.1073 | -7.0664 | 2.797
P1 | B-EAST | WSY | LinStatic |  | Top | -17.3079 | -222.9651 | -2.139 | -128.2673 | 4.7072 | 1029.0614
P1 | B-EAST | WSY | LinStatic |  | Bottom | -17.3079 | -222.9651 | -2.139 | -128.2673 | -1.7097 | 360.1662
P1 | B-EAST | WSYT | LinStatic |  | Top | 26.1565 | -17.575 | 7.6699 | -1.7209 | -16.5975 | 144.4846
P1 | B-EAST | WSYT | LinStatic |  | Bottom | 26.1565 | -17.575 | 7.6699 | -1.7209 | 6.4122 | 91.7596
P1 | B-EAST | WSXT | LinStatic |  | Top | -167.5551 | 2.4984 | -8.2946 | 1.7634 | 18.0015 | -10.7867
P1 | B-EAST | WSXT | LinStatic |  | Bottom | -167.5551 | 2.4984 | -8.2946 | 1.7634 | -6.8823 | -3.2916
P1 | B-EAST | WXT | LinStatic |  | Top | -250.9504 | 2.9781 | -12.4513 | 2.1703 | 27.0228 | -12.8659
P1 | B-EAST | WXT | LinStatic |  | Bottom | -250.9504 | 2.9781 | -12.4513 | 2.1703 | -10.3312 | -3.9317
P1 | B-EAST | WYT | LinStatic |  | Top | 32.8701 | -49.2664 | 9.9787 | -17.1557 | -21.5846 | 311.8748
P1 | B-EAST | WYT | LinStatic |  | Bottom | 32.8701 | -49.2664 | 9.9787 | -17.1557 | 8.3515 | 164.0756
P1 | B-EAST | EQRSX | LinRespSpec | Max | Top | 28142.2816 | 331.1786 | 823.4022 | 184.5803 | 1828.0643 | 1491.5616
P1 | B-EAST | EQRSX | LinRespSpec | Max | Bottom | 28142.2816 | 331.1786 | 823.4022 | 184.5803 | 642.4035 | 499.5433
P1 | B-EAST | EQRSXECC | LinRespSpec | Max | Top | 28144.9158 | 344.1149 | 823.9995 | 192.555 | 1829.3629 | 1547.263
P1 | B-EAST | EQRSXECC | LinRespSpec | Max | Bottom | 28144.9158 | 344.1149 | 823.9995 | 192.555 | 642.8971 | 516.4357
P1 | B-EAST | EQRSY | LinRespSpec | Max | Top | 1509.4789 | 3898.6136 | 62.844 | 2265.1061 | 139.3465 | 17866.9901
P1 | B-EAST | EQRSY | LinRespSpec | Max | Bottom | 1509.4789 | 3898.6136 | 62.844 | 2265.1061 | 49.3221 | 6172.7263
P1 | B-EAST | EQRSYECC | LinRespSpec | Max | Top | 1523.238 | 3968.893 | 65.959 | 2308.4073 | 146.125 | 18169.5058
P1 | B-EAST | EQRSYECC | LinRespSpec | Max | Bottom | 1523.238 | 3968.893 | 65.959 | 2308.4073 | 51.8886 | 6264.4038
P1 | B-EAST | WS01 | LinStatic |  | Top | -168.5402 | -2.1608 | -8.517 | -1.1073 | 18.4845 | 9.2794
P1 | B-EAST | WS01 | LinStatic |  | Bottom | -168.5402 | -2.1608 | -8.517 | -1.1073 | -7.0664 | 2.797
P1 | B-EAST | WS02 | LinStatic |  | Top | 168.5402 | 2.1608 | 8.517 | 1.1073 | -18.4845 | -9.2794
P1 | B-EAST | WS02 | LinStatic |  | Bottom | 168.5402 | 2.1608 | 8.517 | 1.1073 | 7.0664 | -2.797
P1 | B-EAST | WS03 | LinStatic |  | Top | -17.3079 | -222.9651 | -2.139 | -128.2673 | 4.7072 | 1029.0614
P1 | B-EAST | WS03 | LinStatic |  | Bottom | -17.3079 | -222.9651 | -2.139 | -128.2673 | -1.7097 | 360.1662
P1 | B-EAST | WS04 | LinStatic |  | Top | 17.3079 | 222.9651 | 2.139 | 128.2673 | -4.7072 | -1029.0614
P1 | B-EAST | WS04 | LinStatic |  | Bottom | 17.3079 | 222.9651 | 2.139 | 128.2673 | 1.7097 | -360.1662
P1 | B-EAST | WS05 | LinStatic |  | Top | -139.3861 | -168.8444 | -7.992 | -97.0309 | 17.3938 | 778.7556
P1 | B-EAST | WS05 | LinStatic |  | Bottom | -139.3861 | -168.8444 | -7.992 | -97.0309 | -6.5821 | 272.2224
P1 | B-EAST | WS06 | LinStatic |  | Top | -113.4243 | 165.6032 | -4.7835 | 95.37 | 10.333 | -764.8365
P1 | B-EAST | WS06 | LinStatic |  | Bottom | -113.4243 | 165.6032 | -4.7835 | 95.37 | -4.0176 | -268.0269
P1 | B-EAST | WS07 | LinStatic |  | Top | 139.3861 | 168.8444 | 7.992 | 97.0309 | -17.3938 | -778.7556
P1 | B-EAST | WS07 | LinStatic |  | Bottom | 139.3861 | 168.8444 | 7.992 | 97.0309 | 6.5821 | -272.2224
P1 | B-EAST | WS08 | LinStatic |  | Top | 113.4243 | -165.6032 | 4.7835 | -95.37 | -10.333 | 764.8365
P1 | B-EAST | WS08 | LinStatic |  | Bottom | 113.4243 | -165.6032 | 4.7835 | -95.37 | 4.0176 | 268.0269
P1 | B-EAST | WS09 | LinStatic |  | Top | -105.2145 | -0.7681 | -5.2953 | -0.33321 | 11.4925 | 3.2914
P1 | B-EAST | WS09 | LinStatic |  | Bottom | -105.2145 | -0.7681 | -5.2953 | -0.33321 | -4.3935 | 0.98704
P1 | B-EAST | WS10 | LinStatic |  | Top | -63.3257 | -1.3927 | -3.2217 | -0.77406 | 6.9921 | 5.988
P1 | B-EAST | WS10 | LinStatic |  | Bottom | -63.3257 | -1.3927 | -3.2217 | -0.77406 | -2.6729 | 1.8099
P1 | B-EAST | WS11 | LinStatic |  | Top | 63.3257 | 1.3927 | 3.2217 | 0.77406 | -6.9921 | -5.988
P1 | B-EAST | WS11 | LinStatic |  | Bottom | 63.3257 | 1.3927 | 3.2217 | 0.77406 | 2.6729 | -1.8099
P1 | B-EAST | WS12 | LinStatic |  | Top | 105.2145 | 0.7681 | 5.2953 | 0.33321 | -11.4925 | -3.2914
P1 | B-EAST | WS12 | LinStatic |  | Bottom | 105.2145 | 0.7681 | 5.2953 | 0.33321 | 4.3935 | -0.98704
P1 | B-EAST | WS13 | LinStatic |  | Top | -5.3844 | -113.6794 | -0.11075 | -64.3488 | 0.27892 | 532.5913
P1 | B-EAST | WS13 | LinStatic |  | Bottom | -5.3844 | -113.6794 | -0.11075 | -64.3488 | -0.053317 | 191.5531
P1 | B-EAST | WS14 | LinStatic |  | Top | -11.9235 | -109.2857 | -2.0282 | -63.9186 | 4.4283 | 496.4701
P1 | B-EAST | WS14 | LinStatic |  | Bottom | -11.9235 | -109.2857 | -2.0282 | -63.9186 | -1.6564 | 168.6132
P1 | B-EAST | WS15 | LinStatic |  | Top | 11.9235 | 109.2857 | 2.0282 | 63.9186 | -4.4283 | -496.4701
P1 | B-EAST | WS15 | LinStatic |  | Bottom | 11.9235 | 109.2857 | 2.0282 | 63.9186 | 1.6564 | -168.6132
P1 | B-EAST | WS16 | LinStatic |  | Top | 5.3844 | 113.6794 | 0.11075 | 64.3488 | -0.27892 | -532.5913
P1 | B-EAST | WS16 | LinStatic |  | Bottom | 5.3844 | 113.6794 | 0.11075 | 64.3488 | 0.053317 | -191.5531
P1 | B-EAST | WS17 | LinStatic |  | Top | -111.5509 | -127.8942 | -6.0495 | -73.0947 | 13.1683 | 592.8528
P1 | B-EAST | WS17 | LinStatic |  | Bottom | -111.5509 | -127.8942 | -6.0495 | -73.0947 | -4.9803 | 209.1703
P1 | B-EAST | WS18 | LinStatic |  | Top | -98.4574 | -126.4981 | -5.9917 | -73.0986 | 13.0383 | 580.4723
P1 | B-EAST | WS18 | LinStatic |  | Bottom | -98.4574 | -126.4981 | -5.9917 | -73.0986 | -4.9367 | 200.9781
P1 | B-EAST | WS19 | LinStatic |  | Top | 98.4574 | 126.4981 | 5.9917 | 73.0986 | -13.0383 | -580.4723
P1 | B-EAST | WS19 | LinStatic |  | Bottom | 98.4574 | 126.4981 | 5.9917 | 73.0986 | 4.9367 | -200.9781
P1 | B-EAST | WS20 | LinStatic |  | Top | 111.5509 | 127.8942 | 6.0495 | 73.0947 | -13.1683 | -592.8528
P1 | B-EAST | WS20 | LinStatic |  | Bottom | 111.5509 | 127.8942 | 6.0495 | 73.0947 | 4.9803 | -209.1703
P1 | B-EAST | WS21 | LinStatic |  | Top | -91.993 | 124.0564 | -3.6325 | 71.8474 | 7.8492 | -569.9866
P1 | B-EAST | WS21 | LinStatic |  | Bottom | -91.993 | 124.0564 | -3.6325 | 71.8474 | -3.0483 | -197.8175
P1 | B-EAST | WS22 | LinStatic |  | Top | -78.8995 | 125.4525 | -3.5747 | 71.8435 | 7.7192 | -582.3671
P1 | B-EAST | WS22 | LinStatic |  | Bottom | -78.8995 | 125.4525 | -3.5747 | 71.8435 | -3.0048 | -206.0097
P1 | B-EAST | WS23 | LinStatic |  | Top | 78.8995 | -125.4525 | 3.5747 | -71.8435 | -7.7192 | 582.3671
P1 | B-EAST | WS23 | LinStatic |  | Bottom | 78.8995 | -125.4525 | 3.5747 | -71.8435 | 3.0048 | 206.0097
P1 | B-EAST | WS24 | LinStatic |  | Top | 91.993 | -124.0564 | 3.6325 | -71.8474 | -7.8492 | 569.9866
P1 | B-EAST | WS24 | LinStatic |  | Bottom | 91.993 | -124.0564 | 3.6325 | -71.8474 | 3.0483 | 197.8175
P1 | B-EAST | W01 | LinStatic |  | Top | -252.2639 | -3.2342 | -12.7478 | -1.6573 | 27.6668 | 13.8888
P1 | B-EAST | W01 | LinStatic |  | Bottom | -252.2639 | -3.2342 | -12.7478 | -1.6573 | -10.5767 | 4.1864
P1 | B-EAST | W02 | LinStatic |  | Top | 252.2639 | 3.2342 | 12.7478 | 1.6573 | -27.6668 | -13.8888
P1 | B-EAST | W02 | LinStatic |  | Bottom | 252.2639 | 3.2342 | 12.7478 | 1.6573 | 10.5767 | -4.1864
P1 | B-EAST | W03 | LinStatic |  | Top | -25.0824 | -323.1198 | -3.0998 | -185.8843 | 6.8216 | 1491.3105
P1 | B-EAST | W03 | LinStatic |  | Bottom | -25.0824 | -323.1198 | -3.0998 | -185.8843 | -2.4777 | 521.951
P1 | B-EAST | W04 | LinStatic |  | Top | 25.0824 | 323.1198 | 3.0998 | 185.8843 | -6.8216 | -1491.3105
P1 | B-EAST | W04 | LinStatic |  | Bottom | 25.0824 | 323.1198 | 3.0998 | 185.8843 | 2.4777 | -521.951
P1 | B-EAST | W05 | LinStatic |  | Top | -208.0097 | -244.7655 | -11.8857 | -140.6562 | 25.8663 | 1128.8995
P1 | B-EAST | W05 | LinStatic |  | Bottom | -208.0097 | -244.7655 | -11.8857 | -140.6562 | -9.7908 | 394.603
P1 | B-EAST | W06 | LinStatic |  | Top | -170.3861 | 239.9143 | -7.2361 | 138.1703 | 15.6339 | -1108.0663
P1 | B-EAST | W06 | LinStatic |  | Bottom | -170.3861 | 239.9143 | -7.2361 | 138.1703 | -6.0743 | -388.3235
P1 | B-EAST | W07 | LinStatic |  | Top | 208.0097 | 244.7655 | 11.8857 | 140.6562 | -25.8663 | -1128.8995
P1 | B-EAST | W07 | LinStatic |  | Bottom | 208.0097 | 244.7655 | 11.8857 | 140.6562 | 9.7908 | -394.603
P1 | B-EAST | W08 | LinStatic |  | Top | 170.3861 | -239.9143 | 7.2361 | -138.1703 | -15.6339 | 1108.0663
P1 | B-EAST | W08 | LinStatic |  | Bottom | 170.3861 | -239.9143 | 7.2361 | -138.1703 | 6.0743 | 388.3235
P1 | B-EAST | W09 | LinStatic |  | Top | -157.5007 | -1.2448 | -7.9303 | -0.55736 | 17.2113 | 5.3362
P1 | B-EAST | W09 | LinStatic |  | Bottom | -157.5007 | -1.2448 | -7.9303 | -0.55736 | -6.5798 | 1.6017
P1 | B-EAST | W10 | LinStatic |  | Top | -94.7632 | -1.9893 | -4.8175 | -1.0999 | 10.4556 | 8.5527
P1 | B-EAST | W10 | LinStatic |  | Bottom | -94.7632 | -1.9893 | -4.8175 | -1.0999 | -3.997 | 2.5846
P1 | B-EAST | W11 | LinStatic |  | Top | 94.7632 | 1.9893 | 4.8175 | 1.0999 | -10.4556 | -8.5527
P1 | B-EAST | W11 | LinStatic |  | Bottom | 94.7632 | 1.9893 | 4.8175 | 1.0999 | 3.997 | -2.5846
P1 | B-EAST | W12 | LinStatic |  | Top | 157.5007 | 1.2448 | 7.9303 | 0.55736 | -17.2113 | -5.3362
P1 | B-EAST | W12 | LinStatic |  | Bottom | 157.5007 | 1.2448 | 7.9303 | 0.55736 | 6.5798 | -1.6017
P1 | B-EAST | W13 | LinStatic |  | Top | -8.4324 | -167.7182 | -0.30254 | -95.0866 | 0.71274 | 784.6396
P1 | B-EAST | W13 | LinStatic |  | Bottom | -8.4324 | -167.7182 | -0.30254 | -95.0866 | -0.19489 | 281.485
P1 | B-EAST | W14 | LinStatic |  | Top | -16.65 | -155.4016 | -2.7972 | -90.7977 | 6.1089 | 706.6709
P1 | B-EAST | W14 | LinStatic |  | Bottom | -16.65 | -155.4016 | -2.7972 | -90.7977 | -2.2828 | 240.4661
P1 | B-EAST | W15 | LinStatic |  | Top | 16.65 | 155.4016 | 2.7972 | 90.7977 | -6.1089 | -706.6709
P1 | B-EAST | W15 | LinStatic |  | Bottom | 16.65 | 155.4016 | 2.7972 | 90.7977 | 2.2828 | -240.4661
P1 | B-EAST | W16 | LinStatic |  | Top | 8.4324 | 167.7182 | 0.30254 | 95.0866 | -0.71274 | -784.6396
P1 | B-EAST | W16 | LinStatic |  | Bottom | 8.4324 | 167.7182 | 0.30254 | 95.0866 | 0.19489 | -281.485
P1 | B-EAST | W17 | LinStatic |  | Top | -166.7978 | -186.5332 | -9.0684 | -106.6549 | 19.7378 | 864.2818
P1 | B-EAST | W17 | LinStatic |  | Bottom | -166.7978 | -186.5332 | -9.0684 | -106.6549 | -7.4674 | 304.6823
P1 | B-EAST | W18 | LinStatic |  | Top | -146.6036 | -182.2469 | -8.8394 | -105.2672 | 19.2342 | 836.5935
P1 | B-EAST | W18 | LinStatic |  | Bottom | -146.6036 | -182.2469 | -8.8394 | -105.2672 | -7.2841 | 289.853
P1 | B-EAST | W19 | LinStatic |  | Top | 146.6036 | 182.2469 | 8.8394 | 105.2672 | -19.2342 | -836.5935
P1 | B-EAST | W19 | LinStatic |  | Bottom | 146.6036 | 182.2469 | 8.8394 | 105.2672 | 7.2841 | -289.853
P1 | B-EAST | W20 | LinStatic |  | Top | 166.7978 | 186.5332 | 9.0684 | 106.6549 | -19.7378 | -864.2818
P1 | B-EAST | W20 | LinStatic |  | Bottom | 166.7978 | 186.5332 | 9.0684 | 106.6549 | 7.4674 | -304.6823
P1 | B-EAST | W21 | LinStatic |  | Top | -138.4547 | 178.5923 | -5.5656 | 103.3945 | 12.0293 | -820.8991
P1 | B-EAST | W21 | LinStatic |  | Bottom | -138.4547 | 178.5923 | -5.5656 | 103.3945 | -4.6676 | -285.1224
P1 | B-EAST | W22 | LinStatic |  | Top | -118.2604 | 182.8786 | -5.3367 | 104.7821 | 11.5257 | -848.5874
P1 | B-EAST | W22 | LinStatic |  | Bottom | -118.2604 | 182.8786 | -5.3367 | 104.7821 | -4.4843 | -299.9517
P1 | B-EAST | W23 | LinStatic |  | Top | 118.2604 | -182.8786 | 5.3367 | -104.7821 | -11.5257 | 848.5874
P1 | B-EAST | W23 | LinStatic |  | Bottom | 118.2604 | -182.8786 | 5.3367 | -104.7821 | 4.4843 | 299.9517
P1 | B-EAST | W24 | LinStatic |  | Top | 138.4547 | -178.5923 | 5.5656 | -103.3945 | -12.0293 | 820.8991
P1 | B-EAST | W24 | LinStatic |  | Bottom | 138.4547 | -178.5923 | 5.5656 | -103.3945 | 4.6676 | 285.1224
P1 | C | SW | LinStatic |  | Top | -13974.2145 | -7.081 | 41.5049 | 196.6329 | -309.3374 | -275.1265
P1 | C | SW | LinStatic |  | Bottom | -14437.4949 | -7.081 | 41.5049 | 196.6329 | -184.8226 | -296.3696
P1 | C | S | LinStatic |  | Top | -15081.3963 | -6.704 | 43.5296 | 205.6157 | -330.1709 | -298.4444
P1 | C | S | LinStatic |  | Bottom | -15544.6767 | -6.704 | 43.5296 | 205.6157 | -199.5821 | -318.5563
P1 | C | LL | LinStatic |  | Top | -16673.5797 | -9.5257 | 65.276 | 309.5747 | -470.6761 | -439.2942
P1 | C | LL | LinStatic |  | Bottom | -17136.8601 | -9.5257 | 65.276 | 309.5747 | -274.8482 | -467.8712
P1 | C | SDL | LinStatic |  | Top | -16470.8785 | -7.2967 | 55.0157 | 260.9463 | -406.301 | -372.6699
P1 | C | SDL | LinStatic |  | Bottom | -16934.159 | -7.2967 | 55.0157 | 260.9463 | -241.2538 | -394.5602
P1 | C | EQSTX | LinStatic |  | Top | -91.9885 | -586.5746 | 1485.3221 | 2478.1747 | -10752.83 | -1546.1461
P1 | C | EQSTX | LinStatic |  | Bottom | -91.9885 | -586.5746 | 1485.3221 | 2478.1747 | -6296.8636 | -3305.8697
P1 | C | EQSTY | LinStatic |  | Top | -6.9091 | -2613.8711 | 359.5057 | -1529.7178 | -195.9471 | 23739.8277
P1 | C | EQSTY | LinStatic |  | Bottom | -6.9091 | -2613.8711 | 359.5057 | -1529.7178 | 882.5698 | 15898.2143
P1 | C | EQSTXPECC | LinStatic |  | Top | -91.7301 | -522.1663 | 1479.6125 | 2536.0881 | -10786.0522 | -2197.4444
P1 | C | EQSTXPECC | LinStatic |  | Bottom | -91.7301 | -522.1663 | 1479.6125 | 2536.0881 | -6347.2148 | -3763.9433
P1 | C | EQSTXNECC | LinStatic |  | Top | -92.2468 | -650.9828 | 1491.0318 | 2420.2614 | -10719.6079 | -894.8477
P1 | C | EQSTXNECC | LinStatic |  | Bottom | -92.2468 | -650.9828 | 1491.0318 | 2420.2614 | -6246.5124 | -2847.7962
P1 | C | EQSTYNECC | LinStatic |  | Top | -5.021 | -2143.1051 | 317.7731 | -1106.4239 | -438.771 | 18979.4287
P1 | C | EQSTYNECC | LinStatic |  | Bottom | -5.021 | -2143.1051 | 317.7731 | -1106.4239 | 514.5483 | 12550.1133
P1 | C | EQSTYPECC | LinStatic |  | Top | -8.7972 | -3084.6371 | 401.2382 | -1953.0117 | 46.8767 | 28500.2267
P1 | C | EQSTYPECC | LinStatic |  | Bottom | -8.7972 | -3084.6371 | 401.2382 | -1953.0117 | 1250.5914 | 19246.3154
P1 | C | WX | LinStatic |  | Top | -4.6234 | -30.3895 | 78.3558 | 126.1699 | -562.7152 | -75.6504
P1 | C | WX | LinStatic |  | Bottom | -4.6234 | -30.3895 | 78.3558 | 126.1699 | -327.6477 | -166.819
P1 | C | WY | LinStatic |  | Top | -2.2174 | -837.6985 | 115.6043 | -480.0545 | -75.658 | 7589.3575
P1 | C | WY | LinStatic |  | Bottom | -2.2174 | -837.6985 | 115.6043 | -480.0545 | 271.155 | 5076.262
P1 | C | WSX | LinStatic |  | Top | -3.0889 | -20.3036 | 52.3506 | 84.2957 | -375.9576 | -50.5431
P1 | C | WSX | LinStatic |  | Bottom | -3.0889 | -20.3036 | 52.3506 | 84.2957 | -218.9058 | -111.454
P1 | C | WSY | LinStatic |  | Top | -1.5301 | -578.0438 | 79.7714 | -331.2554 | -52.2075 | 5236.9443
P1 | C | WSY | LinStatic |  | Bottom | -1.5301 | -578.0438 | 79.7714 | -331.2554 | 187.1067 | 3502.8128
P1 | C | WSYT | LinStatic |  | Top | -9.9425 | -2774.7771 | 273.6157 | -2263.9389 | 1041.5513 | 27363.4085
P1 | C | WSYT | LinStatic |  | Bottom | -9.9425 | -2774.7771 | 273.6157 | -2263.9389 | 1862.3984 | 19039.0773
P1 | C | WSXT | LinStatic |  | Top | -3.2799 | -70.1408 | 56.7485 | 40.4423 | -351.1373 | 451.4526
P1 | C | WSXT | LinStatic |  | Bottom | -3.2799 | -70.1408 | 56.7485 | 40.4423 | -180.8919 | 241.0301
P1 | C | WXT | LinStatic |  | Top | -4.8779 | -96.8392 | 84.2197 | 67.6986 | -529.6214 | 593.6783
P1 | C | WXT | LinStatic |  | Bottom | -4.8779 | -96.8392 | 84.2197 | 67.6986 | -276.9624 | 303.1606
P1 | C | WYT | LinStatic |  | Top | -13.434 | -3766.6762 | 374.0634 | -3056.9659 | 1382.6871 | 37091.3104
P1 | C | WYT | LinStatic |  | Bottom | -13.434 | -3766.6762 | 374.0634 | -3056.9659 | 2504.8773 | 25791.2817
P1 | C | EQRSX | LinRespSpec | Max | Top | 529.4493 | 3057.4429 | 6343.5648 | 11555.6532 | 46837.7659 | 6756.9854
P1 | C | EQRSX | LinRespSpec | Max | Bottom | 529.4493 | 3057.4429 | 6343.5648 | 11555.6532 | 27811.268 | 14110.0308
P1 | C | EQRSXECC | LinRespSpec | Max | Top | 529.9898 | 3196.3188 | 6355.8425 | 11678.8417 | 46907.8276 | 8157.9054
P1 | C | EQRSXECC | LinRespSpec | Max | Bottom | 529.9898 | 3196.3188 | 6355.8425 | 11678.8417 | 27918.1629 | 15094.323
P1 | C | EQRSY | LinRespSpec | Max | Top | 43.098 | 9505.5816 | 1216.6101 | 7707.0072 | 5536.6786 | 91376.4951
P1 | C | EQRSY | LinRespSpec | Max | Bottom | 43.098 | 9505.5816 | 1216.6101 | 7707.0072 | 6607.4199 | 63008.8509
P1 | C | EQRSYECC | LinRespSpec | Max | Top | 46.1034 | 10263.611 | 1283.7533 | 8386.0037 | 5925.3079 | 99036.2166
P1 | C | EQRSYECC | LinRespSpec | Max | Bottom | 46.1034 | 10263.611 | 1283.7533 | 8386.0037 | 7197.4789 | 68394.4842
P1 | C | WS01 | LinStatic |  | Top | -3.0889 | -20.3036 | 52.3506 | 84.2957 | -375.9576 | -50.5431
P1 | C | WS01 | LinStatic |  | Bottom | -3.0889 | -20.3036 | 52.3506 | 84.2957 | -218.9058 | -111.454
P1 | C | WS02 | LinStatic |  | Top | 3.0889 | 20.3036 | -52.3506 | -84.2957 | 375.9576 | 50.5431
P1 | C | WS02 | LinStatic |  | Bottom | 3.0889 | 20.3036 | -52.3506 | -84.2957 | 218.9058 | 111.454
P1 | C | WS03 | LinStatic |  | Top | -1.5301 | -578.0438 | 79.7714 | -331.2554 | -52.2075 | 5236.9443
P1 | C | WS03 | LinStatic |  | Bottom | -1.5301 | -578.0438 | 79.7714 | -331.2554 | 187.1067 | 3502.8128
P1 | C | WS04 | LinStatic |  | Top | 1.5301 | 578.0438 | -79.7714 | 331.2554 | 52.2075 | -5236.9443
P1 | C | WS04 | LinStatic |  | Bottom | 1.5301 | 578.0438 | -79.7714 | 331.2554 | -187.1067 | -3502.8128
P1 | C | WS05 | LinStatic |  | Top | -3.4643 | -448.7606 | 99.0915 | -185.2198 | -321.1238 | 3889.8009
P1 | C | WS05 | LinStatic |  | Bottom | -3.4643 | -448.7606 | 99.0915 | -185.2198 | -23.8493 | 2543.5191
P1 | C | WS06 | LinStatic |  | Top | -1.1691 | 418.3051 | -20.5656 | 311.6634 | -242.8125 | -3965.6156
P1 | C | WS06 | LinStatic |  | Bottom | -1.1691 | 418.3051 | -20.5656 | 311.6634 | -304.5094 | -2710.7001
P1 | C | WS07 | LinStatic |  | Top | 3.4643 | 448.7606 | -99.0915 | 185.2198 | 321.1238 | -3889.8009
P1 | C | WS07 | LinStatic |  | Bottom | 3.4643 | 448.7606 | -99.0915 | 185.2198 | 23.8493 | -2543.5191
P1 | C | WS08 | LinStatic |  | Top | 1.1691 | -418.3051 | 20.5656 | -311.6634 | 242.8125 | 3965.6156
P1 | C | WS08 | LinStatic |  | Bottom | 1.1691 | -418.3051 | 20.5656 | -311.6634 | 304.5094 | 2710.7001
P1 | C | WS09 | LinStatic |  | Top | -1.9544 | -18.9194 | 33.2689 | 47.2032 | -231.8709 | 31.16
P1 | C | WS09 | LinStatic |  | Bottom | -1.9544 | -18.9194 | 33.2689 | 47.2032 | -132.0644 | -25.5982
P1 | C | WS10 | LinStatic |  | Top | -1.1345 | -1.3842 | 19.0817 | 37.0926 | -144.0866 | -81.7031
P1 | C | WS10 | LinStatic |  | Bottom | -1.1345 | -1.3842 | 19.0817 | 37.0926 | -86.8414 | -85.8558
P1 | C | WS11 | LinStatic |  | Top | 1.1345 | 1.3842 | -19.0817 | -37.0926 | 144.0866 | 81.7031
P1 | C | WS11 | LinStatic |  | Bottom | 1.1345 | 1.3842 | -19.0817 | -37.0926 | 86.8414 | 85.8558
P1 | C | WS12 | LinStatic |  | Top | 1.9544 | 18.9194 | -33.2689 | -47.2032 | 231.8709 | -31.16
P1 | C | WS12 | LinStatic |  | Bottom | 1.9544 | 18.9194 | -33.2689 | -47.2032 | 132.0644 | 25.5982
P1 | C | WS13 | LinStatic |  | Top | -2.0079 | -635.869 | 74.0877 | -448.6201 | 104.0901 | 6038.8982
P1 | C | WS13 | LinStatic |  | Bottom | -2.0079 | -635.869 | 74.0877 | -448.6201 | 326.3532 | 4131.2911
P1 | C | WS14 | LinStatic |  | Top | 0.47776 | 57.8252 | 5.6838 | 117.3646 | -156.2977 | -801.9539
P1 | C | WS14 | LinStatic |  | Bottom | 0.47776 | 57.8252 | 5.6838 | 117.3646 | -139.2464 | -628.4782
P1 | C | WS15 | LinStatic |  | Top | -0.47776 | -57.8252 | -5.6838 | -117.3646 | 156.2977 | 801.9539
P1 | C | WS15 | LinStatic |  | Bottom | -0.47776 | -57.8252 | -5.6838 | -117.3646 | 139.2464 | 628.4782
P1 | C | WS16 | LinStatic |  | Top | 2.0079 | 635.869 | -74.0877 | 448.6201 | -104.0901 | -6038.8982
P1 | C | WS16 | LinStatic |  | Bottom | 2.0079 | 635.869 | -74.0877 | 448.6201 | -326.3532 | -4131.2911
P1 | C | WS17 | LinStatic |  | Top | -3.222 | -469.786 | 89.9448 | -242.4801 | -209.9471 | 4218.1447
P1 | C | WS17 | LinStatic |  | Bottom | -3.222 | -469.786 | 89.9448 | -242.4801 | 59.8873 | 2808.7867
P1 | C | WS18 | LinStatic |  | Top | -1.9976 | -206.3466 | 59.3531 | -36.5843 | -273.8795 | 1642.4886
P1 | C | WS18 | LinStatic |  | Bottom | -1.9976 | -206.3466 | 59.3531 | -36.5843 | -95.8202 | 1023.4487
P1 | C | WS19 | LinStatic |  | Top | 1.9976 | 206.3466 | -59.3531 | 36.5843 | 273.8795 | -1642.4886
P1 | C | WS19 | LinStatic |  | Bottom | 1.9976 | 206.3466 | -59.3531 | 36.5843 | 95.8202 | -1023.4487
P1 | C | WS20 | LinStatic |  | Top | 3.222 | 469.786 | -89.9448 | 242.4801 | 209.9471 | -4218.1447
P1 | C | WS20 | LinStatic |  | Bottom | 3.222 | 469.786 | -89.9448 | 242.4801 | -59.8873 | -2808.7867
P1 | C | WS21 | LinStatic |  | Top | -1.4929 | 183.4035 | -0.19691 | 131.8385 | -150.9526 | -1699.6023
P1 | C | WS21 | LinStatic |  | Bottom | -1.4929 | 183.4035 | -0.19691 | 131.8385 | -151.5433 | -1149.3918
P1 | C | WS22 | LinStatic |  | Top | -0.26853 | 446.8429 | -30.7886 | 337.7343 | -214.8849 | -4275.2585
P1 | C | WS22 | LinStatic |  | Bottom | -0.26853 | 446.8429 | -30.7886 | 337.7343 | -307.2508 | -2934.7297
P1 | C | WS23 | LinStatic |  | Top | 0.26853 | -446.8429 | 30.7886 | -337.7343 | 214.8849 | 4275.2585
P1 | C | WS23 | LinStatic |  | Bottom | 0.26853 | -446.8429 | 30.7886 | -337.7343 | 307.2508 | 2934.7297
P1 | C | WS24 | LinStatic |  | Top | 1.4929 | -183.4035 | 0.19691 | -131.8385 | 150.9526 | 1699.6023
P1 | C | WS24 | LinStatic |  | Bottom | 1.4929 | -183.4035 | 0.19691 | -131.8385 | 151.5433 | 1149.3918
P1 | C | W01 | LinStatic |  | Top | -4.6234 | -30.3895 | 78.3558 | 126.1699 | -562.7152 | -75.6504
P1 | C | W01 | LinStatic |  | Bottom | -4.6234 | -30.3895 | 78.3558 | 126.1699 | -327.6477 | -166.819
P1 | C | W02 | LinStatic |  | Top | 4.6234 | 30.3895 | -78.3558 | -126.1699 | 562.7152 | 75.6504
P1 | C | W02 | LinStatic |  | Bottom | 4.6234 | 30.3895 | -78.3558 | -126.1699 | 327.6477 | 166.819
P1 | C | W03 | LinStatic |  | Top | -2.2174 | -837.6985 | 115.6043 | -480.0545 | -75.658 | 7589.3575
P1 | C | W03 | LinStatic |  | Bottom | -2.2174 | -837.6985 | 115.6043 | -480.0545 | 271.155 | 5076.262
P1 | C | W04 | LinStatic |  | Top | 2.2174 | 837.6985 | -115.6043 | 480.0545 | 75.658 | -7589.3575
P1 | C | W04 | LinStatic |  | Bottom | 2.2174 | 837.6985 | -115.6043 | 480.0545 | -271.155 | -5076.262
P1 | C | W05 | LinStatic |  | Top | -5.1306 | -651.066 | 145.4701 | -265.4134 | -478.7799 | 5635.2803
P1 | C | W05 | LinStatic |  | Bottom | -5.1306 | -651.066 | 145.4701 | -265.4134 | -42.3695 | 3682.0822
P1 | C | W06 | LinStatic |  | Top | -1.8045 | 605.4817 | -27.9364 | 454.6683 | -365.2929 | -5748.7559
P1 | C | W06 | LinStatic |  | Bottom | -1.8045 | 605.4817 | -27.9364 | 454.6683 | -449.102 | -3932.3108
P1 | C | W07 | LinStatic |  | Top | 5.1306 | 651.066 | -145.4701 | 265.4134 | 478.7799 | -5635.2803
P1 | C | W07 | LinStatic |  | Bottom | 5.1306 | 651.066 | -145.4701 | 265.4134 | 42.3695 | -3682.0822
P1 | C | W08 | LinStatic |  | Top | 1.8045 | -605.4817 | 27.9364 | -454.6683 | 365.2929 | 5748.7559
P1 | C | W08 | LinStatic |  | Bottom | 1.8045 | -605.4817 | 27.9364 | -454.6683 | 449.102 | 3932.3108
P1 | C | W09 | LinStatic |  | Top | -2.9214 | -27.2997 | 49.7054 | 71.5473 | -347.5603 | 36.3846
P1 | C | W09 | LinStatic |  | Bottom | -2.9214 | -27.2997 | 49.7054 | 71.5473 | -198.4442 | -45.5144
P1 | C | W10 | LinStatic |  | Top | -1.7019 | -3.0899 | 28.6505 | 54.6226 | -215.1549 | -112.035
P1 | C | W10 | LinStatic |  | Bottom | -1.7019 | -3.0899 | 28.6505 | 54.6226 | -129.2036 | -121.3046
P1 | C | W11 | LinStatic |  | Top | 1.7019 | 3.0899 | -28.6505 | -54.6226 | 215.1549 | 112.035
P1 | C | W11 | LinStatic |  | Bottom | 1.7019 | 3.0899 | -28.6505 | -54.6226 | 129.2036 | 121.3046
P1 | C | W12 | LinStatic |  | Top | 2.9214 | 27.2997 | -49.7054 | -71.5473 | 347.5603 | -36.3846
P1 | C | W12 | LinStatic |  | Bottom | 2.9214 | 27.2997 | -49.7054 | -71.5473 | 198.4442 | 45.5144
P1 | C | W13 | LinStatic |  | Top | -2.788 | -889.6838 | 104.5601 | -622.148 | 135.0069 | 8431.0925
P1 | C | W13 | LinStatic |  | Bottom | -2.788 | -889.6838 | 104.5601 | -622.148 | 448.6872 | 5762.0412
P1 | C | W14 | LinStatic |  | Top | 0.57053 | 51.9853 | 11.0442 | 142.0935 | -210.6649 | -841.7351
P1 | C | W14 | LinStatic |  | Bottom | 0.57053 | 51.9853 | 11.0442 | 142.0935 | -177.5322 | -685.7792
P1 | C | W15 | LinStatic |  | Top | -0.57053 | -51.9853 | -11.0442 | -142.0935 | 210.6649 | 841.7351
P1 | C | W15 | LinStatic |  | Bottom | -0.57053 | -51.9853 | -11.0442 | -142.0935 | 177.5322 | 685.7792
P1 | C | W16 | LinStatic |  | Top | 2.788 | 889.6838 | -104.5601 | 622.148 | -135.0069 | -8431.0925
P1 | C | W16 | LinStatic |  | Bottom | 2.788 | 889.6838 | -104.5601 | 622.148 | -448.6872 | -5762.0412
P1 | C | W17 | LinStatic |  | Top | -4.7129 | -669.3505 | 130.806 | -338.3479 | -321.1839 | 5990.0595
P1 | C | W17 | LinStatic |  | Bottom | -4.7129 | -669.3505 | 130.806 | -338.3479 | 71.2341 | 3982.0079
P1 | C | W18 | LinStatic |  | Top | -3.0172 | -311.589 | 88.369 | -61.5417 | -400.1778 | 2500.4295
P1 | C | W18 | LinStatic |  | Bottom | -3.0172 | -311.589 | 88.369 | -61.5417 | -135.0708 | 1565.6626
P1 | C | W19 | LinStatic |  | Top | 3.0172 | 311.589 | -88.369 | 61.5417 | 400.1778 | -2500.4295
P1 | C | W19 | LinStatic |  | Bottom | 3.0172 | 311.589 | -88.369 | 61.5417 | 135.0708 | -1565.6626
P1 | C | W20 | LinStatic |  | Top | 4.7129 | 669.3505 | -130.806 | 338.3479 | 321.1839 | -5990.0595
P1 | C | W20 | LinStatic |  | Bottom | 4.7129 | 669.3505 | -130.806 | 338.3479 | -71.2341 | -3982.0079
P1 | C | W21 | LinStatic |  | Top | -2.2072 | 277.2488 | 0.17309 | 204.1137 | -235.6903 | -2585.9145
P1 | C | W21 | LinStatic |  | Bottom | -2.2072 | 277.2488 | 0.17309 | 204.1137 | -235.1711 | -1754.1681
P1 | C | W22 | LinStatic |  | Top | -0.51152 | 635.0103 | -42.2639 | 480.9199 | -314.6842 | -6075.5444
P1 | C | W22 | LinStatic |  | Bottom | -0.51152 | 635.0103 | -42.2639 | 480.9199 | -441.476 | -4170.5134
P1 | C | W23 | LinStatic |  | Top | 0.51152 | -635.0103 | 42.2639 | -480.9199 | 314.6842 | 6075.5444
P1 | C | W23 | LinStatic |  | Bottom | 0.51152 | -635.0103 | 42.2639 | -480.9199 | 441.476 | 4170.5134
P1 | C | W24 | LinStatic |  | Top | 2.2072 | -277.2488 | -0.17309 | -204.1137 | 235.6903 | 2585.9145
P1 | C | W24 | LinStatic |  | Bottom | 2.2072 | -277.2488 | -0.17309 | -204.1137 | 235.1711 | 1754.1681
P1 | B-MIDWEST | SW | LinStatic |  | Top | -4923.4703 | 18.0287 | 31.8786 | 10.9254 | -39.2296 | -132.8323
P1 | B-MIDWEST | SW | LinStatic |  | Bottom | -5121.4005 | 18.0287 | 31.8786 | 10.9254 | 56.4062 | -78.7462
P1 | B-MIDWEST | S | LinStatic |  | Top | -5288.8628 | 21.7606 | 33.2024 | 10.6115 | -40.5173 | -149.9758
P1 | B-MIDWEST | S | LinStatic |  | Bottom | -5486.793 | 21.7606 | 33.2024 | 10.6115 | 59.0898 | -84.694
P1 | B-MIDWEST | LL | LinStatic |  | Top | -5744.3599 | 17.1223 | 39.5384 | 19.895 | -48.5611 | -159.0787
P1 | B-MIDWEST | LL | LinStatic |  | Bottom | -5942.2901 | 17.1223 | 39.5384 | 19.895 | 70.0541 | -107.712
P1 | B-MIDWEST | SDL | LinStatic |  | Top | -5708.3462 | 20.6261 | 37.998 | 15.5171 | -47.052 | -162.019
P1 | B-MIDWEST | SDL | LinStatic |  | Bottom | -5906.2765 | 20.6261 | 37.998 | 15.5171 | 66.9421 | -100.1408
P1 | B-MIDWEST | EQSTX | LinStatic |  | Top | 400.2056 | -87.279 | -234.4456 | -13.8806 | 529.5448 | 389.1393
P1 | B-MIDWEST | EQSTX | LinStatic |  | Bottom | 400.2056 | -87.279 | -234.4456 | -13.8806 | -173.7919 | 127.3023
P1 | B-MIDWEST | EQSTY | LinStatic |  | Top | 4.2958 | -1404.209 | -9.9916 | -61.0912 | 22.4181 | 6664.4463
P1 | B-MIDWEST | EQSTY | LinStatic |  | Bottom | 4.2958 | -1404.209 | -9.9916 | -61.0912 | -7.5569 | 2451.8193
P1 | B-MIDWEST | EQSTXPECC | LinStatic |  | Top | 399.9183 | -97.3158 | -234.7476 | -14.6959 | 530.2027 | 435.3631
P1 | B-MIDWEST | EQSTXPECC | LinStatic |  | Bottom | 399.9183 | -97.3158 | -234.7476 | -14.6959 | -174.0403 | 143.4157
P1 | B-MIDWEST | EQSTXNECC | LinStatic |  | Top | 400.4928 | -77.2423 | -234.1435 | -13.0654 | 528.8869 | 342.9156
P1 | B-MIDWEST | EQSTXNECC | LinStatic |  | Bottom | 400.4928 | -77.2423 | -234.1435 | -13.0654 | -173.5435 | 111.1888
P1 | B-MIDWEST | EQSTYNECC | LinStatic |  | Top | 2.1963 | -1477.5686 | -12.1996 | -67.0499 | 27.2265 | 7002.2996
P1 | B-MIDWEST | EQSTYNECC | LinStatic |  | Bottom | 2.1963 | -1477.5686 | -12.1996 | -67.0499 | -9.3721 | 2569.5937
P1 | B-MIDWEST | EQSTYPECC | LinStatic |  | Top | 6.3953 | -1330.8494 | -7.7837 | -55.1326 | 17.6096 | 6326.5929
P1 | B-MIDWEST | EQSTYPECC | LinStatic |  | Bottom | 6.3953 | -1330.8494 | -7.7837 | -55.1326 | -5.7416 | 2334.0448
P1 | B-MIDWEST | WX | LinStatic |  | Top | 19.398 | -4.782 | -13.3663 | -0.78234 | 29.827 | 21.3589
P1 | B-MIDWEST | WX | LinStatic |  | Bottom | 19.398 | -4.782 | -13.3663 | -0.78234 | -10.2718 | 7.0129
P1 | B-MIDWEST | WY | LinStatic |  | Top | 1.3266 | -439.9562 | -3.3848 | -20.6534 | 7.5449 | 2089.1259
P1 | B-MIDWEST | WY | LinStatic |  | Bottom | 1.3266 | -439.9562 | -3.3848 | -20.6534 | -2.6096 | 769.2572
P1 | B-MIDWEST | WSX | LinStatic |  | Top | 12.9599 | -3.1949 | -8.9302 | -0.52269 | 19.9278 | 14.2703
P1 | B-MIDWEST | WSX | LinStatic |  | Bottom | 12.9599 | -3.1949 | -8.9302 | -0.52269 | -6.8627 | 4.6854
P1 | B-MIDWEST | WSY | LinStatic |  | Top | 0.91542 | -303.5866 | -2.3357 | -14.2516 | 5.2063 | 1441.5768
P1 | B-MIDWEST | WSY | LinStatic |  | Bottom | 0.91542 | -303.5866 | -2.3357 | -14.2516 | -1.8007 | 530.8169
P1 | B-MIDWEST | WSYT | LinStatic |  | Top | 10.8442 | 41.985 | 9.2341 | 15.3523 | -19.8587 | -150.5493
P1 | B-MIDWEST | WSYT | LinStatic |  | Bottom | 10.8442 | 41.985 | 9.2341 | 15.3523 | 7.8434 | -24.5942
P1 | B-MIDWEST | WSXT | LinStatic |  | Top | 13.1851 | 4.6444 | -8.6679 | 0.14864 | 19.3596 | -21.8471
P1 | B-MIDWEST | WSXT | LinStatic |  | Bottom | 13.1851 | 4.6444 | -8.6679 | 0.14864 | -6.6441 | -7.914
P1 | B-MIDWEST | WXT | LinStatic |  | Top | 19.6983 | 5.6704 | -13.0166 | 0.11277 | 29.0694 | -26.7977
P1 | B-MIDWEST | WXT | LinStatic |  | Bottom | 19.6983 | 5.6704 | -13.0166 | 0.11277 | -9.9804 | -9.7864
P1 | B-MIDWEST | WYT | LinStatic |  | Top | 14.565 | 20.806 | 12.0415 | 18.8186 | -25.8751 | -33.709
P1 | B-MIDWEST | WYT | LinStatic |  | Bottom | 14.565 | 20.806 | 12.0415 | 18.8186 | 10.2493 | 28.709
P1 | B-MIDWEST | EQRSX | LinRespSpec | Max | Top | 2961.4375 | 470.5302 | 699.5348 | 42.4087 | 1707.4975 | 2179.3621
P1 | B-MIDWEST | EQRSX | LinRespSpec | Max | Bottom | 2961.4375 | 470.5302 | 699.5348 | 42.4087 | 398.7189 | 770.7169
P1 | B-MIDWEST | EQRSXECC | LinRespSpec | Max | Top | 2962.0616 | 492.3215 | 700.236 | 44.241 | 1709.0194 | 2279.7473
P1 | B-MIDWEST | EQRSXECC | LinRespSpec | Max | Bottom | 2962.0616 | 492.3215 | 700.236 | 44.241 | 399.3003 | 805.7282
P1 | B-MIDWEST | EQRSY | LinRespSpec | Max | Top | 155.5031 | 5496.9622 | 59.8166 | 171.3965 | 139.2027 | 25956.4638
P1 | B-MIDWEST | EQRSY | LinRespSpec | Max | Bottom | 155.5031 | 5496.9622 | 59.8166 | 171.3965 | 42.0232 | 9466.1365
P1 | B-MIDWEST | EQRSYECC | LinRespSpec | Max | Top | 158.8865 | 5615.5007 | 63.4465 | 181.1105 | 147.1043 | 26502.4563
P1 | B-MIDWEST | EQRSYECC | LinRespSpec | Max | Bottom | 158.8865 | 5615.5007 | 63.4465 | 181.1105 | 45.0113 | 9656.5133
P1 | B-MIDWEST | WS01 | LinStatic |  | Top | 12.9599 | -3.1949 | -8.9302 | -0.52269 | 19.9278 | 14.2703
P1 | B-MIDWEST | WS01 | LinStatic |  | Bottom | 12.9599 | -3.1949 | -8.9302 | -0.52269 | -6.8627 | 4.6854
P1 | B-MIDWEST | WS02 | LinStatic |  | Top | -12.9599 | 3.1949 | 8.9302 | 0.52269 | -19.9278 | -14.2703
P1 | B-MIDWEST | WS02 | LinStatic |  | Bottom | -12.9599 | 3.1949 | 8.9302 | 0.52269 | 6.8627 | -4.6854
P1 | B-MIDWEST | WS03 | LinStatic |  | Top | 0.91542 | -303.5866 | -2.3357 | -14.2516 | 5.2063 | 1441.5768
P1 | B-MIDWEST | WS03 | LinStatic |  | Bottom | 0.91542 | -303.5866 | -2.3357 | -14.2516 | -1.8007 | 530.8169
P1 | B-MIDWEST | WS04 | LinStatic |  | Top | -0.91542 | 303.5866 | 2.3357 | 14.2516 | -5.2063 | -1441.5768
P1 | B-MIDWEST | WS04 | LinStatic |  | Bottom | -0.91542 | 303.5866 | 2.3357 | 14.2516 | 1.8007 | -530.8169
P1 | B-MIDWEST | WS05 | LinStatic |  | Top | 10.4065 | -230.0862 | -8.4494 | -11.0807 | 18.8505 | 1091.8853
P1 | B-MIDWEST | WS05 | LinStatic |  | Bottom | 10.4065 | -230.0862 | -8.4494 | -11.0807 | -6.4976 | 401.6268
P1 | B-MIDWEST | WS06 | LinStatic |  | Top | 9.0334 | 225.2938 | -4.9459 | 10.2967 | 11.0412 | -1070.4799
P1 | B-MIDWEST | WS06 | LinStatic |  | Bottom | 9.0334 | 225.2938 | -4.9459 | 10.2967 | -3.7965 | -394.5986
P1 | B-MIDWEST | WS07 | LinStatic |  | Top | -10.4065 | 230.0862 | 8.4494 | 11.0807 | -18.8505 | -1091.8853
P1 | B-MIDWEST | WS07 | LinStatic |  | Bottom | -10.4065 | 230.0862 | 8.4494 | 11.0807 | 6.4976 | -401.6268
P1 | B-MIDWEST | WS08 | LinStatic |  | Top | -9.0334 | -225.2938 | 4.9459 | -10.2967 | -11.0412 | 1070.4799
P1 | B-MIDWEST | WS08 | LinStatic |  | Bottom | -9.0334 | -225.2938 | 4.9459 | -10.2967 | 3.7965 | 394.5986
P1 | B-MIDWEST | WS09 | LinStatic |  | Top | 8.1281 | -1.0169 | -5.5486 | -0.24277 | 12.3838 | 4.4043
P1 | B-MIDWEST | WS09 | LinStatic |  | Bottom | 8.1281 | -1.0169 | -5.5486 | -0.24277 | -4.2619 | 1.3535
P1 | B-MIDWEST | WS10 | LinStatic |  | Top | 4.8318 | -2.178 | -3.3816 | -0.27993 | 7.544 | 9.866
P1 | B-MIDWEST | WS10 | LinStatic |  | Bottom | 4.8318 | -2.178 | -3.3816 | -0.27993 | -2.6009 | 3.332
P1 | B-MIDWEST | WS11 | LinStatic |  | Top | -4.8318 | 2.178 | 3.3816 | 0.27993 | -7.544 | -9.866
P1 | B-MIDWEST | WS11 | LinStatic |  | Bottom | -4.8318 | 2.178 | 3.3816 | 0.27993 | 2.6009 | -3.332
P1 | B-MIDWEST | WS12 | LinStatic |  | Top | -8.1281 | 1.0169 | 5.5486 | 0.24277 | -12.3838 | -4.4043
P1 | B-MIDWEST | WS12 | LinStatic |  | Bottom | -8.1281 | 1.0169 | 5.5486 | 0.24277 | 4.2619 | -1.3535
P1 | B-MIDWEST | WS13 | LinStatic |  | Top | 1.8132 | -146.5452 | -0.013571 | -5.2068 | 0.12079 | 701.9697
P1 | B-MIDWEST | WS13 | LinStatic |  | Bottom | 1.8132 | -146.5452 | -0.013571 | -5.2068 | 0.080073 | 262.3342
P1 | B-MIDWEST | WS14 | LinStatic |  | Top | -0.89782 | -157.0414 | -2.3221 | -9.0449 | 5.0855 | 739.6071
P1 | B-MIDWEST | WS14 | LinStatic |  | Bottom | -0.89782 | -157.0414 | -2.3221 | -9.0449 | -1.8808 | 268.4827
P1 | B-MIDWEST | WS15 | LinStatic |  | Top | 0.89782 | 157.0414 | 2.3221 | 9.0449 | -5.0855 | -739.6071
P1 | B-MIDWEST | WS15 | LinStatic |  | Bottom | 0.89782 | 157.0414 | 2.3221 | 9.0449 | 1.8808 | -268.4827
P1 | B-MIDWEST | WS16 | LinStatic |  | Top | -1.8132 | 146.5452 | 0.013571 | 5.2068 | -0.12079 | -701.9697
P1 | B-MIDWEST | WS16 | LinStatic |  | Bottom | -1.8132 | 146.5452 | 0.013571 | 5.2068 | -0.080073 | -262.3342
P1 | B-MIDWEST | WS17 | LinStatic |  | Top | 8.9521 | -171.1726 | -6.339 | -7.6298 | 14.1776 | 814.5717
P1 | B-MIDWEST | WS17 | LinStatic |  | Bottom | 8.9521 | -171.1726 | -6.339 | -7.6298 | -4.8393 | 301.0537
P1 | B-MIDWEST | WS18 | LinStatic |  | Top | 6.727 | -175.4905 | -6.3914 | -9.0652 | 14.2238 | 830.5356
P1 | B-MIDWEST | WS18 | LinStatic |  | Bottom | 6.727 | -175.4905 | -6.3914 | -9.0652 | -4.9504 | 304.064
P1 | B-MIDWEST | WS19 | LinStatic |  | Top | -6.727 | 175.4905 | 6.3914 | 9.0652 | -14.2238 | -830.5356
P1 | B-MIDWEST | WS19 | LinStatic |  | Bottom | -6.727 | 175.4905 | 6.3914 | 9.0652 | 4.9504 | -304.064
P1 | B-MIDWEST | WS20 | LinStatic |  | Top | -8.9521 | 171.1726 | 6.339 | 7.6298 | -14.1776 | -814.5717
P1 | B-MIDWEST | WS20 | LinStatic |  | Bottom | -8.9521 | 171.1726 | 6.339 | 7.6298 | 4.8393 | -301.0537
P1 | B-MIDWEST | WS21 | LinStatic |  | Top | 7.9177 | 171.8802 | -3.6997 | 8.4746 | 8.2946 | -814.4101
P1 | B-MIDWEST | WS21 | LinStatic |  | Bottom | 7.9177 | 171.8802 | -3.6997 | 8.4746 | -2.8045 | -298.7694
P1 | B-MIDWEST | WS22 | LinStatic |  | Top | 5.6926 | 167.5624 | -3.7521 | 7.0392 | 8.3408 | -798.4462
P1 | B-MIDWEST | WS22 | LinStatic |  | Bottom | 5.6926 | 167.5624 | -3.7521 | 7.0392 | -2.9156 | -295.7592
P1 | B-MIDWEST | WS23 | LinStatic |  | Top | -5.6926 | -167.5624 | 3.7521 | -7.0392 | -8.3408 | 798.4462
P1 | B-MIDWEST | WS23 | LinStatic |  | Bottom | -5.6926 | -167.5624 | 3.7521 | -7.0392 | 2.9156 | 295.7592
P1 | B-MIDWEST | WS24 | LinStatic |  | Top | -7.9177 | -171.8802 | 3.6997 | -8.4746 | -8.2946 | 814.4101
P1 | B-MIDWEST | WS24 | LinStatic |  | Bottom | -7.9177 | -171.8802 | 3.6997 | -8.4746 | 2.8045 | 298.7694
P1 | B-MIDWEST | W01 | LinStatic |  | Top | 19.398 | -4.782 | -13.3663 | -0.78234 | 29.827 | 21.3589
P1 | B-MIDWEST | W01 | LinStatic |  | Bottom | 19.398 | -4.782 | -13.3663 | -0.78234 | -10.2718 | 7.0129
P1 | B-MIDWEST | W02 | LinStatic |  | Top | -19.398 | 4.782 | 13.3663 | 0.78234 | -29.827 | -21.3589
P1 | B-MIDWEST | W02 | LinStatic |  | Bottom | -19.398 | 4.782 | 13.3663 | 0.78234 | 10.2718 | -7.0129
P1 | B-MIDWEST | W03 | LinStatic |  | Top | 1.3266 | -439.9562 | -3.3848 | -20.6534 | 7.5449 | 2089.1259
P1 | B-MIDWEST | W03 | LinStatic |  | Bottom | 1.3266 | -439.9562 | -3.3848 | -20.6534 | -2.6096 | 769.2572
P1 | B-MIDWEST | W04 | LinStatic |  | Top | -1.3266 | 439.9562 | 3.3848 | 20.6534 | -7.5449 | -2089.1259
P1 | B-MIDWEST | W04 | LinStatic |  | Bottom | -1.3266 | 439.9562 | 3.3848 | 20.6534 | 2.6096 | -769.2572
P1 | B-MIDWEST | W05 | LinStatic |  | Top | 15.5434 | -333.5537 | -12.5633 | -16.0768 | 28.0289 | 1582.8636
P1 | B-MIDWEST | W05 | LinStatic |  | Bottom | 15.5434 | -333.5537 | -12.5633 | -16.0768 | -9.6611 | 582.2026
P1 | B-MIDWEST | W06 | LinStatic |  | Top | 13.5535 | 326.3807 | -7.4861 | 14.9033 | 16.7116 | -1550.8252
P1 | B-MIDWEST | W06 | LinStatic |  | Bottom | 13.5535 | 326.3807 | -7.4861 | 14.9033 | -5.7467 | -571.6833
P1 | B-MIDWEST | W07 | LinStatic |  | Top | -15.5434 | 333.5537 | 12.5633 | 16.0768 | -28.0289 | -1582.8636
P1 | B-MIDWEST | W07 | LinStatic |  | Bottom | -15.5434 | 333.5537 | 12.5633 | 16.0768 | 9.6611 | -582.2026
P1 | B-MIDWEST | W08 | LinStatic |  | Top | -13.5535 | -326.3807 | 7.4861 | -14.9033 | -16.7116 | 1550.8252
P1 | B-MIDWEST | W08 | LinStatic |  | Bottom | -13.5535 | -326.3807 | 7.4861 | -14.9033 | 5.7467 | 571.6833
P1 | B-MIDWEST | W09 | LinStatic |  | Top | 12.1613 | -1.6822 | -8.3102 | -0.37707 | 18.5472 | 7.3298
P1 | B-MIDWEST | W09 | LinStatic |  | Bottom | 12.1613 | -1.6822 | -8.3102 | -0.37707 | -6.3835 | 2.2831
P1 | B-MIDWEST | W10 | LinStatic |  | Top | 7.2367 | -3.0998 | -5.0561 | -0.40526 | 11.2798 | 14.0292
P1 | B-MIDWEST | W10 | LinStatic |  | Bottom | 7.2367 | -3.0998 | -5.0561 | -0.40526 | -3.8884 | 4.7297
P1 | B-MIDWEST | W11 | LinStatic |  | Top | -7.2367 | 3.0998 | 5.0561 | 0.40526 | -11.2798 | -14.0292
P1 | B-MIDWEST | W11 | LinStatic |  | Bottom | -7.2367 | 3.0998 | 5.0561 | 0.40526 | 3.8884 | -4.7297
P1 | B-MIDWEST | W12 | LinStatic |  | Top | -12.1613 | 1.6822 | 8.3102 | 0.37707 | -18.5472 | -7.3298
P1 | B-MIDWEST | W12 | LinStatic |  | Bottom | -12.1613 | 1.6822 | 8.3102 | 0.37707 | 6.3835 | -2.2831
P1 | B-MIDWEST | W13 | LinStatic |  | Top | 2.4839 | -217.3774 | -0.18722 | -7.9743 | 0.53804 | 1040.3493
P1 | B-MIDWEST | W13 | LinStatic |  | Bottom | 2.4839 | -217.3774 | -0.18722 | -7.9743 | -0.023626 | 388.2172
P1 | B-MIDWEST | W14 | LinStatic |  | Top | -1.1573 | -222.5789 | -3.1976 | -12.679 | 7.0068 | 1048.7766
P1 | B-MIDWEST | W14 | LinStatic |  | Bottom | -1.1573 | -222.5789 | -3.1976 | -12.679 | -2.586 | 381.04
P1 | B-MIDWEST | W15 | LinStatic |  | Top | 1.1573 | 222.5789 | 3.1976 | 12.679 | -7.0068 | -1048.7766
P1 | B-MIDWEST | W15 | LinStatic |  | Bottom | 1.1573 | 222.5789 | 3.1976 | 12.679 | 2.586 | -381.04
P1 | B-MIDWEST | W16 | LinStatic |  | Top | -2.4839 | 217.3774 | 0.18722 | 7.9743 | -0.53804 | -1040.3493
P1 | B-MIDWEST | W16 | LinStatic |  | Bottom | -2.4839 | 217.3774 | 0.18722 | 7.9743 | 0.023626 | -388.2172
P1 | B-MIDWEST | W17 | LinStatic |  | Top | 13.2958 | -250.0512 | -9.5095 | -11.2346 | 21.263 | 1189.6225
P1 | B-MIDWEST | W17 | LinStatic |  | Bottom | 13.2958 | -250.0512 | -9.5095 | -11.2346 | -7.2656 | 439.4687
P1 | B-MIDWEST | W18 | LinStatic |  | Top | 10.123 | -252.503 | -9.4192 | -12.9877 | 20.9672 | 1195.2254
P1 | B-MIDWEST | W18 | LinStatic |  | Bottom | 10.123 | -252.503 | -9.4192 | -12.9877 | -7.2905 | 437.7165
P1 | B-MIDWEST | W19 | LinStatic |  | Top | -10.123 | 252.503 | 9.4192 | 12.9877 | -20.9672 | -1195.2254
P1 | B-MIDWEST | W19 | LinStatic |  | Bottom | -10.123 | 252.503 | 9.4192 | 12.9877 | 7.2905 | -437.7165
P1 | B-MIDWEST | W20 | LinStatic |  | Top | -13.2958 | 250.0512 | 9.5095 | 11.2346 | -21.263 | -1189.6225
P1 | B-MIDWEST | W20 | LinStatic |  | Bottom | -13.2958 | 250.0512 | 9.5095 | 11.2346 | 7.2656 | -439.4687
P1 | B-MIDWEST | W21 | LinStatic |  | Top | 11.7967 | 247.0993 | -5.6847 | 12.1036 | 12.7373 | -1171.0898
P1 | B-MIDWEST | W21 | LinStatic |  | Bottom | 11.7967 | 247.0993 | -5.6847 | 12.1036 | -4.3167 | -429.7919
P1 | B-MIDWEST | W22 | LinStatic |  | Top | 8.6239 | 244.6476 | -5.5944 | 10.3506 | 12.4415 | -1165.4869
P1 | B-MIDWEST | W22 | LinStatic |  | Bottom | 8.6239 | 244.6476 | -5.5944 | 10.3506 | -4.3416 | -431.5442
P1 | B-MIDWEST | W23 | LinStatic |  | Top | -8.6239 | -244.6476 | 5.5944 | -10.3506 | -12.4415 | 1165.4869
P1 | B-MIDWEST | W23 | LinStatic |  | Bottom | -8.6239 | -244.6476 | 5.5944 | -10.3506 | 4.3416 | 431.5442
P1 | B-MIDWEST | W24 | LinStatic |  | Top | -11.7967 | -247.0993 | 5.6847 | -12.1036 | -12.7373 | 1171.0898
P1 | B-MIDWEST | W24 | LinStatic |  | Bottom | -11.7967 | -247.0993 | 5.6847 | -12.1036 | 4.3167 | 429.7919
P1 | B-MIDNORTH | SW | LinStatic |  | Top | -712.2284 | 8.0513 | -14.3047 | -0.22635 | 20.0452 | -11.0062
P1 | B-MIDNORTH | SW | LinStatic |  | Bottom | -734.849 | 8.0513 | -14.3047 | -0.22635 | -22.869 | 13.1478
P1 | B-MIDNORTH | S | LinStatic |  | Top | -761.3983 | 8.8585 | -14.2826 | -0.23059 | 20.0172 | -12.1636
P1 | B-MIDNORTH | S | LinStatic |  | Bottom | -784.0189 | 8.8585 | -14.2826 | -0.23059 | -22.8305 | 14.412
P1 | B-MIDNORTH | LL | LinStatic |  | Top | -853.7206 | 7.0974 | -23.6352 | -0.33758 | 32.6037 | -9.3732
P1 | B-MIDNORTH | LL | LinStatic |  | Bottom | -876.3412 | 7.0974 | -23.6352 | -0.33758 | -38.3018 | 11.9191
P1 | B-MIDNORTH | SDL | LinStatic |  | Top | -833.4195 | 8.082 | -20.1094 | -0.29165 | 28.504 | -10.8579
P1 | B-MIDNORTH | SDL | LinStatic |  | Bottom | -856.0401 | 8.082 | -20.1094 | -0.29165 | -31.8242 | 13.388
P1 | B-MIDNORTH | EQSTX | LinStatic |  | Top | -363.6575 | 78.4211 | -0.19088 | 0.29888 | 0.35671 | -136.5502
P1 | B-MIDNORTH | EQSTX | LinStatic |  | Bottom | -363.6575 | 78.4211 | -0.19088 | 0.29888 | -0.21592 | 98.7131
P1 | B-MIDNORTH | EQSTY | LinStatic |  | Top | -589.4821 | -3.9407 | 1.9873 | 0.032812 | -4.3118 | 5.7089
P1 | B-MIDNORTH | EQSTY | LinStatic |  | Bottom | -589.4821 | -3.9407 | 1.9873 | 0.032812 | 1.6502 | -6.1132
P1 | B-MIDNORTH | EQSTXPECC | LinStatic |  | Top | -367.9759 | 78.5167 | -0.17883 | 0.29952 | 0.32438 | -136.7148
P1 | B-MIDNORTH | EQSTXPECC | LinStatic |  | Bottom | -367.9759 | 78.5167 | -0.17883 | 0.29952 | -0.21213 | 98.8352
P1 | B-MIDNORTH | EQSTXNECC | LinStatic |  | Top | -359.3391 | 78.3256 | -0.20292 | 0.29823 | 0.38904 | -136.3857
P1 | B-MIDNORTH | EQSTXNECC | LinStatic |  | Bottom | -359.3391 | 78.3256 | -0.20292 | 0.29823 | -0.21972 | 98.591
P1 | B-MIDNORTH | EQSTYNECC | LinStatic |  | Top | -621.0457 | -3.2423 | 2.0754 | 0.037526 | -4.5481 | 4.5062
P1 | B-MIDNORTH | EQSTYNECC | LinStatic |  | Bottom | -621.0457 | -3.2423 | 2.0754 | 0.037526 | 1.678 | -5.2206
P1 | B-MIDNORTH | EQSTYPECC | LinStatic |  | Top | -557.9185 | -4.6391 | 1.8993 | 0.028098 | -4.0755 | 6.9116
P1 | B-MIDNORTH | EQSTYPECC | LinStatic |  | Bottom | -557.9185 | -4.6391 | 1.8993 | 0.028098 | 1.6225 | -7.0057
P1 | B-MIDNORTH | WX | LinStatic |  | Top | -18.5642 | 4.4399 | -0.0088916 | 0.015268 | 0.016554 | -7.6991
P1 | B-MIDNORTH | WX | LinStatic |  | Bottom | -18.5642 | 4.4399 | -0.0088916 | 0.015268 | -0.010121 | 5.6207
P1 | B-MIDNORTH | WY | LinStatic |  | Top | -180.666 | -1.0537 | 0.655 | 0.0098897 | -1.4222 | 1.4974
P1 | B-MIDNORTH | WY | LinStatic |  | Bottom | -180.666 | -1.0537 | 0.655 | 0.0098897 | 0.54276 | -1.6638
P1 | B-MIDNORTH | WSX | LinStatic |  | Top | -12.403 | 2.9664 | -0.0059405 | 0.0102 | 0.01106 | -5.1438
P1 | B-MIDNORTH | WSX | LinStatic |  | Bottom | -12.403 | 2.9664 | -0.0059405 | 0.0102 | -0.0067617 | 3.7552
P1 | B-MIDNORTH | WSY | LinStatic |  | Top | -124.6664 | -0.72711 | 0.45198 | 0.0068243 | -0.9814 | 1.0332
P1 | B-MIDNORTH | WSY | LinStatic |  | Bottom | -124.6664 | -0.72711 | 0.45198 | 0.0068243 | 0.37452 | -1.1481
P1 | B-MIDNORTH | WSYT | LinStatic |  | Top | 20.7162 | -4.5181 | 0.020214 | -0.015534 | 0.16728 | 7.5322
P1 | B-MIDNORTH | WSYT | LinStatic |  | Bottom | 20.7162 | -4.5181 | 0.020214 | -0.015534 | 0.22792 | -6.0221
P1 | B-MIDNORTH | WSXT | LinStatic |  | Top | -9.1044 | 2.8804 | -0.015733 | 0.0096932 | 0.037113 | -4.9965
P1 | B-MIDNORTH | WSXT | LinStatic |  | Bottom | -9.1044 | 2.8804 | -0.015733 | 0.0096932 | -0.010085 | 3.6448
P1 | B-MIDNORTH | WXT | LinStatic |  | Top | -14.1661 | 4.3254 | -0.021948 | 0.014591 | 0.051291 | -7.5027
P1 | B-MIDNORTH | WXT | LinStatic |  | Bottom | -14.1661 | 4.3254 | -0.021948 | 0.014591 | -0.014552 | 5.4734
P1 | B-MIDNORTH | WYT | LinStatic |  | Top | 13.1774 | -6.1084 | 0.079318 | -0.019922 | 0.10933 | 10.1627
P1 | B-MIDNORTH | WYT | LinStatic |  | Bottom | 13.1774 | -6.1084 | 0.079318 | -0.019922 | 0.34729 | -8.1625
P1 | B-MIDNORTH | EQRSX | LinRespSpec | Max | Top | 1822.7875 | 236.511 | 1.5898 | 1.5832 | 3.1182 | 424.7662
P1 | B-MIDNORTH | EQRSX | LinRespSpec | Max | Bottom | 1822.7875 | 236.511 | 1.5898 | 1.5832 | 1.6618 | 284.9128
P1 | B-MIDNORTH | EQRSXECC | LinRespSpec | Max | Top | 1832.0332 | 236.7381 | 1.6166 | 1.5846 | 3.1899 | 425.1561
P1 | B-MIDNORTH | EQRSXECC | LinRespSpec | Max | Bottom | 1832.0332 | 236.7381 | 1.6166 | 1.5846 | 1.6707 | 285.2041
P1 | B-MIDNORTH | EQRSY | LinRespSpec | Max | Top | 2599.4573 | 26.0225 | 6.3863 | 0.21877 | 14.1718 | 40.8299
P1 | B-MIDNORTH | EQRSY | LinRespSpec | Max | Bottom | 2599.4573 | 26.0225 | 6.3863 | 0.21877 | 5.0358 | 37.6279
P1 | B-MIDNORTH | EQRSYECC | LinRespSpec | Max | Top | 2650.2483 | 27.176 | 6.5293 | 0.22639 | 14.5552 | 42.8151
P1 | B-MIDNORTH | EQRSYECC | LinRespSpec | Max | Bottom | 2650.2483 | 27.176 | 6.5293 | 0.22639 | 5.0816 | 39.1034
P1 | B-MIDNORTH | WS01 | LinStatic |  | Top | -12.403 | 2.9664 | -0.0059405 | 0.0102 | 0.01106 | -5.1438
P1 | B-MIDNORTH | WS01 | LinStatic |  | Bottom | -12.403 | 2.9664 | -0.0059405 | 0.0102 | -0.0067617 | 3.7552
P1 | B-MIDNORTH | WS02 | LinStatic |  | Top | 12.403 | -2.9664 | 0.0059405 | -0.0102 | -0.01106 | 5.1438
P1 | B-MIDNORTH | WS02 | LinStatic |  | Bottom | 12.403 | -2.9664 | 0.0059405 | -0.0102 | 0.0067617 | -3.7552
P1 | B-MIDNORTH | WS03 | LinStatic |  | Top | -124.6664 | -0.72711 | 0.45198 | 0.0068243 | -0.9814 | 1.0332
P1 | B-MIDNORTH | WS03 | LinStatic |  | Bottom | -124.6664 | -0.72711 | 0.45198 | 0.0068243 | 0.37452 | -1.1481
P1 | B-MIDNORTH | WS04 | LinStatic |  | Top | 124.6664 | 0.72711 | -0.45198 | -0.0068243 | 0.9814 | -1.0332
P1 | B-MIDNORTH | WS04 | LinStatic |  | Bottom | 124.6664 | 0.72711 | -0.45198 | -0.0068243 | -0.37452 | 1.1481
P1 | B-MIDNORTH | WS05 | LinStatic |  | Top | -102.802 | 1.6794 | 0.33453 | 0.012769 | -0.72776 | -3.083
P1 | B-MIDNORTH | WS05 | LinStatic |  | Bottom | -102.802 | 1.6794 | 0.33453 | 0.012769 | 0.27582 | 1.9554
P1 | B-MIDNORTH | WS06 | LinStatic |  | Top | 84.1976 | 2.7701 | -0.34344 | 0.0025321 | 0.74435 | -4.6328
P1 | B-MIDNORTH | WS06 | LinStatic |  | Bottom | 84.1976 | 2.7701 | -0.34344 | 0.0025321 | -0.28596 | 3.6775
P1 | B-MIDNORTH | WS07 | LinStatic |  | Top | 102.802 | -1.6794 | -0.33453 | -0.012769 | 0.72776 | 3.083
P1 | B-MIDNORTH | WS07 | LinStatic |  | Bottom | 102.802 | -1.6794 | -0.33453 | -0.012769 | -0.27582 | -1.9554
P1 | B-MIDNORTH | WS08 | LinStatic |  | Top | -84.1976 | -2.7701 | 0.34344 | -0.0025321 | -0.74435 | 4.6328
P1 | B-MIDNORTH | WS08 | LinStatic |  | Bottom | -84.1976 | -2.7701 | 0.34344 | -0.0025321 | 0.28596 | -3.6775
P1 | B-MIDNORTH | WS09 | LinStatic |  | Top | -7.3395 | 1.8432 | -0.0049368 | 0.0063119 | 0.010169 | -3.1965
P1 | B-MIDNORTH | WS09 | LinStatic |  | Bottom | -7.3395 | 1.8432 | -0.0049368 | 0.0063119 | -0.0046414 | 2.3332
P1 | B-MIDNORTH | WS10 | LinStatic |  | Top | -5.0634 | 1.1231 | -0.0010037 | 0.0038886 | 0.00089088 | -1.9474
P1 | B-MIDNORTH | WS10 | LinStatic |  | Bottom | -5.0634 | 1.1231 | -0.0010037 | 0.0038886 | -0.0021202 | 1.422
P1 | B-MIDNORTH | WS11 | LinStatic |  | Top | 5.0634 | -1.1231 | 0.0010037 | -0.0038886 | -0.00089088 | 1.9474
P1 | B-MIDNORTH | WS11 | LinStatic |  | Bottom | 5.0634 | -1.1231 | 0.0010037 | -0.0038886 | 0.0021202 | -1.422
P1 | B-MIDNORTH | WS12 | LinStatic |  | Top | 7.3395 | -1.8432 | 0.0049368 | -0.0063119 | -0.010169 | 3.1965
P1 | B-MIDNORTH | WS12 | LinStatic |  | Bottom | 7.3395 | -1.8432 | 0.0049368 | -0.0063119 | 0.0046414 | -2.3332
P1 | B-MIDNORTH | WS13 | LinStatic |  | Top | -59.7437 | -0.92832 | 0.22851 | 0.0014703 | -0.46979 | 1.4581
P1 | B-MIDNORTH | WS13 | LinStatic |  | Bottom | -59.7437 | -0.92832 | 0.22851 | 0.0014703 | 0.21575 | -1.3268
P1 | B-MIDNORTH | WS14 | LinStatic |  | Top | -64.9227 | 0.20121 | 0.22346 | 0.0053539 | -0.51161 | -0.42491
P1 | B-MIDNORTH | WS14 | LinStatic |  | Bottom | -64.9227 | 0.20121 | 0.22346 | 0.0053539 | 0.15877 | 0.17871
P1 | B-MIDNORTH | WS15 | LinStatic |  | Top | 64.9227 | -0.20121 | -0.22346 | -0.0053539 | 0.51161 | 0.42491
P1 | B-MIDNORTH | WS15 | LinStatic |  | Bottom | 64.9227 | -0.20121 | -0.22346 | -0.0053539 | -0.15877 | -0.17871
P1 | B-MIDNORTH | WS16 | LinStatic |  | Top | 59.7437 | 0.92832 | -0.22851 | -0.0014703 | 0.46979 | -1.4581
P1 | B-MIDNORTH | WS16 | LinStatic |  | Bottom | 59.7437 | 0.92832 | -0.22851 | -0.0014703 | -0.21575 | 1.3268
P1 | B-MIDNORTH | WS17 | LinStatic |  | Top | -76.9066 | 1.1894 | 0.25222 | 0.0093485 | -0.53878 | -2.2051
P1 | B-MIDNORTH | WS17 | LinStatic |  | Bottom | -76.9066 | 1.1894 | 0.25222 | 0.0093485 | 0.21787 | 1.363
P1 | B-MIDNORTH | WS18 | LinStatic |  | Top | -77.9818 | 1.341 | 0.2518 | 0.0098894 | -0.55771 | -2.4399
P1 | B-MIDNORTH | WS18 | LinStatic |  | Bottom | -77.9818 | 1.341 | 0.2518 | 0.0098894 | 0.1977 | 1.5831
P1 | B-MIDNORTH | WS19 | LinStatic |  | Top | 77.9818 | -1.341 | -0.2518 | -0.0098894 | 0.55771 | 2.4399
P1 | B-MIDNORTH | WS19 | LinStatic |  | Bottom | 77.9818 | -1.341 | -0.2518 | -0.0098894 | -0.1977 | -1.5831
P1 | B-MIDNORTH | WS20 | LinStatic |  | Top | 76.9066 | -1.1894 | -0.25222 | -0.0093485 | 0.53878 | 2.2051
P1 | B-MIDNORTH | WS20 | LinStatic |  | Bottom | 76.9066 | -1.1894 | -0.25222 | -0.0093485 | -0.21787 | -1.363
P1 | B-MIDNORTH | WS21 | LinStatic |  | Top | 63.9665 | 2.011 | -0.25852 | 0.0016371 | 0.57021 | -3.3726
P1 | B-MIDNORTH | WS21 | LinStatic |  | Bottom | 63.9665 | 2.011 | -0.25852 | 0.0016371 | -0.20534 | 2.6603
P1 | B-MIDNORTH | WS22 | LinStatic |  | Top | 62.8912 | 2.1626 | -0.25893 | 0.002178 | 0.55128 | -3.6074
P1 | B-MIDNORTH | WS22 | LinStatic |  | Bottom | 62.8912 | 2.1626 | -0.25893 | 0.002178 | -0.22551 | 2.8805
P1 | B-MIDNORTH | WS23 | LinStatic |  | Top | -62.8912 | -2.1626 | 0.25893 | -0.002178 | -0.55128 | 3.6074
P1 | B-MIDNORTH | WS23 | LinStatic |  | Bottom | -62.8912 | -2.1626 | 0.25893 | -0.002178 | 0.22551 | -2.8805
P1 | B-MIDNORTH | WS24 | LinStatic |  | Top | -63.9665 | -2.011 | 0.25852 | -0.0016371 | -0.57021 | 3.3726
P1 | B-MIDNORTH | WS24 | LinStatic |  | Bottom | -63.9665 | -2.011 | 0.25852 | -0.0016371 | 0.20534 | -2.6603
P1 | B-MIDNORTH | W01 | LinStatic |  | Top | -18.5642 | 4.4399 | -0.0088916 | 0.015268 | 0.016554 | -7.6991
P1 | B-MIDNORTH | W01 | LinStatic |  | Bottom | -18.5642 | 4.4399 | -0.0088916 | 0.015268 | -0.010121 | 5.6207
P1 | B-MIDNORTH | W02 | LinStatic |  | Top | 18.5642 | -4.4399 | 0.0088916 | -0.015268 | -0.016554 | 7.6991
P1 | B-MIDNORTH | W02 | LinStatic |  | Bottom | 18.5642 | -4.4399 | 0.0088916 | -0.015268 | 0.010121 | -5.6207
P1 | B-MIDNORTH | W03 | LinStatic |  | Top | -180.666 | -1.0537 | 0.655 | 0.0098897 | -1.4222 | 1.4974
P1 | B-MIDNORTH | W03 | LinStatic |  | Bottom | -180.666 | -1.0537 | 0.655 | 0.0098897 | 0.54276 | -1.6638
P1 | B-MIDNORTH | W04 | LinStatic |  | Top | 180.666 | 1.0537 | -0.655 | -0.0098897 | 1.4222 | -1.4974
P1 | B-MIDNORTH | W04 | LinStatic |  | Bottom | 180.666 | 1.0537 | -0.655 | -0.0098897 | -0.54276 | 1.6638
P1 | B-MIDNORTH | W05 | LinStatic |  | Top | -149.4227 | 2.5396 | 0.48458 | 0.018868 | -1.0543 | -4.6513
P1 | B-MIDNORTH | W05 | LinStatic |  | Bottom | -149.4227 | 2.5396 | 0.48458 | 0.018868 | 0.39948 | 2.9676
P1 | B-MIDNORTH | W06 | LinStatic |  | Top | 121.5764 | 4.1202 | -0.49792 | 0.0040334 | 1.0791 | -6.8973
P1 | B-MIDNORTH | W06 | LinStatic |  | Bottom | 121.5764 | 4.1202 | -0.49792 | 0.0040334 | -0.41466 | 5.4634
P1 | B-MIDNORTH | W07 | LinStatic |  | Top | 149.4227 | -2.5396 | -0.48458 | -0.018868 | 1.0543 | 4.6513
P1 | B-MIDNORTH | W07 | LinStatic |  | Bottom | 149.4227 | -2.5396 | -0.48458 | -0.018868 | -0.39948 | -2.9676
P1 | B-MIDNORTH | W08 | LinStatic |  | Top | -121.5764 | -4.1202 | 0.49792 | -0.0040334 | -1.0791 | 6.8973
P1 | B-MIDNORTH | W08 | LinStatic |  | Bottom | -121.5764 | -4.1202 | 0.49792 | -0.0040334 | 0.41466 | -5.4634
P1 | B-MIDNORTH | W09 | LinStatic |  | Top | -11.0529 | 2.7606 | -0.0071893 | 0.0094577 | 0.014689 | -4.7874
P1 | B-MIDNORTH | W09 | LinStatic |  | Bottom | -11.0529 | 2.7606 | -0.0071893 | 0.0094577 | -0.0068792 | 3.4945
P1 | B-MIDNORTH | W10 | LinStatic |  | Top | -7.5113 | 1.6793 | -0.0017024 | 0.0058099 | 0.0018657 | -2.9117
P1 | B-MIDNORTH | W10 | LinStatic |  | Bottom | -7.5113 | 1.6793 | -0.0017024 | 0.0058099 | -0.0032414 | 2.1262
P1 | B-MIDNORTH | W11 | LinStatic |  | Top | 7.5113 | -1.6793 | 0.0017024 | -0.0058099 | -0.0018657 | 2.9117
P1 | B-MIDNORTH | W11 | LinStatic |  | Bottom | 7.5113 | -1.6793 | 0.0017024 | -0.0058099 | 0.0032414 | -2.1262
P1 | B-MIDNORTH | W12 | LinStatic |  | Top | 11.0529 | -2.7606 | 0.0071893 | -0.0094577 | -0.014689 | 4.7874
P1 | B-MIDNORTH | W12 | LinStatic |  | Bottom | 11.0529 | -2.7606 | 0.0071893 | -0.0094577 | 0.0068792 | -3.4945
P1 | B-MIDNORTH | W13 | LinStatic |  | Top | -88.6858 | -1.2904 | 0.33741 | 0.0024546 | -0.69746 | 2.019
P1 | B-MIDNORTH | W13 | LinStatic |  | Bottom | -88.6858 | -1.2904 | 0.33741 | 0.0024546 | 0.31479 | -1.8522
P1 | B-MIDNORTH | W14 | LinStatic |  | Top | -91.9802 | 0.23668 | 0.31759 | 0.0074351 | -0.72479 | -0.52166
P1 | B-MIDNORTH | W14 | LinStatic |  | Bottom | -91.9802 | 0.23668 | 0.31759 | 0.0074351 | 0.22797 | 0.18839
P1 | B-MIDNORTH | W15 | LinStatic |  | Top | 91.9802 | -0.23668 | -0.31759 | -0.0074351 | 0.72479 | 0.52166
P1 | B-MIDNORTH | W15 | LinStatic |  | Bottom | 91.9802 | -0.23668 | -0.31759 | -0.0074351 | -0.22797 | -0.18839
P1 | B-MIDNORTH | W16 | LinStatic |  | Top | 88.6858 | 1.2904 | -0.33741 | -0.0024546 | 0.69746 | -2.019
P1 | B-MIDNORTH | W16 | LinStatic |  | Bottom | 88.6858 | 1.2904 | -0.33741 | -0.0024546 | -0.31479 | 1.8522
P1 | B-MIDNORTH | W17 | LinStatic |  | Top | -112.6109 | 1.8306 | 0.36771 | 0.013967 | -0.78678 | -3.3808
P1 | B-MIDNORTH | W17 | LinStatic |  | Bottom | -112.6109 | 1.8306 | 0.36771 | 0.013967 | 0.31635 | 2.1111
P1 | B-MIDNORTH | W18 | LinStatic |  | Top | -112.5193 | 1.9957 | 0.3624 | 0.014461 | -0.80165 | -3.6271
P1 | B-MIDNORTH | W18 | LinStatic |  | Bottom | -112.5193 | 1.9957 | 0.3624 | 0.014461 | 0.28553 | 2.3601
P1 | B-MIDNORTH | W19 | LinStatic |  | Top | 112.5193 | -1.9957 | -0.3624 | -0.014461 | 0.80165 | 3.6271
P1 | B-MIDNORTH | W19 | LinStatic |  | Bottom | 112.5193 | -1.9957 | -0.3624 | -0.014461 | -0.28553 | -2.3601
P1 | B-MIDNORTH | W20 | LinStatic |  | Top | 112.6109 | -1.8306 | -0.36771 | -0.013967 | 0.78678 | 3.3808
P1 | B-MIDNORTH | W20 | LinStatic |  | Bottom | 112.6109 | -1.8306 | -0.36771 | -0.013967 | -0.31635 | -2.1111
P1 | B-MIDNORTH | W21 | LinStatic |  | Top | 91.5418 | 3.0214 | -0.37244 | 0.0027917 | 0.82036 | -5.0728
P1 | B-MIDNORTH | W21 | LinStatic |  | Bottom | 91.5418 | 3.0214 | -0.37244 | 0.0027917 | -0.29697 | 3.9913
P1 | B-MIDNORTH | W22 | LinStatic |  | Top | 91.6333 | 3.1865 | -0.37776 | 0.0032853 | 0.80548 | -5.3191
P1 | B-MIDNORTH | W22 | LinStatic |  | Bottom | 91.6333 | 3.1865 | -0.37776 | 0.0032853 | -0.32778 | 4.2403
P1 | B-MIDNORTH | W23 | LinStatic |  | Top | -91.6333 | -3.1865 | 0.37776 | -0.0032853 | -0.80548 | 5.3191
P1 | B-MIDNORTH | W23 | LinStatic |  | Bottom | -91.6333 | -3.1865 | 0.37776 | -0.0032853 | 0.32778 | -4.2403
P1 | B-MIDNORTH | W24 | LinStatic |  | Top | -91.5418 | -3.0214 | 0.37244 | -0.0027917 | -0.82036 | 5.0728
P1 | B-MIDNORTH | W24 | LinStatic |  | Bottom | -91.5418 | -3.0214 | 0.37244 | -0.0027917 | 0.29697 | -3.9913
P1 | B-MIDSOUTH | SW | LinStatic |  | Top | -723.1607 | 9.7617 | 6.241 | 0.091888 | -9.3562 | -13.6663
P1 | B-MIDSOUTH | SW | LinStatic |  | Bottom | -745.7813 | 9.7617 | 6.241 | 0.091888 | 9.3667 | 15.6189
P1 | B-MIDSOUTH | S | LinStatic |  | Top | -776.0164 | 10.4624 | 6.5255 | 0.10646 | -9.8265 | -14.6608
P1 | B-MIDSOUTH | S | LinStatic |  | Bottom | -798.637 | 10.4624 | 6.5255 | 0.10646 | 9.75 | 16.7262
P1 | B-MIDSOUTH | LL | LinStatic |  | Top | -859.0211 | 10.2981 | 9.6259 | 0.05873 | -14.1957 | -14.3173
P1 | B-MIDSOUTH | LL | LinStatic |  | Bottom | -881.6417 | 10.2981 | 9.6259 | 0.05873 | 14.6819 | 16.577
P1 | B-MIDSOUTH | SDL | LinStatic |  | Top | -845.0508 | 10.6322 | 8.529 | 0.090918 | -12.8099 | -14.8243
P1 | B-MIDSOUTH | SDL | LinStatic |  | Bottom | -867.6713 | 10.6322 | 8.529 | 0.090918 | 12.7771 | 17.0723
P1 | B-MIDSOUTH | EQSTX | LinStatic |  | Top | -312.0274 | 78.1669 | 0.81452 | -0.41495 | -1.8252 | -136.0122
P1 | B-MIDSOUTH | EQSTX | LinStatic |  | Bottom | -312.0274 | 78.1669 | 0.81452 | -0.41495 | 0.61839 | 98.4885
P1 | B-MIDSOUTH | EQSTY | LinStatic |  | Top | 572.803 | 8.1861 | 1.7366 | 0.059696 | -3.8915 | -13.1845
P1 | B-MIDSOUTH | EQSTY | LinStatic |  | Bottom | 572.803 | 8.1861 | 1.7366 | 0.059696 | 1.3183 | 11.3738
P1 | B-MIDSOUTH | EQSTXPECC | LinStatic |  | Top | -308.0801 | 78.2229 | 0.82494 | -0.41425 | -1.855 | -136.1071
P1 | B-MIDSOUTH | EQSTXPECC | LinStatic |  | Bottom | -308.0801 | 78.2229 | 0.82494 | -0.41425 | 0.61983 | 98.5617
P1 | B-MIDSOUTH | EQSTXNECC | LinStatic |  | Top | -315.9746 | 78.1108 | 0.8041 | -0.41565 | -1.7953 | -135.9172
P1 | B-MIDSOUTH | EQSTXNECC | LinStatic |  | Bottom | -315.9746 | 78.1108 | 0.8041 | -0.41565 | 0.61695 | 98.4153
P1 | B-MIDSOUTH | EQSTYNECC | LinStatic |  | Top | 601.6538 | 8.5958 | 1.8128 | 0.064814 | -4.1095 | -13.8783
P1 | B-MIDSOUTH | EQSTYNECC | LinStatic |  | Bottom | 601.6538 | 8.5958 | 1.8128 | 0.064814 | 1.3288 | 11.9091
P1 | B-MIDSOUTH | EQSTYPECC | LinStatic |  | Top | 543.9522 | 7.7763 | 1.6604 | 0.054577 | -3.6735 | -12.4906
P1 | B-MIDSOUTH | EQSTYPECC | LinStatic |  | Bottom | 543.9522 | 7.7763 | 1.6604 | 0.054577 | 1.3078 | 10.8385
P1 | B-MIDSOUTH | WX | LinStatic |  | Top | -15.7344 | 4.4115 | 0.042774 | -0.021045 | -0.097056 | -7.6459
P1 | B-MIDSOUTH | WX | LinStatic |  | Bottom | -15.7344 | 4.4115 | 0.042774 | -0.021045 | 0.031267 | 5.5887
P1 | B-MIDSOUTH | WY | LinStatic |  | Top | 175.2741 | 2.5885 | 0.57869 | 0.017607 | -1.2931 | -4.1846
P1 | B-MIDSOUTH | WY | LinStatic |  | Bottom | 175.2741 | 2.5885 | 0.57869 | 0.017607 | 0.44294 | 3.5811
P1 | B-MIDSOUTH | WSX | LinStatic |  | Top | -10.5123 | 2.9474 | 0.028578 | -0.01406 | -0.064844 | -5.1083
P1 | B-MIDSOUTH | WSX | LinStatic |  | Bottom | -10.5123 | 2.9474 | 0.028578 | -0.01406 | 0.02089 | 3.7339
P1 | B-MIDSOUTH | WSY | LinStatic |  | Top | 120.9457 | 1.7862 | 0.39932 | 0.012149 | -0.89232 | -2.8875
P1 | B-MIDSOUTH | WSY | LinStatic |  | Bottom | 120.9457 | 1.7862 | 0.39932 | 0.012149 | 0.30564 | 2.4711
P1 | B-MIDSOUTH | WSYT | LinStatic |  | Top | -10.9244 | -0.40691 | 0.020057 | -0.010784 | 0.17606 | 0.83792
P1 | B-MIDSOUTH | WSYT | LinStatic |  | Bottom | -10.9244 | -0.40691 | 0.020057 | -0.010784 | 0.23623 | -0.38283
P1 | B-MIDSOUTH | WSXT | LinStatic |  | Top | -13.5045 | 2.8977 | 0.019977 | -0.014581 | -0.040614 | -5.0239
P1 | B-MIDSOUTH | WSXT | LinStatic |  | Bottom | -13.5045 | 2.8977 | 0.019977 | -0.014581 | 0.019318 | 3.6692
P1 | B-MIDSOUTH | WXT | LinStatic |  | Top | -19.7239 | 4.3452 | 0.031307 | -0.021739 | -0.064749 | -7.5333
P1 | B-MIDSOUTH | WXT | LinStatic |  | Bottom | -19.7239 | 4.3452 | 0.031307 | -0.021739 | 0.029171 | 5.5024
P1 | B-MIDSOUTH | WYT | LinStatic |  | Top | -0.55278 | -0.3356 | 0.073008 | -0.012971 | 0.13137 | 0.78267
P1 | B-MIDSOUTH | WYT | LinStatic |  | Bottom | -0.55278 | -0.3356 | 0.073008 | -0.012971 | 0.35039 | -0.22413
P1 | B-MIDSOUTH | EQRSX | LinRespSpec | Max | Top | 1712.7748 | 240.9246 | 3.8413 | 2.2733 | 8.0365 | 431.6802
P1 | B-MIDSOUTH | EQRSX | LinRespSpec | Max | Bottom | 1712.7748 | 240.9246 | 3.8413 | 2.2733 | 3.4969 | 291.2156
P1 | B-MIDSOUTH | EQRSXECC | LinRespSpec | Max | Top | 1721.1849 | 241.0561 | 3.8648 | 2.2748 | 8.1029 | 431.9034
P1 | B-MIDSOUTH | EQRSXECC | LinRespSpec | Max | Bottom | 1721.1849 | 241.0561 | 3.8648 | 2.2748 | 3.5008 | 291.387
P1 | B-MIDSOUTH | EQRSY | LinRespSpec | Max | Top | 2477.1891 | 37.2845 | 5.2666 | 0.29607 | 12.4056 | 60.8028
P1 | B-MIDSOUTH | EQRSY | LinRespSpec | Max | Bottom | 2477.1891 | 37.2845 | 5.2666 | 0.29607 | 3.4685 | 51.1267
P1 | B-MIDSOUTH | EQRSYECC | LinRespSpec | Max | Top | 2523.5204 | 37.9594 | 5.3908 | 0.30423 | 12.7599 | 61.9466
P1 | B-MIDSOUTH | EQRSYECC | LinRespSpec | Max | Bottom | 2523.5204 | 37.9594 | 5.3908 | 0.30423 | 3.4867 | 52.0076
P1 | B-MIDSOUTH | WS01 | LinStatic |  | Top | -10.5123 | 2.9474 | 0.028578 | -0.01406 | -0.064844 | -5.1083
P1 | B-MIDSOUTH | WS01 | LinStatic |  | Bottom | -10.5123 | 2.9474 | 0.028578 | -0.01406 | 0.02089 | 3.7339
P1 | B-MIDSOUTH | WS02 | LinStatic |  | Top | 10.5123 | -2.9474 | -0.028578 | 0.01406 | 0.064844 | 5.1083
P1 | B-MIDSOUTH | WS02 | LinStatic |  | Bottom | 10.5123 | -2.9474 | -0.028578 | 0.01406 | -0.02089 | -3.7339
P1 | B-MIDSOUTH | WS03 | LinStatic |  | Top | 120.9457 | 1.7862 | 0.39932 | 0.012149 | -0.89232 | -2.8875
P1 | B-MIDSOUTH | WS03 | LinStatic |  | Bottom | 120.9457 | 1.7862 | 0.39932 | 0.012149 | 0.30564 | 2.4711
P1 | B-MIDSOUTH | WS04 | LinStatic |  | Top | -120.9457 | -1.7862 | -0.39932 | -0.012149 | 0.89232 | 2.8875
P1 | B-MIDSOUTH | WS04 | LinStatic |  | Bottom | -120.9457 | -1.7862 | -0.39932 | -0.012149 | -0.30564 | -2.4711
P1 | B-MIDSOUTH | WS05 | LinStatic |  | Top | 82.8251 | 3.5502 | 0.32092 | -0.0014332 | -0.71787 | -5.9969
P1 | B-MIDSOUTH | WS05 | LinStatic |  | Bottom | 82.8251 | 3.5502 | 0.32092 | -0.0014332 | 0.2449 | 4.6537
P1 | B-MIDSOUTH | WS06 | LinStatic |  | Top | -98.5936 | 0.8709 | -0.27806 | -0.019657 | 0.6206 | -1.6656
P1 | B-MIDSOUTH | WS06 | LinStatic |  | Bottom | -98.5936 | 0.8709 | -0.27806 | -0.019657 | -0.21357 | 0.94709
P1 | B-MIDSOUTH | WS07 | LinStatic |  | Top | -82.8251 | -3.5502 | -0.32092 | 0.0014332 | 0.71787 | 5.9969
P1 | B-MIDSOUTH | WS07 | LinStatic |  | Bottom | -82.8251 | -3.5502 | -0.32092 | 0.0014332 | -0.2449 | -4.6537
P1 | B-MIDSOUTH | WS08 | LinStatic |  | Top | 98.5936 | -0.8709 | 0.27806 | 0.019657 | -0.6206 | 1.6656
P1 | B-MIDSOUTH | WS08 | LinStatic |  | Bottom | 98.5936 | -0.8709 | 0.27806 | 0.019657 | 0.21357 | -0.94709
P1 | B-MIDSOUTH | WS09 | LinStatic |  | Top | -6.9442 | 1.8359 | 0.016786 | -0.0088527 | -0.037499 | -3.1821
P1 | B-MIDSOUTH | WS09 | LinStatic |  | Bottom | -6.9442 | 1.8359 | 0.016786 | -0.0088527 | 0.01286 | 2.3256
P1 | B-MIDSOUTH | WS10 | LinStatic |  | Top | -3.5681 | 1.1115 | 0.011792 | -0.0052075 | -0.027345 | -1.9262
P1 | B-MIDSOUTH | WS10 | LinStatic |  | Bottom | -3.5681 | 1.1115 | 0.011792 | -0.0052075 | 0.00803 | 1.4083
P1 | B-MIDSOUTH | WS11 | LinStatic |  | Top | 3.5681 | -1.1115 | -0.011792 | 0.0052075 | 0.027345 | 1.9262
P1 | B-MIDSOUTH | WS11 | LinStatic |  | Bottom | 3.5681 | -1.1115 | -0.011792 | 0.0052075 | -0.00803 | -1.4083
P1 | B-MIDSOUTH | WS12 | LinStatic |  | Top | 6.9442 | -1.8359 | -0.016786 | 0.0088527 | 0.037499 | 3.1821
P1 | B-MIDSOUTH | WS12 | LinStatic |  | Bottom | 6.9442 | -1.8359 | -0.016786 | 0.0088527 | -0.01286 | -2.3256
P1 | B-MIDSOUTH | WS13 | LinStatic |  | Top | 59.1073 | 0.84223 | 0.20217 | 0.0047266 | -0.42415 | -1.339
P1 | B-MIDSOUTH | WS13 | LinStatic |  | Bottom | 59.1073 | 0.84223 | 0.20217 | 0.0047266 | 0.18235 | 1.1877
P1 | B-MIDSOUTH | WS14 | LinStatic |  | Top | 61.8384 | 0.94396 | 0.19715 | 0.0074227 | -0.46817 | -1.5485
P1 | B-MIDSOUTH | WS14 | LinStatic |  | Bottom | 61.8384 | 0.94396 | 0.19715 | 0.0074227 | 0.12329 | 1.2834
P1 | B-MIDSOUTH | WS15 | LinStatic |  | Top | -61.8384 | -0.94396 | -0.19715 | -0.0074227 | 0.46817 | 1.5485
P1 | B-MIDSOUTH | WS15 | LinStatic |  | Bottom | -61.8384 | -0.94396 | -0.19715 | -0.0074227 | -0.12329 | -1.2834
P1 | B-MIDSOUTH | WS16 | LinStatic |  | Top | -59.1073 | -0.84223 | -0.20217 | -0.0047266 | 0.42415 | 1.339
P1 | B-MIDSOUTH | WS16 | LinStatic |  | Bottom | -59.1073 | -0.84223 | -0.20217 | -0.0047266 | -0.18235 | -1.1877
P1 | B-MIDSOUTH | WS17 | LinStatic |  | Top | 61.2638 | 2.7898 | 0.24362 | -0.002254 | -0.53452 | -4.7114
P1 | B-MIDSOUTH | WS17 | LinStatic |  | Bottom | 61.2638 | 2.7898 | 0.24362 | -0.002254 | 0.19632 | 3.6579
P1 | B-MIDSOUTH | WS18 | LinStatic |  | Top | 63.5259 | 2.5592 | 0.23991 | 9.473e-05 | -0.54707 | -4.3238
P1 | B-MIDSOUTH | WS18 | LinStatic |  | Bottom | 63.5259 | 2.5592 | 0.23991 | 9.473e-05 | 0.17266 | 3.3536
P1 | B-MIDSOUTH | WS19 | LinStatic |  | Top | -63.5259 | -2.5592 | -0.23991 | -9.473e-05 | 0.54707 | 4.3238
P1 | B-MIDSOUTH | WS19 | LinStatic |  | Bottom | -63.5259 | -2.5592 | -0.23991 | -9.473e-05 | -0.17266 | -3.3536
P1 | B-MIDSOUTH | WS20 | LinStatic |  | Top | -61.2638 | -2.7898 | -0.24362 | 0.002254 | 0.53452 | 4.7114
P1 | B-MIDSOUTH | WS20 | LinStatic |  | Bottom | -61.2638 | -2.7898 | -0.24362 | 0.002254 | -0.19632 | -3.6579
P1 | B-MIDSOUTH | WS21 | LinStatic |  | Top | -75.4049 | 0.7714 | -0.20762 | -0.015983 | 0.47379 | -1.4486
P1 | B-MIDSOUTH | WS21 | LinStatic |  | Bottom | -75.4049 | 0.7714 | -0.20762 | -0.015983 | -0.14905 | 0.86563
P1 | B-MIDSOUTH | WS22 | LinStatic |  | Top | -73.1428 | 0.54075 | -0.21132 | -0.013634 | 0.46125 | -1.0609
P1 | B-MIDSOUTH | WS22 | LinStatic |  | Bottom | -73.1428 | 0.54075 | -0.21132 | -0.013634 | -0.17272 | 0.56132
P1 | B-MIDSOUTH | WS23 | LinStatic |  | Top | 73.1428 | -0.54075 | 0.21132 | 0.013634 | -0.46125 | 1.0609
P1 | B-MIDSOUTH | WS23 | LinStatic |  | Bottom | 73.1428 | -0.54075 | 0.21132 | 0.013634 | 0.17272 | -0.56132
P1 | B-MIDSOUTH | WS24 | LinStatic |  | Top | 75.4049 | -0.7714 | 0.20762 | 0.015983 | -0.47379 | 1.4486
P1 | B-MIDSOUTH | WS24 | LinStatic |  | Bottom | 75.4049 | -0.7714 | 0.20762 | 0.015983 | 0.14905 | -0.86563
P1 | B-MIDSOUTH | W01 | LinStatic |  | Top | -15.7344 | 4.4115 | 0.042774 | -0.021045 | -0.097056 | -7.6459
P1 | B-MIDSOUTH | W01 | LinStatic |  | Bottom | -15.7344 | 4.4115 | 0.042774 | -0.021045 | 0.031267 | 5.5887
P1 | B-MIDSOUTH | W02 | LinStatic |  | Top | 15.7344 | -4.4115 | -0.042774 | 0.021045 | 0.097056 | 7.6459
P1 | B-MIDSOUTH | W02 | LinStatic |  | Bottom | 15.7344 | -4.4115 | -0.042774 | 0.021045 | -0.031267 | -5.5887
P1 | B-MIDSOUTH | W03 | LinStatic |  | Top | 175.2741 | 2.5885 | 0.57869 | 0.017607 | -1.2931 | -4.1846
P1 | B-MIDSOUTH | W03 | LinStatic |  | Bottom | 175.2741 | 2.5885 | 0.57869 | 0.017607 | 0.44294 | 3.5811
P1 | B-MIDSOUTH | W04 | LinStatic |  | Top | -175.2741 | -2.5885 | -0.57869 | -0.017607 | 1.2931 | 4.1846
P1 | B-MIDSOUTH | W04 | LinStatic |  | Bottom | -175.2741 | -2.5885 | -0.57869 | -0.017607 | -0.44294 | -3.5811
P1 | B-MIDSOUTH | W05 | LinStatic |  | Top | 119.6548 | 5.25 | 0.4661 | -0.0025785 | -1.0426 | -8.8728
P1 | B-MIDSOUTH | W05 | LinStatic |  | Bottom | 119.6548 | 5.25 | 0.4661 | -0.0025785 | 0.35565 | 6.8773
P1 | B-MIDSOUTH | W06 | LinStatic |  | Top | -143.2564 | 1.3672 | -0.40194 | -0.028989 | 0.89706 | -2.596
P1 | B-MIDSOUTH | W06 | LinStatic |  | Bottom | -143.2564 | 1.3672 | -0.40194 | -0.028989 | -0.30875 | 1.5057
P1 | B-MIDSOUTH | W07 | LinStatic |  | Top | -119.6548 | -5.25 | -0.4661 | 0.0025785 | 1.0426 | 8.8728
P1 | B-MIDSOUTH | W07 | LinStatic |  | Bottom | -119.6548 | -5.25 | -0.4661 | 0.0025785 | -0.35565 | -6.8773
P1 | B-MIDSOUTH | W08 | LinStatic |  | Top | 143.2564 | -1.3672 | 0.40194 | 0.028989 | -0.89706 | 2.596
P1 | B-MIDSOUTH | W08 | LinStatic |  | Bottom | 143.2564 | -1.3672 | 0.40194 | 0.028989 | 0.30875 | -1.5057
P1 | B-MIDSOUTH | W09 | LinStatic |  | Top | -10.3327 | 2.7489 | 0.0253 | -0.01324 | -0.056621 | -4.7646
P1 | B-MIDSOUTH | W09 | LinStatic |  | Bottom | -10.3327 | 2.7489 | 0.0253 | -0.01324 | 0.01928 | 3.4821
P1 | B-MIDSOUTH | W10 | LinStatic |  | Top | -5.4017 | 1.6626 | 0.017474 | -0.007805 | -0.040434 | -2.8813
P1 | B-MIDSOUTH | W10 | LinStatic |  | Bottom | -5.4017 | 1.6626 | 0.017474 | -0.007805 | 0.011987 | 2.1065
P1 | B-MIDSOUTH | W11 | LinStatic |  | Top | 5.4017 | -1.6626 | -0.017474 | 0.007805 | 0.040434 | 2.8813
P1 | B-MIDSOUTH | W11 | LinStatic |  | Bottom | 5.4017 | -1.6626 | -0.017474 | 0.007805 | -0.011987 | -2.1065
P1 | B-MIDSOUTH | W12 | LinStatic |  | Top | 10.3327 | -2.7489 | -0.0253 | 0.01324 | 0.056621 | 4.7646
P1 | B-MIDSOUTH | W12 | LinStatic |  | Bottom | 10.3327 | -2.7489 | -0.0253 | 0.01324 | -0.01928 | -3.4821
P1 | B-MIDSOUTH | W13 | LinStatic |  | Top | 87.568 | 1.2523 | 0.29847 | 0.007182 | -0.63015 | -1.9944
P1 | B-MIDSOUTH | W13 | LinStatic |  | Bottom | 87.568 | 1.2523 | 0.29847 | 0.007182 | 0.26527 | 1.7625
P1 | B-MIDSOUTH | W14 | LinStatic |  | Top | 87.7062 | 1.3362 | 0.28022 | 0.010425 | -0.66299 | -2.1901
P1 | B-MIDSOUTH | W14 | LinStatic |  | Bottom | 87.7062 | 1.3362 | 0.28022 | 0.010425 | 0.17767 | 1.8185
P1 | B-MIDSOUTH | W15 | LinStatic |  | Top | -87.7062 | -1.3362 | -0.28022 | -0.010425 | 0.66299 | 2.1901
P1 | B-MIDSOUTH | W15 | LinStatic |  | Bottom | -87.7062 | -1.3362 | -0.28022 | -0.010425 | -0.17767 | -1.8185
P1 | B-MIDSOUTH | W16 | LinStatic |  | Top | -87.568 | -1.2523 | -0.29847 | -0.007182 | 0.63015 | 1.9944
P1 | B-MIDSOUTH | W16 | LinStatic |  | Bottom | -87.568 | -1.2523 | -0.29847 | -0.007182 | -0.26527 | -1.7625
P1 | B-MIDSOUTH | W17 | LinStatic |  | Top | 89.2011 | 4.1407 | 0.35596 | -0.0035495 | -0.78238 | -6.9967
P1 | B-MIDSOUTH | W17 | LinStatic |  | Bottom | 89.2011 | 4.1407 | 0.35596 | -0.0035495 | 0.2855 | 5.4253
P1 | B-MIDSOUTH | W18 | LinStatic |  | Top | 91.0787 | 3.7694 | 0.3463 | -0.00033539 | -0.78854 | -6.3716
P1 | B-MIDSOUTH | W18 | LinStatic |  | Bottom | 91.0787 | 3.7694 | 0.3463 | -0.00033539 | 0.25035 | 4.9365
P1 | B-MIDSOUTH | W19 | LinStatic |  | Top | -91.0787 | -3.7694 | -0.3463 | 0.00033539 | 0.78854 | 6.3716
P1 | B-MIDSOUTH | W19 | LinStatic |  | Bottom | -91.0787 | -3.7694 | -0.3463 | 0.00033539 | -0.25035 | -4.9365
P1 | B-MIDSOUTH | W20 | LinStatic |  | Top | -89.2011 | -4.1407 | -0.35596 | 0.0035495 | 0.78238 | 6.9967
P1 | B-MIDSOUTH | W20 | LinStatic |  | Bottom | -89.2011 | -4.1407 | -0.35596 | 0.0035495 | -0.2855 | -5.4253
P1 | B-MIDSOUTH | W21 | LinStatic |  | Top | -108.8586 | 1.2156 | -0.29796 | -0.023445 | 0.67887 | -2.2682
P1 | B-MIDSOUTH | W21 | LinStatic |  | Bottom | -108.8586 | 1.2156 | -0.29796 | -0.023445 | -0.21502 | 1.3787
P1 | B-MIDSOUTH | W22 | LinStatic |  | Top | -106.981 | 0.84434 | -0.30762 | -0.020231 | 0.6727 | -1.6431
P1 | B-MIDSOUTH | W22 | LinStatic |  | Bottom | -106.981 | 0.84434 | -0.30762 | -0.020231 | -0.25017 | 0.88992
P1 | B-MIDSOUTH | W23 | LinStatic |  | Top | 106.981 | -0.84434 | 0.30762 | 0.020231 | -0.6727 | 1.6431
P1 | B-MIDSOUTH | W23 | LinStatic |  | Bottom | 106.981 | -0.84434 | 0.30762 | 0.020231 | 0.25017 | -0.88992
P1 | B-MIDSOUTH | W24 | LinStatic |  | Top | 108.8586 | -1.2156 | 0.29796 | 0.023445 | -0.67887 | 2.2682
P1 | B-MIDSOUTH | W24 | LinStatic |  | Bottom | 108.8586 | -1.2156 | 0.29796 | 0.023445 | 0.21502 | -1.3787
P2 | A-SOUTH | SW | LinStatic |  | Top | -12166.8257 | -14.8167 | 463.1756 | 2.9644 | 1823.662 | 827.579
P2 | A-SOUTH | SW | LinStatic |  | Bottom | -12586.7205 | -14.8167 | 463.1756 | 2.9644 | 3213.1887 | 783.129
P2 | A-SOUTH | S | LinStatic |  | Top | -13024.4436 | -15.3482 | 494.1591 | 1.6117 | 1947.8922 | 882.5376
P2 | A-SOUTH | S | LinStatic |  | Bottom | -13444.3385 | -15.3482 | 494.1591 | 1.6117 | 3430.3694 | 836.4931
P2 | A-SOUTH | LL | LinStatic |  | Top | -14608.8948 | -27.704 | 563.7266 | 5.8108 | 2173.4787 | 1112.4927
P2 | A-SOUTH | LL | LinStatic |  | Bottom | -15028.7896 | -27.704 | 563.7266 | 5.8108 | 3864.6587 | 1029.3808
P2 | A-SOUTH | SDL | LinStatic |  | Top | -14320.45 | -21.9582 | 547.1758 | 4.129 | 2133.8357 | 1027.5118
P2 | A-SOUTH | SDL | LinStatic |  | Bottom | -14740.3448 | -21.9582 | 547.1758 | 4.129 | 3775.3631 | 961.6372
P2 | A-SOUTH | EQSTX | LinStatic |  | Top | 1329.8835 | -318.3533 | -139.7979 | -445.106 | 543.5967 | 6372.6209
P2 | A-SOUTH | EQSTX | LinStatic |  | Bottom | 1329.8835 | -318.3533 | -139.7979 | -445.106 | 124.2031 | 5417.5609
P2 | A-SOUTH | EQSTY | LinStatic |  | Top | 2931.0864 | 241.0944 | -313.1241 | 247.9438 | -339.9751 | -3140.1678
P2 | A-SOUTH | EQSTY | LinStatic |  | Bottom | 2931.0864 | 241.0944 | -313.1241 | 247.9438 | -1279.3474 | -2416.8845
P2 | A-SOUTH | EQSTXPECC | LinStatic |  | Top | 1390.4919 | -314.0534 | -144.7117 | -439.7665 | 534.754 | 6303.0638
P2 | A-SOUTH | EQSTXPECC | LinStatic |  | Bottom | 1390.4919 | -314.0534 | -144.7117 | -439.7665 | 100.6188 | 5360.9035
P2 | A-SOUTH | EQSTXNECC | LinStatic |  | Top | 1269.275 | -322.6533 | -134.884 | -450.4455 | 552.4394 | 6442.178
P2 | A-SOUTH | EQSTXNECC | LinStatic |  | Bottom | 1269.275 | -322.6533 | -134.884 | -450.4455 | 147.7875 | 5474.2182
P2 | A-SOUTH | EQSTYNECC | LinStatic |  | Top | 3374.0793 | 272.523 | -349.04 | 286.9707 | -404.6074 | -3648.5671
P2 | A-SOUTH | EQSTYNECC | LinStatic |  | Bottom | 3374.0793 | 272.523 | -349.04 | 286.9707 | -1451.7274 | -2830.9981
P2 | A-SOUTH | EQSTYPECC | LinStatic |  | Top | 2488.0934 | 209.6659 | -277.2082 | 208.9169 | -275.3428 | -2631.7684
P2 | A-SOUTH | EQSTYPECC | LinStatic |  | Bottom | 2488.0934 | 209.6659 | -277.2082 | 208.9169 | -1106.9673 | -2002.7708
P2 | A-SOUTH | WX | LinStatic |  | Top | 67.3631 | -16.7522 | -7.3658 | -23.3788 | 29.1841 | 335.786
P2 | A-SOUTH | WX | LinStatic |  | Bottom | 67.3631 | -16.7522 | -7.3658 | -23.3788 | 7.0867 | 285.5293
P2 | A-SOUTH | WY | LinStatic |  | Top | 870.3222 | 74.8952 | -96.5413 | 76.6267 | -98.4615 | -965.7706
P2 | A-SOUTH | WY | LinStatic |  | Bottom | 870.3222 | 74.8952 | -96.5413 | 76.6267 | -388.0853 | -741.0851
P2 | A-SOUTH | WSX | LinStatic |  | Top | 45.0061 | -11.1924 | -4.9212 | -15.6197 | 19.4983 | 224.3432
P2 | A-SOUTH | WSX | LinStatic |  | Bottom | 45.0061 | -11.1924 | -4.9212 | -15.6197 | 4.7347 | 190.7661
P2 | A-SOUTH | WSY | LinStatic |  | Top | 600.5547 | 51.6805 | -66.6172 | 52.8754 | -67.942 | -666.4186
P2 | A-SOUTH | WSY | LinStatic |  | Bottom | 600.5547 | 51.6805 | -66.6172 | 52.8754 | -267.7935 | -511.377
P2 | A-SOUTH | WSYT | LinStatic |  | Top | -1407.0415 | -96.0924 | 100.7219 | -130.257 | 222.6068 | 1711.5708
P2 | A-SOUTH | WSYT | LinStatic |  | Bottom | -1407.0415 | -96.0924 | 100.7219 | -130.257 | 524.7725 | 1423.2935
P2 | A-SOUTH | WSXT | LinStatic |  | Top | -0.55022 | -14.5447 | -1.1247 | -19.7742 | 26.0919 | 278.2918
P2 | A-SOUTH | WSXT | LinStatic |  | Bottom | -0.55022 | -14.5447 | -1.1247 | -19.7742 | 22.7177 | 234.6576
P2 | A-SOUTH | WXT | LinStatic |  | Top | 6.6213 | -21.222 | -2.3039 | -28.9182 | 37.9755 | 407.7175
P2 | A-SOUTH | WXT | LinStatic |  | Bottom | 6.6213 | -21.222 | -2.3039 | -28.9182 | 31.064 | 344.0515
P2 | A-SOUTH | WYT | LinStatic |  | Top | -1806.4728 | -122.1355 | 126.5775 | -167.5498 | 288.937 | 2204.882
P2 | A-SOUTH | WYT | LinStatic |  | Bottom | -1806.4728 | -122.1355 | 126.5775 | -167.5498 | 668.6694 | 1838.4755
P2 | A-SOUTH | EQRSX | LinRespSpec | Max | Top | 6852.1658 | 1424.9423 | 598.8096 | 1991.044 | 2190.3959 | 28152.6181
P2 | A-SOUTH | EQRSX | LinRespSpec | Max | Bottom | 6852.1658 | 1424.9423 | 598.8096 | 1991.044 | 683.9274 | 23878.5875
P2 | A-SOUTH | EQRSXECC | LinRespSpec | Max | Top | 6980.4004 | 1434.25 | 609.3824 | 2002.5929 | 2209.0185 | 28302.7927
P2 | A-SOUTH | EQRSXECC | LinRespSpec | Max | Bottom | 6980.4004 | 1434.25 | 609.3824 | 2002.5929 | 734.2685 | 24000.839
P2 | A-SOUTH | EQRSY | LinRespSpec | Max | Top | 19086.1281 | 1113.1865 | 1562.896 | 1226.794 | 2502.3048 | 16007.4133
P2 | A-SOUTH | EQRSY | LinRespSpec | Max | Bottom | 19086.1281 | 1113.1865 | 1562.896 | 1226.794 | 7172.7206 | 12677.9524
P2 | A-SOUTH | EQRSYECC | LinRespSpec | Max | Top | 19794.7894 | 1163.8141 | 1620.6037 | 1289.6669 | 2605.6339 | 16826.2951
P2 | A-SOUTH | EQRSYECC | LinRespSpec | Max | Bottom | 19794.7894 | 1163.8141 | 1620.6037 | 1289.6669 | 7449.1727 | 13344.9516
P2 | A-SOUTH | WS01 | LinStatic |  | Top | 45.0061 | -11.1924 | -4.9212 | -15.6197 | 19.4983 | 224.3432
P2 | A-SOUTH | WS01 | LinStatic |  | Bottom | 45.0061 | -11.1924 | -4.9212 | -15.6197 | 4.7347 | 190.7661
P2 | A-SOUTH | WS02 | LinStatic |  | Top | -45.0061 | 11.1924 | 4.9212 | 15.6197 | -19.4983 | -224.3432
P2 | A-SOUTH | WS02 | LinStatic |  | Bottom | -45.0061 | 11.1924 | 4.9212 | 15.6197 | -4.7347 | -190.7661
P2 | A-SOUTH | WS03 | LinStatic |  | Top | 600.5547 | 51.6805 | -66.6172 | 52.8754 | -67.942 | -666.4186
P2 | A-SOUTH | WS03 | LinStatic |  | Bottom | 600.5547 | 51.6805 | -66.6172 | 52.8754 | -267.7935 | -511.377
P2 | A-SOUTH | WS04 | LinStatic |  | Top | -600.5547 | -51.6805 | 66.6172 | -52.8754 | 67.942 | 666.4186
P2 | A-SOUTH | WS04 | LinStatic |  | Bottom | -600.5547 | -51.6805 | 66.6172 | -52.8754 | 267.7935 | 511.377
P2 | A-SOUTH | WS05 | LinStatic |  | Top | 484.1706 | 30.3661 | -53.6538 | 27.9418 | -36.3328 | -331.5565
P2 | A-SOUTH | WS05 | LinStatic |  | Bottom | 484.1706 | 30.3661 | -53.6538 | 27.9418 | -197.2941 | -240.4582
P2 | A-SOUTH | WS06 | LinStatic |  | Top | -416.6615 | -47.1547 | 46.272 | -51.3713 | 65.5803 | 668.0714
P2 | A-SOUTH | WS06 | LinStatic |  | Bottom | -416.6615 | -47.1547 | 46.272 | -51.3713 | 204.3962 | 526.6073
P2 | A-SOUTH | WS07 | LinStatic |  | Top | -484.1706 | -30.3661 | 53.6538 | -27.9418 | 36.3328 | 331.5565
P2 | A-SOUTH | WS07 | LinStatic |  | Bottom | -484.1706 | -30.3661 | 53.6538 | -27.9418 | 197.2941 | 240.4582
P2 | A-SOUTH | WS08 | LinStatic |  | Top | 416.6615 | 47.1547 | -46.272 | 51.3713 | -65.5803 | -668.0714
P2 | A-SOUTH | WS08 | LinStatic |  | Bottom | 416.6615 | 47.1547 | -46.272 | 51.3713 | -204.3962 | -526.6073
P2 | A-SOUTH | WS09 | LinStatic |  | Top | 22.4343 | -7.4143 | -2.6012 | -10.2816 | 13.0107 | 146.9581
P2 | A-SOUTH | WS09 | LinStatic |  | Bottom | 22.4343 | -7.4143 | -2.6012 | -10.2816 | 5.2071 | 124.7152
P2 | A-SOUTH | WS10 | LinStatic |  | Top | 22.5718 | -3.7781 | -2.32 | -5.3381 | 6.4877 | 77.3851
P2 | A-SOUTH | WS10 | LinStatic |  | Bottom | 22.5718 | -3.7781 | -2.32 | -5.3381 | -0.47234 | 66.0508
P2 | A-SOUTH | WS11 | LinStatic |  | Top | -22.5718 | 3.7781 | 2.32 | 5.3381 | -6.4877 | -77.3851
P2 | A-SOUTH | WS11 | LinStatic |  | Bottom | -22.5718 | 3.7781 | 2.32 | 5.3381 | 0.47234 | -66.0508
P2 | A-SOUTH | WS12 | LinStatic |  | Top | -22.4343 | 7.4143 | 2.6012 | 10.2816 | -13.0107 | -146.9581
P2 | A-SOUTH | WS12 | LinStatic |  | Bottom | -22.4343 | 7.4143 | 2.6012 | 10.2816 | -5.2071 | -124.7152
P2 | A-SOUTH | WS13 | LinStatic |  | Top | 124.3972 | 13.8287 | -20.7183 | 10.1556 | -6.1452 | -119.2629
P2 | A-SOUTH | WS13 | LinStatic |  | Bottom | 124.3972 | 13.8287 | -20.7183 | 10.1556 | -68.3002 | -77.7768
P2 | A-SOUTH | WS14 | LinStatic |  | Top | 476.1575 | 37.8518 | -45.8988 | 42.7198 | -61.7969 | -547.1556
P2 | A-SOUTH | WS14 | LinStatic |  | Bottom | 476.1575 | 37.8518 | -45.8988 | 42.7198 | -199.4933 | -433.6002
P2 | A-SOUTH | WS15 | LinStatic |  | Top | -476.1575 | -37.8518 | 45.8988 | -42.7198 | 61.7969 | 547.1556
P2 | A-SOUTH | WS15 | LinStatic |  | Bottom | -476.1575 | -37.8518 | 45.8988 | -42.7198 | 199.4933 | 433.6002
P2 | A-SOUTH | WS16 | LinStatic |  | Top | -124.3972 | -13.8287 | 20.7183 | -10.1556 | 6.1452 | 119.2629
P2 | A-SOUTH | WS16 | LinStatic |  | Bottom | -124.3972 | -13.8287 | 20.7183 | -10.1556 | 68.3002 | 77.7768
P2 | A-SOUTH | WS17 | LinStatic |  | Top | 299.5703 | 17.7533 | -35.8078 | 14.103 | -15.8559 | -157.6419
P2 | A-SOUTH | WS17 | LinStatic |  | Bottom | 299.5703 | 17.7533 | -35.8078 | 14.103 | -123.2794 | -104.382
P2 | A-SOUTH | WS18 | LinStatic |  | Top | 429.9133 | 27.9983 | -45.0305 | 27.9959 | -38.8854 | -341.9032
P2 | A-SOUTH | WS18 | LinStatic |  | Bottom | 429.9133 | 27.9983 | -45.0305 | 27.9959 | -173.977 | -257.9083
P2 | A-SOUTH | WS19 | LinStatic |  | Top | -429.9133 | -27.9983 | 45.0305 | -27.9959 | 38.8854 | 341.9032
P2 | A-SOUTH | WS19 | LinStatic |  | Bottom | -429.9133 | -27.9983 | 45.0305 | -27.9959 | 173.977 | 257.9083
P2 | A-SOUTH | WS20 | LinStatic |  | Top | -299.5703 | -17.7533 | 35.8078 | -14.103 | 15.8559 | 157.6419
P2 | A-SOUTH | WS20 | LinStatic |  | Bottom | -299.5703 | -17.7533 | 35.8078 | -14.103 | 123.2794 | 104.382
P2 | A-SOUTH | WS21 | LinStatic |  | Top | -379.0565 | -40.6457 | 39.4696 | -45.6462 | 60.9186 | 595.4111
P2 | A-SOUTH | WS21 | LinStatic |  | Bottom | -379.0565 | -40.6457 | 39.4696 | -45.6462 | 179.3273 | 473.4739
P2 | A-SOUTH | WS22 | LinStatic |  | Top | -248.7135 | -30.4007 | 30.2469 | -31.7533 | 37.8891 | 411.1498
P2 | A-SOUTH | WS22 | LinStatic |  | Bottom | -248.7135 | -30.4007 | 30.2469 | -31.7533 | 128.6297 | 319.9477
P2 | A-SOUTH | WS23 | LinStatic |  | Top | 248.7135 | 30.4007 | -30.2469 | 31.7533 | -37.8891 | -411.1498
P2 | A-SOUTH | WS23 | LinStatic |  | Bottom | 248.7135 | 30.4007 | -30.2469 | 31.7533 | -128.6297 | -319.9477
P2 | A-SOUTH | WS24 | LinStatic |  | Top | 379.0565 | 40.6457 | -39.4696 | 45.6462 | -60.9186 | -595.4111
P2 | A-SOUTH | WS24 | LinStatic |  | Bottom | 379.0565 | 40.6457 | -39.4696 | 45.6462 | -179.3273 | -473.4739
P2 | A-SOUTH | W01 | LinStatic |  | Top | 67.3631 | -16.7522 | -7.3658 | -23.3788 | 29.1841 | 335.786
P2 | A-SOUTH | W01 | LinStatic |  | Bottom | 67.3631 | -16.7522 | -7.3658 | -23.3788 | 7.0867 | 285.5293
P2 | A-SOUTH | W02 | LinStatic |  | Top | -67.3631 | 16.7522 | 7.3658 | 23.3788 | -29.1841 | -335.786
P2 | A-SOUTH | W02 | LinStatic |  | Bottom | -67.3631 | 16.7522 | 7.3658 | 23.3788 | -7.0867 | -285.5293
P2 | A-SOUTH | W03 | LinStatic |  | Top | 870.3222 | 74.8952 | -96.5413 | 76.6267 | -98.4615 | -965.7706
P2 | A-SOUTH | W03 | LinStatic |  | Bottom | 870.3222 | 74.8952 | -96.5413 | 76.6267 | -388.0853 | -741.0851
P2 | A-SOUTH | W04 | LinStatic |  | Top | -870.3222 | -74.8952 | 96.5413 | -76.6267 | 98.4615 | 965.7706
P2 | A-SOUTH | W04 | LinStatic |  | Bottom | -870.3222 | -74.8952 | 96.5413 | -76.6267 | 388.0853 | 741.0851
P2 | A-SOUTH | W05 | LinStatic |  | Top | 703.264 | 43.6072 | -77.9303 | 39.936 | -51.958 | -472.4885
P2 | A-SOUTH | W05 | LinStatic |  | Bottom | 703.264 | 43.6072 | -77.9303 | 39.936 | -285.749 | -341.6668
P2 | A-SOUTH | W06 | LinStatic |  | Top | -602.2193 | -68.7356 | 66.8816 | -75.0041 | 95.7342 | 976.1675
P2 | A-SOUTH | W06 | LinStatic |  | Bottom | -602.2193 | -68.7356 | 66.8816 | -75.0041 | 296.379 | 769.9608
P2 | A-SOUTH | W07 | LinStatic |  | Top | -703.264 | -43.6072 | 77.9303 | -39.936 | 51.958 | 472.4885
P2 | A-SOUTH | W07 | LinStatic |  | Bottom | -703.264 | -43.6072 | 77.9303 | -39.936 | 285.749 | 341.6668
P2 | A-SOUTH | W08 | LinStatic |  | Top | 602.2193 | 68.7356 | -66.8816 | 75.0041 | -95.7342 | -976.1675
P2 | A-SOUTH | W08 | LinStatic |  | Bottom | 602.2193 | 68.7356 | -66.8816 | 75.0041 | -296.379 | -769.9608
P2 | A-SOUTH | W09 | LinStatic |  | Top | 34.5092 | -11.0289 | -3.9709 | -15.3042 | 19.339 | 218.8577
P2 | A-SOUTH | W09 | LinStatic |  | Bottom | 34.5092 | -11.0289 | -3.9709 | -15.3042 | 7.4263 | 185.7711
P2 | A-SOUTH | W10 | LinStatic |  | Top | 32.8539 | -5.7234 | -3.3949 | -8.0746 | 9.8451 | 116.9283
P2 | A-SOUTH | W10 | LinStatic |  | Bottom | 32.8539 | -5.7234 | -3.3949 | -8.0746 | -0.33965 | 99.7582
P2 | A-SOUTH | W11 | LinStatic |  | Top | -32.8539 | 5.7234 | 3.3949 | 8.0746 | -9.8451 | -116.9283
P2 | A-SOUTH | W11 | LinStatic |  | Bottom | -32.8539 | 5.7234 | 3.3949 | 8.0746 | 0.33965 | -99.7582
P2 | A-SOUTH | W12 | LinStatic |  | Top | -34.5092 | 11.0289 | 3.9709 | 15.3042 | -19.339 | -218.8577
P2 | A-SOUTH | W12 | LinStatic |  | Bottom | -34.5092 | 11.0289 | 3.9709 | 15.3042 | -7.4263 | -185.7711
P2 | A-SOUTH | W13 | LinStatic |  | Top | 209.352 | 22.1807 | -32.4485 | 17.3696 | -13.1136 | -207.2751
P2 | A-SOUTH | W13 | LinStatic |  | Bottom | 209.352 | 22.1807 | -32.4485 | 17.3696 | -110.459 | -140.7331
P2 | A-SOUTH | W14 | LinStatic |  | Top | 660.9702 | 52.7145 | -64.0928 | 59.2571 | -85.3479 | -758.4956
P2 | A-SOUTH | W14 | LinStatic |  | Bottom | 660.9702 | 52.7145 | -64.0928 | 59.2571 | -277.6263 | -600.352
P2 | A-SOUTH | W15 | LinStatic |  | Top | -660.9702 | -52.7145 | 64.0928 | -59.2571 | 85.3479 | 758.4956
P2 | A-SOUTH | W15 | LinStatic |  | Bottom | -660.9702 | -52.7145 | 64.0928 | -59.2571 | 277.6263 | 600.352
P2 | A-SOUTH | W16 | LinStatic |  | Top | -209.352 | -22.1807 | 32.4485 | -17.3696 | 13.1136 | 207.2751
P2 | A-SOUTH | W16 | LinStatic |  | Bottom | -209.352 | -22.1807 | 32.4485 | -17.3696 | 110.459 | 140.7331
P2 | A-SOUTH | W17 | LinStatic |  | Top | 446.4591 | 26.2133 | -52.9536 | 20.9886 | -24.0056 | -234.9779
P2 | A-SOUTH | W17 | LinStatic |  | Bottom | 446.4591 | 26.2133 | -52.9536 | 20.9886 | -182.8666 | -156.338
P2 | A-SOUTH | W18 | LinStatic |  | Top | 613.1253 | 39.4882 | -64.4614 | 39.1816 | -54.2777 | -476.9047
P2 | A-SOUTH | W18 | LinStatic |  | Bottom | 613.1253 | 39.4882 | -64.4614 | 39.1816 | -247.6619 | -358.44
P2 | A-SOUTH | W19 | LinStatic |  | Top | -613.1253 | -39.4882 | 64.4614 | -39.1816 | 54.2777 | 476.9047
P2 | A-SOUTH | W19 | LinStatic |  | Bottom | -613.1253 | -39.4882 | 64.4614 | -39.1816 | 247.6619 | 358.44
P2 | A-SOUTH | W20 | LinStatic |  | Top | -446.4591 | -26.2133 | 52.9536 | -20.9886 | 24.0056 | 234.9779
P2 | A-SOUTH | W20 | LinStatic |  | Bottom | -446.4591 | -26.2133 | 52.9536 | -20.9886 | 182.8666 | 156.338
P2 | A-SOUTH | W21 | LinStatic |  | Top | -537.005 | -58.4182 | 56.138 | -65.5996 | 87.2558 | 856.3428
P2 | A-SOUTH | W21 | LinStatic |  | Bottom | -537.005 | -58.4182 | 56.138 | -65.5996 | 255.6698 | 681.0881
P2 | A-SOUTH | W22 | LinStatic |  | Top | -370.3388 | -45.1433 | 44.6303 | -47.4066 | 56.9837 | 614.4161
P2 | A-SOUTH | W22 | LinStatic |  | Bottom | -370.3388 | -45.1433 | 44.6303 | -47.4066 | 190.8745 | 478.9861
P2 | A-SOUTH | W23 | LinStatic |  | Top | 370.3388 | 45.1433 | -44.6303 | 47.4066 | -56.9837 | -614.4161
P2 | A-SOUTH | W23 | LinStatic |  | Bottom | 370.3388 | 45.1433 | -44.6303 | 47.4066 | -190.8745 | -478.9861
P2 | A-SOUTH | W24 | LinStatic |  | Top | 537.005 | 58.4182 | -56.138 | 65.5996 | -87.2558 | -856.3428
P2 | A-SOUTH | W24 | LinStatic |  | Bottom | 537.005 | 58.4182 | -56.138 | 65.5996 | -255.6698 | -681.0881
P2 | A-NORTH | SW | LinStatic |  | Top | -11897.8167 | -21.0679 | 7.2204 | 3.5686 | -13.0521 | 247.4612
P2 | A-NORTH | SW | LinStatic |  | Bottom | -12317.7115 | -21.0679 | 7.2204 | 3.5686 | 8.6092 | 184.2576
P2 | A-NORTH | S | LinStatic |  | Top | -12703.1775 | -22.9117 | 7.7356 | 5.4512 | -12.4659 | 271.4246
P2 | A-NORTH | S | LinStatic |  | Bottom | -13123.0724 | -22.9117 | 7.7356 | 5.4512 | 10.741 | 202.6894
P2 | A-NORTH | LL | LinStatic |  | Top | -14240.3981 | -30.1234 | 5.8791 | 1.3791 | -5.1758 | 349.267
P2 | A-NORTH | LL | LinStatic |  | Bottom | -14660.2929 | -30.1234 | 5.8791 | 1.3791 | 12.4615 | 258.8967
P2 | A-NORTH | SDL | LinStatic |  | Top | -13938.7541 | -27.3231 | 7.0537 | 3.286 | -9.1809 | 318.4449
P2 | A-NORTH | SDL | LinStatic |  | Bottom | -14358.649 | -27.3231 | 7.0537 | 3.286 | 11.98 | 236.4755
P2 | A-NORTH | EQSTX | LinStatic |  | Top | -1330.1 | -411.2968 | -52.0499 | 622.3214 | 679.5728 | 6383.4077
P2 | A-NORTH | EQSTX | LinStatic |  | Bottom | -1330.1 | -411.2968 | -52.0499 | 622.3214 | 523.4231 | 5149.5173
P2 | A-NORTH | EQSTY | LinStatic |  | Top | -2909.856 | 289.953 | -186.1842 | -312.3984 | -55.2081 | -2749.6018
P2 | A-NORTH | EQSTY | LinStatic |  | Bottom | -2909.856 | 289.953 | -186.1842 | -312.3984 | -613.7608 | -1879.7428
P2 | A-NORTH | EQSTXPECC | LinStatic |  | Top | -1390.2521 | -406.9201 | -54.1753 | 617.1114 | 677.4179 | 6331.7675
P2 | A-NORTH | EQSTXPECC | LinStatic |  | Bottom | -1390.2521 | -406.9201 | -54.1753 | 617.1114 | 514.8921 | 5111.0071
P2 | A-NORTH | EQSTXNECC | LinStatic |  | Top | -1269.9479 | -415.6734 | -49.9245 | 627.5313 | 681.7277 | 6435.0479
P2 | A-NORTH | EQSTXNECC | LinStatic |  | Bottom | -1269.9479 | -415.6734 | -49.9245 | 627.5313 | 531.9542 | 5188.0276
P2 | A-NORTH | EQSTYNECC | LinStatic |  | Top | -3349.5131 | 321.9424 | -201.7188 | -350.4783 | -70.9585 | -3127.0449
P2 | A-NORTH | EQSTYNECC | LinStatic |  | Bottom | -3349.5131 | 321.9424 | -201.7188 | -350.4783 | -676.115 | -2161.2177
P2 | A-NORTH | EQSTYPECC | LinStatic |  | Top | -2470.1989 | 257.9636 | -170.6496 | -274.3185 | -39.4577 | -2372.1588
P2 | A-NORTH | EQSTYPECC | LinStatic |  | Bottom | -2470.1989 | 257.9636 | -170.6496 | -274.3185 | -551.4066 | -1598.2678
P2 | A-NORTH | WX | LinStatic |  | Top | -67.3885 | -21.6528 | -2.7924 | 32.7693 | 35.8213 | 336.3122
P2 | A-NORTH | WX | LinStatic |  | Bottom | -67.3885 | -21.6528 | -2.7924 | 32.7693 | 27.444 | 271.3539
P2 | A-NORTH | WY | LinStatic |  | Top | -864.0504 | 90.1501 | -58.3954 | -96.675 | -16.5119 | -847.9451
P2 | A-NORTH | WY | LinStatic |  | Bottom | -864.0504 | 90.1501 | -58.3954 | -96.675 | -191.698 | -577.4949
P2 | A-NORTH | WSX | LinStatic |  | Top | -45.0231 | -14.4665 | -1.8657 | 21.8936 | 23.9327 | 224.6948
P2 | A-NORTH | WSX | LinStatic |  | Bottom | -45.0231 | -14.4665 | -1.8657 | 21.8936 | 18.3357 | 181.2953
P2 | A-NORTH | WSY | LinStatic |  | Top | -596.2269 | 62.207 | -40.295 | -66.7094 | -11.3938 | -585.1145
P2 | A-NORTH | WSY | LinStatic |  | Bottom | -596.2269 | 62.207 | -40.295 | -66.7094 | -132.2789 | -398.4935
P2 | A-NORTH | WSYT | LinStatic |  | Top | 1396.324 | -87.8791 | 33.3954 | 111.2632 | 61.5845 | 1176.9647
P2 | A-NORTH | WSYT | LinStatic |  | Bottom | 1396.324 | -87.8791 | 33.3954 | 111.2632 | 161.7708 | 913.3274
P2 | A-NORTH | WSXT | LinStatic |  | Top | 0.19181 | -17.8714 | -0.19404 | 25.9312 | 25.5884 | 264.671
P2 | A-NORTH | WSXT | LinStatic |  | Bottom | 0.19181 | -17.8714 | -0.19404 | 25.9312 | 25.0063 | 211.0568
P2 | A-NORTH | WXT | LinStatic |  | Top | -7.1019 | -26.1926 | -0.5636 | 38.1528 | 38.0289 | 389.6139
P2 | A-NORTH | WXT | LinStatic |  | Bottom | -7.1019 | -26.1926 | -0.5636 | 38.1528 | 36.3382 | 311.0361
P2 | A-NORTH | WYT | LinStatic |  | Top | 1792.6843 | -109.9647 | 39.8586 | 140.6219 | 80.7926 | 1501.4939
P2 | A-NORTH | WYT | LinStatic |  | Bottom | 1792.6843 | -109.9647 | 39.8586 | 140.6219 | 200.3683 | 1171.5997
P2 | A-NORTH | EQRSX | LinRespSpec | Max | Top | 6848.4371 | 1823.7144 | 201.8667 | 2740.0872 | 2955.7998 | 28028.4261
P2 | A-NORTH | EQRSX | LinRespSpec | Max | Bottom | 6848.4371 | 1823.7144 | 201.8667 | 2740.0872 | 2386.6388 | 22558.4619
P2 | A-NORTH | EQRSXECC | LinRespSpec | Max | Top | 6975.7091 | 1833.1759 | 206.4849 | 2751.3292 | 2960.4371 | 28139.7836
P2 | A-NORTH | EQRSXECC | LinRespSpec | Max | Bottom | 6975.7091 | 1833.1759 | 206.4849 | 2751.3292 | 2405.1307 | 22641.435
P2 | A-NORTH | EQRSY | LinRespSpec | Max | Top | 18941.2528 | 1292.0364 | 778.2857 | 1445.7272 | 353.2933 | 13238.3524
P2 | A-NORTH | EQRSY | LinRespSpec | Max | Bottom | 18941.2528 | 1292.0364 | 778.2857 | 1445.7272 | 2642.0458 | 9375.5061
P2 | A-NORTH | EQRSYECC | LinRespSpec | Max | Top | 19644.5861 | 1343.5467 | 803.291 | 1507.0468 | 378.7092 | 13846.0558
P2 | A-NORTH | EQRSYECC | LinRespSpec | Max | Bottom | 19644.5861 | 1343.5467 | 803.291 | 1507.0468 | 2742.4775 | 9828.6786
P2 | A-NORTH | WS01 | LinStatic |  | Top | -45.0231 | -14.4665 | -1.8657 | 21.8936 | 23.9327 | 224.6948
P2 | A-NORTH | WS01 | LinStatic |  | Bottom | -45.0231 | -14.4665 | -1.8657 | 21.8936 | 18.3357 | 181.2953
P2 | A-NORTH | WS02 | LinStatic |  | Top | 45.0231 | 14.4665 | 1.8657 | -21.8936 | -23.9327 | -224.6948
P2 | A-NORTH | WS02 | LinStatic |  | Bottom | 45.0231 | 14.4665 | 1.8657 | -21.8936 | -18.3357 | -181.2953
P2 | A-NORTH | WS03 | LinStatic |  | Top | -596.2269 | 62.207 | -40.295 | -66.7094 | -11.3938 | -585.1145
P2 | A-NORTH | WS03 | LinStatic |  | Bottom | -596.2269 | 62.207 | -40.295 | -66.7094 | -132.2789 | -398.4935
P2 | A-NORTH | WS04 | LinStatic |  | Top | 596.2269 | -62.207 | 40.295 | 66.7094 | 11.3938 | 585.1145
P2 | A-NORTH | WS04 | LinStatic |  | Bottom | 596.2269 | -62.207 | 40.295 | 66.7094 | 132.2789 | 398.4935
P2 | A-NORTH | WS05 | LinStatic |  | Top | -480.9375 | 35.8054 | -31.6205 | -33.6118 | 9.4041 | -270.3147
P2 | A-NORTH | WS05 | LinStatic |  | Bottom | -480.9375 | 35.8054 | -31.6205 | -33.6118 | -85.4574 | -162.8986
P2 | A-NORTH | WS06 | LinStatic |  | Top | 413.4029 | -57.5051 | 28.822 | 66.4523 | 26.4949 | 607.357
P2 | A-NORTH | WS06 | LinStatic |  | Bottom | 413.4029 | -57.5051 | 28.822 | 66.4523 | 112.961 | 434.8415
P2 | A-NORTH | WS07 | LinStatic |  | Top | 480.9375 | -35.8054 | 31.6205 | 33.6118 | -9.4041 | 270.3147
P2 | A-NORTH | WS07 | LinStatic |  | Bottom | 480.9375 | -35.8054 | 31.6205 | 33.6118 | 85.4574 | 162.8986
P2 | A-NORTH | WS08 | LinStatic |  | Top | -413.4029 | 57.5051 | -28.822 | -66.4523 | -26.4949 | -607.357
P2 | A-NORTH | WS08 | LinStatic |  | Bottom | -413.4029 | 57.5051 | -28.822 | -66.4523 | -112.961 | -434.8415
P2 | A-NORTH | WS09 | LinStatic |  | Top | -22.4876 | -9.4672 | -0.95708 | 14.1882 | 15.1649 | 145.4313
P2 | A-NORTH | WS09 | LinStatic |  | Bottom | -22.4876 | -9.4672 | -0.95708 | 14.1882 | 12.2936 | 117.0297
P2 | A-NORTH | WS10 | LinStatic |  | Top | -22.5355 | -4.9993 | -0.90857 | 7.7054 | 8.7678 | 79.2635
P2 | A-NORTH | WS10 | LinStatic |  | Bottom | -22.5355 | -4.9993 | -0.90857 | 7.7054 | 6.0421 | 64.2655
P2 | A-NORTH | WS11 | LinStatic |  | Top | 22.5355 | 4.9993 | 0.90857 | -7.7054 | -8.7678 | -79.2635
P2 | A-NORTH | WS11 | LinStatic |  | Bottom | 22.5355 | 4.9993 | 0.90857 | -7.7054 | -6.0421 | -64.2655
P2 | A-NORTH | WS12 | LinStatic |  | Top | 22.4876 | 9.4672 | 0.95708 | -14.1882 | -15.1649 | -145.4313
P2 | A-NORTH | WS12 | LinStatic |  | Bottom | 22.4876 | 9.4672 | 0.95708 | -14.1882 | -12.2936 | -117.0297
P2 | A-NORTH | WS13 | LinStatic |  | Top | -123.573 | 20.1186 | -15.9731 | -19.4468 | 2.0011 | -145.4366
P2 | A-NORTH | WS13 | LinStatic |  | Bottom | -123.573 | 20.1186 | -15.9731 | -19.4468 | -45.9181 | -85.0808
P2 | A-NORTH | WS14 | LinStatic |  | Top | -472.654 | 42.0884 | -24.3219 | -47.2626 | -13.395 | -439.6778
P2 | A-NORTH | WS14 | LinStatic |  | Bottom | -472.654 | 42.0884 | -24.3219 | -47.2626 | -86.3608 | -313.4127
P2 | A-NORTH | WS15 | LinStatic |  | Top | 472.654 | -42.0884 | 24.3219 | 47.2626 | 13.395 | 439.6778
P2 | A-NORTH | WS15 | LinStatic |  | Bottom | 472.654 | -42.0884 | 24.3219 | 47.2626 | 86.3608 | 313.4127
P2 | A-NORTH | WS16 | LinStatic |  | Top | 123.573 | -20.1186 | 15.9731 | 19.4468 | -2.0011 | 145.4366
P2 | A-NORTH | WS16 | LinStatic |  | Bottom | 123.573 | -20.1186 | 15.9731 | 19.4468 | 45.9181 | 85.0808
P2 | A-NORTH | WS17 | LinStatic |  | Top | -297.6476 | 22.0771 | -22.2836 | -18.9688 | 11.1206 | -136.8894
P2 | A-NORTH | WS17 | LinStatic |  | Bottom | -297.6476 | 22.0771 | -22.2836 | -18.9688 | -55.7301 | -70.658
P2 | A-NORTH | WS18 | LinStatic |  | Top | -426.9649 | 31.8696 | -25.358 | -31.673 | 3.0483 | -270.3848
P2 | A-NORTH | WS18 | LinStatic |  | Bottom | -426.9649 | 31.8696 | -25.358 | -31.673 | -73.0257 | -174.776
P2 | A-NORTH | WS19 | LinStatic |  | Top | 426.9649 | -31.8696 | 25.358 | 31.673 | -3.0483 | 270.3848
P2 | A-NORTH | WS19 | LinStatic |  | Bottom | 426.9649 | -31.8696 | 25.358 | 31.673 | 73.0257 | 174.776
P2 | A-NORTH | WS20 | LinStatic |  | Top | 297.6476 | -22.0771 | 22.2836 | 18.9688 | -11.1206 | 136.8894
P2 | A-NORTH | WS20 | LinStatic |  | Bottom | 297.6476 | -22.0771 | 22.2836 | 18.9688 | 55.7301 | 70.658
P2 | A-NORTH | WS21 | LinStatic |  | Top | 376.0889 | -48.2168 | 23.2498 | 56.4128 | 23.9956 | 524.29
P2 | A-NORTH | WS21 | LinStatic |  | Bottom | 376.0889 | -48.2168 | 23.2498 | 56.4128 | 93.7451 | 379.6396
P2 | A-NORTH | WS22 | LinStatic |  | Top | 246.7715 | -38.4243 | 20.1754 | 43.7086 | 15.9234 | 390.7945
P2 | A-NORTH | WS22 | LinStatic |  | Bottom | 246.7715 | -38.4243 | 20.1754 | 43.7086 | 76.4495 | 275.5216
P2 | A-NORTH | WS23 | LinStatic |  | Top | -246.7715 | 38.4243 | -20.1754 | -43.7086 | -15.9234 | -390.7945
P2 | A-NORTH | WS23 | LinStatic |  | Bottom | -246.7715 | 38.4243 | -20.1754 | -43.7086 | -76.4495 | -275.5216
P2 | A-NORTH | WS24 | LinStatic |  | Top | -376.0889 | 48.2168 | -23.2498 | -56.4128 | -23.9956 | -524.29
P2 | A-NORTH | WS24 | LinStatic |  | Bottom | -376.0889 | 48.2168 | -23.2498 | -56.4128 | -93.7451 | -379.6396
P2 | A-NORTH | W01 | LinStatic |  | Top | -67.3885 | -21.6528 | -2.7924 | 32.7693 | 35.8213 | 336.3122
P2 | A-NORTH | W01 | LinStatic |  | Bottom | -67.3885 | -21.6528 | -2.7924 | 32.7693 | 27.444 | 271.3539
P2 | A-NORTH | W02 | LinStatic |  | Top | 67.3885 | 21.6528 | 2.7924 | -32.7693 | -35.8213 | -336.3122
P2 | A-NORTH | W02 | LinStatic |  | Bottom | 67.3885 | 21.6528 | 2.7924 | -32.7693 | -27.444 | -271.3539
P2 | A-NORTH | W03 | LinStatic |  | Top | -864.0504 | 90.1501 | -58.3954 | -96.675 | -16.5119 | -847.9451
P2 | A-NORTH | W03 | LinStatic |  | Bottom | -864.0504 | 90.1501 | -58.3954 | -96.675 | -191.698 | -577.4949
P2 | A-NORTH | W04 | LinStatic |  | Top | 864.0504 | -90.1501 | 58.3954 | 96.675 | 16.5119 | 847.9451
P2 | A-NORTH | W04 | LinStatic |  | Bottom | 864.0504 | -90.1501 | 58.3954 | 96.675 | 191.698 | 577.4949
P2 | A-NORTH | W05 | LinStatic |  | Top | -698.5792 | 51.373 | -45.8908 | -47.9292 | 14.482 | -383.7247
P2 | A-NORTH | W05 | LinStatic |  | Bottom | -698.5792 | 51.373 | -45.8908 | -47.9292 | -123.1905 | -229.6057
P2 | A-NORTH | W06 | LinStatic |  | Top | 597.4964 | -83.8521 | 41.7022 | 97.0832 | 39.2499 | 888.193
P2 | A-NORTH | W06 | LinStatic |  | Bottom | 597.4964 | -83.8521 | 41.7022 | 97.0832 | 164.3565 | 636.6366
P2 | A-NORTH | W07 | LinStatic |  | Top | 698.5792 | -51.373 | 45.8908 | 47.9292 | -14.482 | 383.7247
P2 | A-NORTH | W07 | LinStatic |  | Bottom | 698.5792 | -51.373 | 45.8908 | 47.9292 | 123.1905 | 229.6057
P2 | A-NORTH | W08 | LinStatic |  | Top | -597.4964 | 83.8521 | -41.7022 | -97.0832 | -39.2499 | -888.193
P2 | A-NORTH | W08 | LinStatic |  | Bottom | -597.4964 | 83.8521 | -41.7022 | -97.0832 | -164.3565 | -636.6366
P2 | A-NORTH | W09 | LinStatic |  | Top | -34.582 | -14.1005 | -1.4667 | 21.1538 | 22.6643 | 216.8578
P2 | A-NORTH | W09 | LinStatic |  | Bottom | -34.582 | -14.1005 | -1.4667 | 21.1538 | 18.2643 | 174.5565
P2 | A-NORTH | W10 | LinStatic |  | Top | -32.8065 | -7.5523 | -1.3258 | 11.6156 | 13.157 | 119.4544
P2 | A-NORTH | W10 | LinStatic |  | Bottom | -32.8065 | -7.5523 | -1.3258 | 11.6156 | 9.1797 | 96.7974
P2 | A-NORTH | W11 | LinStatic |  | Top | 32.8065 | 7.5523 | 1.3258 | -11.6156 | -13.157 | -119.4544
P2 | A-NORTH | W11 | LinStatic |  | Bottom | 32.8065 | 7.5523 | 1.3258 | -11.6156 | -9.1797 | -96.7974
P2 | A-NORTH | W12 | LinStatic |  | Top | 34.582 | 14.1005 | 1.4667 | -21.1538 | -22.6643 | -216.8578
P2 | A-NORTH | W12 | LinStatic |  | Bottom | 34.582 | 14.1005 | 1.4667 | -21.1538 | -18.2643 | -174.5565
P2 | A-NORTH | W13 | LinStatic |  | Top | -207.9397 | 31.3294 | -24.2154 | -30.7597 | 1.8431 | -236.2858
P2 | A-NORTH | W13 | LinStatic |  | Bottom | -207.9397 | 31.3294 | -24.2154 | -30.7597 | -70.8029 | -142.2975
P2 | A-NORTH | W14 | LinStatic |  | Top | -656.1107 | 58.8206 | -34.18 | -65.9152 | -18.355 | -611.6593
P2 | A-NORTH | W14 | LinStatic |  | Bottom | -656.1107 | 58.8206 | -34.18 | -65.9152 | -120.895 | -435.1974
P2 | A-NORTH | W15 | LinStatic |  | Top | 656.1107 | -58.8206 | 34.18 | 65.9152 | 18.355 | 611.6593
P2 | A-NORTH | W15 | LinStatic |  | Bottom | 656.1107 | -58.8206 | 34.18 | 65.9152 | 120.895 | 435.1974
P2 | A-NORTH | W16 | LinStatic |  | Top | 207.9397 | -31.3294 | 24.2154 | 30.7597 | -1.8431 | 236.2858
P2 | A-NORTH | W16 | LinStatic |  | Bottom | 207.9397 | -31.3294 | 24.2154 | 30.7597 | 70.8029 | 142.2975
P2 | A-NORTH | W17 | LinStatic |  | Top | -443.5905 | 32.3969 | -32.7517 | -27.8294 | 16.4112 | -201.5143
P2 | A-NORTH | W17 | LinStatic |  | Bottom | -443.5905 | 32.3969 | -32.7517 | -27.8294 | -81.844 | -104.3236
P2 | A-NORTH | W18 | LinStatic |  | Top | -608.9355 | 45.0051 | -36.3905 | -44.384 | 5.4084 | -376.6309
P2 | A-NORTH | W18 | LinStatic |  | Bottom | -608.9355 | 45.0051 | -36.3905 | -44.384 | -103.763 | -241.6157
P2 | A-NORTH | W19 | LinStatic |  | Top | 608.9355 | -45.0051 | 36.3905 | 44.384 | -5.4084 | 376.6309
P2 | A-NORTH | W19 | LinStatic |  | Bottom | 608.9355 | -45.0051 | 36.3905 | 44.384 | 103.763 | 241.6157
P2 | A-NORTH | W20 | LinStatic |  | Top | 443.5905 | -32.3969 | 32.7517 | 27.8294 | -16.4112 | 201.5143
P2 | A-NORTH | W20 | LinStatic |  | Bottom | 443.5905 | -32.3969 | 32.7517 | 27.8294 | 81.844 | 104.3236
P2 | A-NORTH | W21 | LinStatic |  | Top | 532.7864 | -69.4727 | 33.235 | 81.4133 | 35.0697 | 756.6637
P2 | A-NORTH | W21 | LinStatic |  | Bottom | 532.7864 | -69.4727 | 33.235 | 81.4133 | 134.7747 | 548.2456
P2 | A-NORTH | W22 | LinStatic |  | Top | 367.4415 | -56.8645 | 29.5963 | 64.8587 | 24.0668 | 581.5471
P2 | A-NORTH | W22 | LinStatic |  | Bottom | 367.4415 | -56.8645 | 29.5963 | 64.8587 | 112.8557 | 410.9535
P2 | A-NORTH | W23 | LinStatic |  | Top | -367.4415 | 56.8645 | -29.5963 | -64.8587 | -24.0668 | -581.5471
P2 | A-NORTH | W23 | LinStatic |  | Bottom | -367.4415 | 56.8645 | -29.5963 | -64.8587 | -112.8557 | -410.9535
P2 | A-NORTH | W24 | LinStatic |  | Top | -532.7864 | 69.4727 | -33.235 | -81.4133 | -35.0697 | -756.6637
P2 | A-NORTH | W24 | LinStatic |  | Bottom | -532.7864 | 69.4727 | -33.235 | -81.4133 | -134.7747 | -548.2456
P2 | B-WEST | SW | LinStatic |  | Top | -5534.3678 | 25.5828 | -5.9066 | 12.2625 | 12.5267 | -140.8883
P2 | B-WEST | SW | LinStatic |  | Bottom | -5704.0222 | 25.5828 | -5.9066 | 12.2625 | -5.1933 | -64.1399
P2 | B-WEST | S | LinStatic |  | Top | -5916.5429 | 26.4339 | -4.5615 | 11.855 | 10.0106 | -144.1829
P2 | B-WEST | S | LinStatic |  | Bottom | -6086.1974 | 26.4339 | -4.5615 | 11.855 | -3.6738 | -64.8811
P2 | B-WEST | LL | LinStatic |  | Top | -6592.3441 | 40.3989 | -23.7152 | 23.4907 | 47.111 | -222.1926
P2 | B-WEST | LL | LinStatic |  | Bottom | -6761.9986 | 40.3989 | -23.7152 | 23.4907 | -24.0344 | -100.9958
P2 | B-WEST | SDL | LinStatic |  | Top | -6462.1687 | 34.0542 | -13.3001 | 16.6216 | 27.0094 | -186.8769
P2 | B-WEST | SDL | LinStatic |  | Bottom | -6631.8231 | 34.0542 | -13.3001 | 16.6216 | -12.8909 | -84.7143
P2 | B-WEST | EQSTX | LinStatic |  | Top | 5134.8618 | -14.4254 | 122.3527 | 5.7268 | -226.3175 | 81.5417
P2 | B-WEST | EQSTX | LinStatic |  | Bottom | 5134.8618 | -14.4254 | 122.3527 | 5.7268 | 140.7407 | 38.2654
P2 | B-WEST | EQSTY | LinStatic |  | Top | 107.245 | -534.6171 | 3.2117 | 140.0331 | -6.3017 | 1772.1769
P2 | B-WEST | EQSTY | LinStatic |  | Bottom | 107.245 | -534.6171 | 3.2117 | 140.0331 | 3.3332 | 168.3257
P2 | B-WEST | EQSTXPECC | LinStatic |  | Top | 5136.8292 | -16.7196 | 122.4479 | 6.4517 | -226.4993 | 93.4553
P2 | B-WEST | EQSTXPECC | LinStatic |  | Bottom | 5136.8292 | -16.7196 | 122.4479 | 6.4517 | 140.8444 | 43.2966
P2 | B-WEST | EQSTXNECC | LinStatic |  | Top | 5132.8944 | -12.1313 | 122.2576 | 5.0019 | -226.1358 | 69.6282
P2 | B-WEST | EQSTXNECC | LinStatic |  | Bottom | 5132.8944 | -12.1313 | 122.2576 | 5.0019 | 140.6369 | 33.2343
P2 | B-WEST | EQSTYNECC | LinStatic |  | Top | 121.625 | -551.3851 | 3.9073 | 145.3317 | -7.6303 | 1859.254
P2 | B-WEST | EQSTYNECC | LinStatic |  | Bottom | 121.625 | -551.3851 | 3.9073 | 145.3317 | 4.0917 | 205.0988
P2 | B-WEST | EQSTYPECC | LinStatic |  | Top | 92.865 | -517.8491 | 2.516 | 134.7346 | -4.9732 | 1685.0999
P2 | B-WEST | EQSTYPECC | LinStatic |  | Bottom | 92.865 | -517.8491 | 2.516 | 134.7346 | 2.5747 | 131.5526
P2 | B-WEST | WX | LinStatic |  | Top | 259.5954 | -0.82102 | 6.5662 | 0.32811 | -12.1506 | 4.5302
P2 | B-WEST | WX | LinStatic |  | Bottom | 259.5954 | -0.82102 | 6.5662 | 0.32811 | 7.5479 | 2.0671
P2 | B-WEST | WY | LinStatic |  | Top | 34.9862 | -168.6022 | 1.0879 | 43.7263 | -2.1229 | 557.4691
P2 | B-WEST | WY | LinStatic |  | Bottom | 34.9862 | -168.6022 | 1.0879 | 43.7263 | 1.1407 | 51.6624
P2 | B-WEST | WSX | LinStatic |  | Top | 173.4386 | -0.54854 | 4.387 | 0.21922 | -8.118 | 3.0267
P2 | B-WEST | WSX | LinStatic |  | Bottom | 173.4386 | -0.54854 | 4.387 | 0.21922 | 5.0429 | 1.3811
P2 | B-WEST | WSY | LinStatic |  | Top | 24.1419 | -116.342 | 0.75067 | 30.1728 | -1.4649 | 384.6751
P2 | B-WEST | WSY | LinStatic |  | Bottom | 24.1419 | -116.342 | 0.75067 | 30.1728 | 0.7871 | 35.6491
P2 | B-WEST | WSYT | LinStatic |  | Top | -48.8524 | -36.045 | -2.8888 | 5.0382 | 5.4589 | -27.6342
P2 | B-WEST | WSYT | LinStatic |  | Bottom | -48.8524 | -36.045 | -2.8888 | 5.0382 | -3.2074 | -135.7692
P2 | B-WEST | WSXT | LinStatic |  | Top | 171.7836 | 1.2728 | 4.3044 | -0.35093 | -7.961 | -6.3262
P2 | B-WEST | WSXT | LinStatic |  | Bottom | 171.7836 | 1.2728 | 4.3044 | -0.35093 | 4.9523 | -2.5079
P2 | B-WEST | WXT | LinStatic |  | Top | 257.3887 | 1.6074 | 6.4562 | -0.43209 | -11.9414 | -7.9404
P2 | B-WEST | WXT | LinStatic |  | Bottom | 257.3887 | 1.6074 | 6.4562 | -0.43209 | 7.4272 | -3.1181
P2 | B-WEST | WYT | LinStatic |  | Top | -62.3394 | -61.5396 | -3.7647 | 10.2135 | 7.1088 | 7.7234
P2 | B-WEST | WYT | LinStatic |  | Bottom | -62.3394 | -61.5396 | -3.7647 | 10.2135 | -4.1854 | -176.8953
P2 | B-WEST | EQRSX | LinRespSpec | Max | Top | 27841.5041 | 149.3845 | 507.7865 | 41.0455 | 938.3794 | 538.019
P2 | B-WEST | EQRSX | LinRespSpec | Max | Bottom | 27841.5041 | 149.3845 | 507.7865 | 41.0455 | 584.9801 | 133.7156
P2 | B-WEST | EQRSXECC | LinRespSpec | Max | Top | 27845.9889 | 154.4157 | 508.0072 | 42.6246 | 938.8 | 563.9663
P2 | B-WEST | EQRSXECC | LinRespSpec | Max | Bottom | 27845.9889 | 154.4157 | 508.0072 | 42.6246 | 585.2218 | 144.5694
P2 | B-WEST | EQRSY | LinRespSpec | Max | Top | 1575.1069 | 1978.213 | 30.8034 | 537.4965 | 58.0662 | 6789.1693
P2 | B-WEST | EQRSY | LinRespSpec | Max | Bottom | 1575.1069 | 1978.213 | 30.8034 | 537.4965 | 34.3965 | 942.3532
P2 | B-WEST | EQRSYECC | LinRespSpec | Max | Top | 1598.8766 | 2005.3769 | 31.9499 | 546.0658 | 60.2545 | 6929.9907
P2 | B-WEST | EQRSYECC | LinRespSpec | Max | Bottom | 1598.8766 | 2005.3769 | 31.9499 | 546.0658 | 35.6478 | 1001.6827
P2 | B-WEST | WS01 | LinStatic |  | Top | 173.4386 | -0.54854 | 4.387 | 0.21922 | -8.118 | 3.0267
P2 | B-WEST | WS01 | LinStatic |  | Bottom | 173.4386 | -0.54854 | 4.387 | 0.21922 | 5.0429 | 1.3811
P2 | B-WEST | WS02 | LinStatic |  | Top | -173.4386 | 0.54854 | -4.387 | -0.21922 | 8.118 | -3.0267
P2 | B-WEST | WS02 | LinStatic |  | Bottom | -173.4386 | 0.54854 | -4.387 | -0.21922 | -5.0429 | -1.3811
P2 | B-WEST | WS03 | LinStatic |  | Top | 24.1419 | -116.342 | 0.75067 | 30.1728 | -1.4649 | 384.6751
P2 | B-WEST | WS03 | LinStatic |  | Bottom | 24.1419 | -116.342 | 0.75067 | 30.1728 | 0.7871 | 35.6491
P2 | B-WEST | WS04 | LinStatic |  | Top | -24.1419 | 116.342 | -0.75067 | -30.1728 | 1.4649 | -384.6751
P2 | B-WEST | WS04 | LinStatic |  | Bottom | -24.1419 | 116.342 | -0.75067 | -30.1728 | -0.7871 | -35.6491
P2 | B-WEST | WS05 | LinStatic |  | Top | 148.1853 | -87.6679 | 3.8532 | 22.794 | -7.1872 | 290.7763
P2 | B-WEST | WS05 | LinStatic |  | Bottom | 148.1853 | -87.6679 | 3.8532 | 22.794 | 4.3725 | 27.7726
P2 | B-WEST | WS06 | LinStatic |  | Top | 111.9725 | 86.8451 | 2.7272 | -22.4652 | -4.9898 | -286.2363
P2 | B-WEST | WS06 | LinStatic |  | Bottom | 111.9725 | 86.8451 | 2.7272 | -22.4652 | 3.1918 | -25.701
P2 | B-WEST | WS07 | LinStatic |  | Top | -148.1853 | 87.6679 | -3.8532 | -22.794 | 7.1872 | -290.7763
P2 | B-WEST | WS07 | LinStatic |  | Bottom | -148.1853 | 87.6679 | -3.8532 | -22.794 | -4.3725 | -27.7726
P2 | B-WEST | WS08 | LinStatic |  | Top | -111.9725 | -86.8451 | -2.7272 | 22.4652 | 4.9898 | 286.2363
P2 | B-WEST | WS08 | LinStatic |  | Bottom | -111.9725 | -86.8451 | -2.7272 | 22.4652 | -3.1918 | 25.701
P2 | B-WEST | WS09 | LinStatic |  | Top | 108.1922 | -0.11517 | 2.7315 | 0.065742 | -5.0541 | 0.72257
P2 | B-WEST | WS09 | LinStatic |  | Bottom | 108.1922 | -0.11517 | 2.7315 | 0.065742 | 3.1405 | 0.37706
P2 | B-WEST | WS10 | LinStatic |  | Top | 65.2463 | -0.43337 | 1.6554 | 0.15348 | -3.0639 | 2.3041
P2 | B-WEST | WS10 | LinStatic |  | Bottom | 65.2463 | -0.43337 | 1.6554 | 0.15348 | 1.9024 | 1.004
P2 | B-WEST | WS11 | LinStatic |  | Top | -65.2463 | 0.43337 | -1.6554 | -0.15348 | 3.0639 | -2.3041
P2 | B-WEST | WS11 | LinStatic |  | Bottom | -65.2463 | 0.43337 | -1.6554 | -0.15348 | -1.9024 | -1.004
P2 | B-WEST | WS12 | LinStatic |  | Top | -108.1922 | 0.11517 | -2.7315 | -0.065742 | 5.0541 | -0.72257
P2 | B-WEST | WS12 | LinStatic |  | Bottom | -108.1922 | 0.11517 | -2.7315 | -0.065742 | -3.1405 | -0.37706
P2 | B-WEST | WS13 | LinStatic |  | Top | 5.9644 | -62.6766 | 0.014237 | 15.7162 | -0.050089 | 188.8833
P2 | B-WEST | WS13 | LinStatic |  | Bottom | 5.9644 | -62.6766 | 0.014237 | 15.7162 | -0.0073789 | 0.85337
P2 | B-WEST | WS14 | LinStatic |  | Top | 18.1775 | -53.6654 | 0.73643 | 14.4566 | -1.4148 | 195.7918
P2 | B-WEST | WS14 | LinStatic |  | Bottom | 18.1775 | -53.6654 | 0.73643 | 14.4566 | 0.79448 | 34.7957
P2 | B-WEST | WS15 | LinStatic |  | Top | -18.1775 | 53.6654 | -0.73643 | -14.4566 | 1.4148 | -195.7918
P2 | B-WEST | WS15 | LinStatic |  | Bottom | -18.1775 | 53.6654 | -0.73643 | -14.4566 | -0.79448 | -34.7957
P2 | B-WEST | WS16 | LinStatic |  | Top | -5.9644 | 62.6766 | -0.014237 | -15.7162 | 0.050089 | -188.8833
P2 | B-WEST | WS16 | LinStatic |  | Bottom | -5.9644 | 62.6766 | -0.014237 | -15.7162 | 0.0073789 | -0.85337
P2 | B-WEST | WS17 | LinStatic |  | Top | 117.3247 | -67.6531 | 2.9683 | 17.3885 | -5.5302 | 217.4791
P2 | B-WEST | WS17 | LinStatic |  | Bottom | 117.3247 | -67.6531 | 2.9683 | 17.3885 | 3.3747 | 14.5198
P2 | B-WEST | WS18 | LinStatic |  | Top | 105.9412 | -64.4332 | 2.8372 | 16.9545 | -5.2985 | 220.6239
P2 | B-WEST | WS18 | LinStatic |  | Bottom | 105.9412 | -64.4332 | 2.8372 | 16.9545 | 3.2131 | 27.3243
P2 | B-WEST | WS19 | LinStatic |  | Top | -105.9412 | 64.4332 | -2.8372 | -16.9545 | 5.2985 | -220.6239
P2 | B-WEST | WS19 | LinStatic |  | Bottom | -105.9412 | 64.4332 | -2.8372 | -16.9545 | -3.2131 | -27.3243
P2 | B-WEST | WS20 | LinStatic |  | Top | -117.3247 | 67.6531 | -2.9683 | -17.3885 | 5.5302 | -217.4791
P2 | B-WEST | WS20 | LinStatic |  | Bottom | -117.3247 | 67.6531 | -2.9683 | -17.3885 | -3.3747 | -14.5198
P2 | B-WEST | WS21 | LinStatic |  | Top | 90.0443 | 63.8134 | 2.12 | -16.7067 | -3.8748 | -217.2037
P2 | B-WEST | WS21 | LinStatic |  | Bottom | 90.0443 | 63.8134 | 2.12 | -16.7067 | 2.4853 | -25.7636
P2 | B-WEST | WS22 | LinStatic |  | Top | 78.6609 | 67.0333 | 1.989 | -17.1408 | -3.6431 | -214.059
P2 | B-WEST | WS22 | LinStatic |  | Bottom | 78.6609 | 67.0333 | 1.989 | -17.1408 | 2.3237 | -12.9592
P2 | B-WEST | WS23 | LinStatic |  | Top | -78.6609 | -67.0333 | -1.989 | 17.1408 | 3.6431 | 214.059
P2 | B-WEST | WS23 | LinStatic |  | Bottom | -78.6609 | -67.0333 | -1.989 | 17.1408 | -2.3237 | 12.9592
P2 | B-WEST | WS24 | LinStatic |  | Top | -90.0443 | -63.8134 | -2.12 | 16.7067 | 3.8748 | 217.2037
P2 | B-WEST | WS24 | LinStatic |  | Bottom | -90.0443 | -63.8134 | -2.12 | 16.7067 | -2.4853 | 25.7636
P2 | B-WEST | W01 | LinStatic |  | Top | 259.5954 | -0.82102 | 6.5662 | 0.32811 | -12.1506 | 4.5302
P2 | B-WEST | W01 | LinStatic |  | Bottom | 259.5954 | -0.82102 | 6.5662 | 0.32811 | 7.5479 | 2.0671
P2 | B-WEST | W02 | LinStatic |  | Top | -259.5954 | 0.82102 | -6.5662 | -0.32811 | 12.1506 | -4.5302
P2 | B-WEST | W02 | LinStatic |  | Bottom | -259.5954 | 0.82102 | -6.5662 | -0.32811 | -7.5479 | -2.0671
P2 | B-WEST | W03 | LinStatic |  | Top | 34.9862 | -168.6022 | 1.0879 | 43.7263 | -2.1229 | 557.4691
P2 | B-WEST | W03 | LinStatic |  | Bottom | 34.9862 | -168.6022 | 1.0879 | 43.7263 | 1.1407 | 51.6624
P2 | B-WEST | W04 | LinStatic |  | Top | -34.9862 | 168.6022 | -1.0879 | -43.7263 | 2.1229 | -557.4691
P2 | B-WEST | W04 | LinStatic |  | Bottom | -34.9862 | 168.6022 | -1.0879 | -43.7263 | -1.1407 | -51.6624
P2 | B-WEST | W05 | LinStatic |  | Top | 220.9362 | -127.0674 | 5.7405 | 33.0408 | -10.7052 | 421.4995
P2 | B-WEST | W05 | LinStatic |  | Bottom | 220.9362 | -127.0674 | 5.7405 | 33.0408 | 6.5164 | 40.2972
P2 | B-WEST | W06 | LinStatic |  | Top | 168.4569 | 125.8359 | 4.1088 | -32.5486 | -7.5208 | -414.7042
P2 | B-WEST | W06 | LinStatic |  | Bottom | 168.4569 | 125.8359 | 4.1088 | -32.5486 | 4.8055 | -37.1965
P2 | B-WEST | W07 | LinStatic |  | Top | -220.9362 | 127.0674 | -5.7405 | -33.0408 | 10.7052 | -421.4995
P2 | B-WEST | W07 | LinStatic |  | Bottom | -220.9362 | 127.0674 | -5.7405 | -33.0408 | -6.5164 | -40.2972
P2 | B-WEST | W08 | LinStatic |  | Top | -168.4569 | -125.8359 | -4.1088 | 32.5486 | 7.5208 | 414.7042
P2 | B-WEST | W08 | LinStatic |  | Bottom | -168.4569 | -125.8359 | -4.1088 | 32.5486 | -4.8055 | 37.1965
P2 | B-WEST | W09 | LinStatic |  | Top | 161.9713 | -0.20958 | 4.0901 | 0.11004 | -7.568 | 1.2725
P2 | B-WEST | W09 | LinStatic |  | Bottom | 161.9713 | -0.20958 | 4.0901 | 0.11004 | 4.7024 | 0.64379
P2 | B-WEST | W10 | LinStatic |  | Top | 97.6241 | -0.61144 | 2.4761 | 0.21807 | -4.5827 | 3.2576
P2 | B-WEST | W10 | LinStatic |  | Bottom | 97.6241 | -0.61144 | 2.4761 | 0.21807 | 2.8456 | 1.4233
P2 | B-WEST | W11 | LinStatic |  | Top | -97.6241 | 0.61144 | -2.4761 | -0.21807 | 4.5827 | -3.2576
P2 | B-WEST | W11 | LinStatic |  | Bottom | -97.6241 | 0.61144 | -2.4761 | -0.21807 | -2.8456 | -1.4233
P2 | B-WEST | W12 | LinStatic |  | Top | -161.9713 | 0.20958 | -4.0901 | -0.11004 | 7.568 | -1.2725
P2 | B-WEST | W12 | LinStatic |  | Bottom | -161.9713 | 0.20958 | -4.0901 | -0.11004 | -4.7024 | -0.64379
P2 | B-WEST | W13 | LinStatic |  | Top | 9.7007 | -91.9936 | 0.073338 | 23.1398 | -0.17286 | 279.7
P2 | B-WEST | W13 | LinStatic |  | Bottom | 9.7007 | -91.9936 | 0.073338 | 23.1398 | 0.047155 | 3.7193
P2 | B-WEST | W14 | LinStatic |  | Top | 25.2855 | -76.6087 | 1.0145 | 20.5864 | -1.9501 | 277.7691
P2 | B-WEST | W14 | LinStatic |  | Bottom | 25.2855 | -76.6087 | 1.0145 | 20.5864 | 1.0935 | 47.9431
P2 | B-WEST | W15 | LinStatic |  | Top | -25.2855 | 76.6087 | -1.0145 | -20.5864 | 1.9501 | -277.7691
P2 | B-WEST | W15 | LinStatic |  | Bottom | -25.2855 | 76.6087 | -1.0145 | -20.5864 | -1.0935 | -47.9431
P2 | B-WEST | W16 | LinStatic |  | Top | -9.7007 | 91.9936 | -0.073338 | -23.1398 | 0.17286 | -279.7
P2 | B-WEST | W16 | LinStatic |  | Bottom | -9.7007 | 91.9936 | -0.073338 | -23.1398 | -0.047155 | -3.7193
P2 | B-WEST | W17 | LinStatic |  | Top | 175.4694 | -98.499 | 4.4492 | 25.3436 | -8.2883 | 317.5196
P2 | B-WEST | W17 | LinStatic |  | Bottom | 175.4694 | -98.499 | 4.4492 | 25.3436 | 5.0591 | 22.0226
P2 | B-WEST | W18 | LinStatic |  | Top | 157.4078 | -92.9493 | 4.1999 | 24.4378 | -7.8408 | 317.5397
P2 | B-WEST | W18 | LinStatic |  | Bottom | 157.4078 | -92.9493 | 4.1999 | 24.4378 | 4.759 | 38.6918
P2 | B-WEST | W19 | LinStatic |  | Top | -157.4078 | 92.9493 | -4.1999 | -24.4378 | 7.8408 | -317.5397
P2 | B-WEST | W19 | LinStatic |  | Bottom | -157.4078 | 92.9493 | -4.1999 | -24.4378 | -4.759 | -38.6918
P2 | B-WEST | W20 | LinStatic |  | Top | -175.4694 | 98.499 | -4.4492 | -25.3436 | 8.2883 | -317.5196
P2 | B-WEST | W20 | LinStatic |  | Bottom | -175.4694 | 98.499 | -4.4492 | -25.3436 | -5.0591 | -22.0226
P2 | B-WEST | W21 | LinStatic |  | Top | 135.935 | 92.0215 | 3.2199 | -24.0671 | -5.8894 | -312.4206
P2 | B-WEST | W21 | LinStatic |  | Bottom | 135.935 | 92.0215 | 3.2199 | -24.0671 | 3.7702 | -36.356
P2 | B-WEST | W22 | LinStatic |  | Top | 117.8734 | 97.5712 | 2.9706 | -24.9728 | -5.4419 | -312.4005
P2 | B-WEST | W22 | LinStatic |  | Bottom | 117.8734 | 97.5712 | 2.9706 | -24.9728 | 3.47 | -19.6867
P2 | B-WEST | W23 | LinStatic |  | Top | -117.8734 | -97.5712 | -2.9706 | 24.9728 | 5.4419 | 312.4005
P2 | B-WEST | W23 | LinStatic |  | Bottom | -117.8734 | -97.5712 | -2.9706 | 24.9728 | -3.47 | 19.6867
P2 | B-WEST | W24 | LinStatic |  | Top | -135.935 | -92.0215 | -3.2199 | 24.0671 | 5.8894 | 312.4206
P2 | B-WEST | W24 | LinStatic |  | Bottom | -135.935 | -92.0215 | -3.2199 | 24.0671 | -3.7702 | 36.356
P2 | B-EAST | SW | LinStatic |  | Top | -5687.7566 | 0.82133 | 8.5177 | 2.0613 | -16.4272 | 0.56694
P2 | B-EAST | SW | LinStatic |  | Bottom | -5857.4111 | 0.82133 | 8.5177 | 2.0613 | 9.126 | 3.0309
P2 | B-EAST | S | LinStatic |  | Top | -6093.7374 | 2.054 | 9.0045 | 2.3873 | -17.3384 | -5.1077
P2 | B-EAST | S | LinStatic |  | Bottom | -6263.3919 | 2.054 | 9.0045 | 2.3873 | 9.6752 | 1.0545
P2 | B-EAST | LL | LinStatic |  | Top | -6836.9807 | -2.6255 | 14.8711 | 2.7918 | -28.7214 | 22.7481
P2 | B-EAST | LL | LinStatic |  | Bottom | -7006.6352 | -2.6255 | 14.8711 | 2.7918 | 15.8921 | 14.8717
P2 | B-EAST | SDL | LinStatic |  | Top | -6688.2219 | 0.13822 | 12.0796 | 2.6194 | -23.3067 | 6.8792
P2 | B-EAST | SDL | LinStatic |  | Bottom | -6857.8764 | 0.13822 | 12.0796 | 2.6194 | 12.9323 | 7.2939
P2 | B-EAST | EQSTX | LinStatic |  | Top | -4990.5357 | -15.9619 | 116.6568 | -5.496 | -215.6773 | 80.9193
P2 | B-EAST | EQSTX | LinStatic |  | Bottom | -4990.5357 | -15.9619 | 116.6568 | -5.496 | 134.293 | 33.0335
P2 | B-EAST | EQSTY | LinStatic |  | Top | -75.8201 | -532.3777 | 3.455 | -146.4564 | -6.7741 | 1767.6643
P2 | B-EAST | EQSTY | LinStatic |  | Bottom | -75.8201 | -532.3777 | 3.455 | -146.4564 | 3.5909 | 170.531
P2 | B-EAST | EQSTXPECC | LinStatic |  | Top | -4991.6831 | -17.4823 | 116.7486 | -5.8229 | -215.8529 | 89.524
P2 | B-EAST | EQSTXPECC | LinStatic |  | Bottom | -4991.6831 | -17.4823 | 116.7486 | -5.8229 | 134.3929 | 37.077
P2 | B-EAST | EQSTXNECC | LinStatic |  | Top | -4989.3882 | -14.4415 | 116.5649 | -5.1692 | -215.5017 | 72.3146
P2 | B-EAST | EQSTXNECC | LinStatic |  | Bottom | -4989.3882 | -14.4415 | 116.5649 | -5.1692 | 134.193 | 28.99
P2 | B-EAST | EQSTYNECC | LinStatic |  | Top | -84.207 | -543.4905 | 4.1263 | -148.8453 | -8.0576 | 1830.5567
P2 | B-EAST | EQSTYNECC | LinStatic |  | Bottom | -84.207 | -543.4905 | 4.1263 | -148.8453 | 4.3214 | 200.0852
P2 | B-EAST | EQSTYPECC | LinStatic |  | Top | -67.4331 | -521.265 | 2.7837 | -144.0675 | -5.4907 | 1704.7719
P2 | B-EAST | EQSTYPECC | LinStatic |  | Bottom | -67.4331 | -521.265 | 2.7837 | -144.0675 | 2.8604 | 140.9769
P2 | B-EAST | WX | LinStatic |  | Top | -251.34 | -0.88804 | 6.3056 | -0.29864 | -11.665 | 4.4392
P2 | B-EAST | WX | LinStatic |  | Bottom | -251.34 | -0.88804 | 6.3056 | -0.29864 | 7.2517 | 1.7751
P2 | B-EAST | WY | LinStatic |  | Top | -25.1761 | -167.9385 | 1.1615 | -45.5722 | -2.2661 | 555.8131
P2 | B-EAST | WY | LinStatic |  | Bottom | -25.1761 | -167.9385 | 1.1615 | -45.5722 | 1.2186 | 51.9976
P2 | B-EAST | WSX | LinStatic |  | Top | -167.923 | -0.59331 | 4.2128 | -0.19953 | -7.7935 | 2.9659
P2 | B-EAST | WSX | LinStatic |  | Bottom | -167.923 | -0.59331 | 4.2128 | -0.19953 | 4.8449 | 1.186
P2 | B-EAST | WSY | LinStatic |  | Top | -17.3725 | -115.884 | 0.80151 | -31.4465 | -1.5637 | 383.5323
P2 | B-EAST | WSY | LinStatic |  | Bottom | -17.3725 | -115.884 | 0.80151 | -31.4465 | 0.84086 | 35.8803
P2 | B-EAST | WSYT | LinStatic |  | Top | 26.9992 | -62.4032 | -2.731 | -20.2992 | 5.1631 | 86.4969
P2 | B-EAST | WSYT | LinStatic |  | Bottom | 26.9992 | -62.4032 | -2.731 | -20.2992 | -3.0299 | -100.7126
P2 | B-EAST | WSXT | LinStatic |  | Top | -166.9173 | 0.61971 | 4.1327 | 0.053364 | -7.641 | -3.7722
P2 | B-EAST | WSXT | LinStatic |  | Bottom | -166.9173 | 0.61971 | 4.1327 | 0.053364 | 4.7572 | -1.9131
P2 | B-EAST | WXT | LinStatic |  | Top | -249.9991 | 0.72933 | 6.1988 | 0.038549 | -11.4617 | -4.545
P2 | B-EAST | WXT | LinStatic |  | Bottom | -249.9991 | 0.72933 | 6.1988 | 0.038549 | 7.1347 | -2.357
P2 | B-EAST | WYT | LinStatic |  | Top | 33.9862 | -96.6308 | -3.5485 | -30.7091 | 6.703 | 159.7659
P2 | B-EAST | WYT | LinStatic |  | Bottom | 33.9862 | -96.6308 | -3.5485 | -30.7091 | -3.9425 | -130.1263
P2 | B-EAST | EQRSX | LinRespSpec | Max | Top | 27956.3526 | 147.3206 | 474.5839 | 42.7273 | 876.1128 | 535.6546
P2 | B-EAST | EQRSX | LinRespSpec | Max | Bottom | 27956.3526 | 147.3206 | 474.5839 | 42.7273 | 547.6393 | 125.4376
P2 | B-EAST | EQRSXECC | LinRespSpec | Max | Top | 27959.0424 | 150.6687 | 474.7977 | 43.4326 | 876.5205 | 554.3721
P2 | B-EAST | EQRSXECC | LinRespSpec | Max | Bottom | 27959.0424 | 150.6687 | 474.7977 | 43.4326 | 547.873 | 134.1107
P2 | B-EAST | EQRSY | LinRespSpec | Max | Top | 1500.566 | 1943.5948 | 29.7466 | 558.1694 | 56.1856 | 6673.4232
P2 | B-EAST | EQRSY | LinRespSpec | Max | Bottom | 1500.566 | 1943.5948 | 29.7466 | 558.1694 | 33.1119 | 910.9181
P2 | B-EAST | EQRSYECC | LinRespSpec | Max | Top | 1514.6174 | 1961.6398 | 30.8534 | 562.0381 | 58.3003 | 6775.1492
P2 | B-EAST | EQRSYECC | LinRespSpec | Max | Bottom | 1514.6174 | 1961.6398 | 30.8534 | 562.0381 | 34.3174 | 958.509
P2 | B-EAST | WS01 | LinStatic |  | Top | -167.923 | -0.59331 | 4.2128 | -0.19953 | -7.7935 | 2.9659
P2 | B-EAST | WS01 | LinStatic |  | Bottom | -167.923 | -0.59331 | 4.2128 | -0.19953 | 4.8449 | 1.186
P2 | B-EAST | WS02 | LinStatic |  | Top | 167.923 | 0.59331 | -4.2128 | 0.19953 | 7.7935 | -2.9659
P2 | B-EAST | WS02 | LinStatic |  | Bottom | 167.923 | 0.59331 | -4.2128 | 0.19953 | -4.8449 | -1.186
P2 | B-EAST | WS03 | LinStatic |  | Top | -17.3725 | -115.884 | 0.80151 | -31.4465 | -1.5637 | 383.5323
P2 | B-EAST | WS03 | LinStatic |  | Bottom | -17.3725 | -115.884 | 0.80151 | -31.4465 | 0.84086 | 35.8803
P2 | B-EAST | WS04 | LinStatic |  | Top | 17.3725 | 115.884 | -0.80151 | 31.4465 | 1.5637 | -383.5323
P2 | B-EAST | WS04 | LinStatic |  | Bottom | 17.3725 | 115.884 | -0.80151 | 31.4465 | -0.84086 | -35.8803
P2 | B-EAST | WS05 | LinStatic |  | Top | -138.9716 | -87.358 | 3.7608 | -23.7345 | -7.0179 | 289.8737
P2 | B-EAST | WS05 | LinStatic |  | Bottom | -138.9716 | -87.358 | 3.7608 | -23.7345 | 4.2644 | 27.7997
P2 | B-EAST | WS06 | LinStatic |  | Top | -112.9129 | 86.468 | 2.5585 | 23.4353 | -4.6724 | -285.4248
P2 | B-EAST | WS06 | LinStatic |  | Bottom | -112.9129 | 86.468 | 2.5585 | 23.4353 | 3.0031 | -26.0208
P2 | B-EAST | WS07 | LinStatic |  | Top | 138.9716 | 87.358 | -3.7608 | 23.7345 | 7.0179 | -289.8737
P2 | B-EAST | WS07 | LinStatic |  | Bottom | 138.9716 | 87.358 | -3.7608 | 23.7345 | -4.2644 | -27.7997
P2 | B-EAST | WS08 | LinStatic |  | Top | 112.9129 | -86.468 | -2.5585 | -23.4353 | 4.6724 | 285.4248
P2 | B-EAST | WS08 | LinStatic |  | Bottom | 112.9129 | -86.468 | -2.5585 | -23.4353 | -3.0031 | 26.0208
P2 | B-EAST | WS09 | LinStatic |  | Top | -104.8262 | -0.21919 | 2.623 | -0.093092 | -4.8519 | 1.0114
P2 | B-EAST | WS09 | LinStatic |  | Bottom | -104.8262 | -0.21919 | 2.623 | -0.093092 | 3.0171 | 0.35385
P2 | B-EAST | WS10 | LinStatic |  | Top | -63.0968 | -0.37412 | 1.5898 | -0.10643 | -2.9416 | 1.9545
P2 | B-EAST | WS10 | LinStatic |  | Bottom | -63.0968 | -0.37412 | 1.5898 | -0.10643 | 1.8278 | 0.83212
P2 | B-EAST | WS11 | LinStatic |  | Top | 63.0968 | 0.37412 | -1.5898 | 0.10643 | 2.9416 | -1.9545
P2 | B-EAST | WS11 | LinStatic |  | Bottom | 63.0968 | 0.37412 | -1.5898 | 0.10643 | -1.8278 | -0.83212
P2 | B-EAST | WS12 | LinStatic |  | Top | 104.8262 | 0.21919 | -2.623 | 0.093092 | 4.8519 | -1.0114
P2 | B-EAST | WS12 | LinStatic |  | Bottom | 104.8262 | 0.21919 | -2.623 | 0.093092 | -3.0171 | -0.35385
P2 | B-EAST | WS13 | LinStatic |  | Top | -5.3113 | -65.7424 | 0.05938 | -18.2607 | -0.13645 | 202.5783
P2 | B-EAST | WS13 | LinStatic |  | Bottom | -5.3113 | -65.7424 | 0.05938 | -18.2607 | 0.041693 | 5.3511
P2 | B-EAST | WS14 | LinStatic |  | Top | -12.0612 | -50.1416 | 0.74213 | -13.1859 | -1.4272 | 180.954
P2 | B-EAST | WS14 | LinStatic |  | Bottom | -12.0612 | -50.1416 | 0.74213 | -13.1859 | 0.79917 | 30.5292
P2 | B-EAST | WS15 | LinStatic |  | Top | 12.0612 | 50.1416 | -0.74213 | 13.1859 | 1.4272 | -180.954
P2 | B-EAST | WS15 | LinStatic |  | Bottom | 12.0612 | 50.1416 | -0.74213 | 13.1859 | -0.79917 | -30.5292
P2 | B-EAST | WS16 | LinStatic |  | Top | 5.3113 | 65.7424 | -0.05938 | 18.2607 | 0.13645 | -202.5783
P2 | B-EAST | WS16 | LinStatic |  | Bottom | 5.3113 | 65.7424 | -0.05938 | 18.2607 | -0.041693 | -5.3511
P2 | B-EAST | WS17 | LinStatic |  | Top | -111.1702 | -68.6703 | 2.898 | -18.8174 | -5.4015 | 222.2016
P2 | B-EAST | WS17 | LinStatic |  | Bottom | -111.1702 | -68.6703 | 2.898 | -18.8174 | 3.2925 | 16.1909
P2 | B-EAST | WS18 | LinStatic |  | Top | -98.2138 | -62.9491 | 2.7682 | -16.9426 | -5.1721 | 214.5413
P2 | B-EAST | WS18 | LinStatic |  | Bottom | -98.2138 | -62.9491 | 2.7682 | -16.9426 | 3.1325 | 25.694
P2 | B-EAST | WS19 | LinStatic |  | Top | 98.2138 | 62.9491 | -2.7682 | 16.9426 | 5.1721 | -214.5413
P2 | B-EAST | WS19 | LinStatic |  | Bottom | 98.2138 | 62.9491 | -2.7682 | 16.9426 | -3.1325 | -25.694
P2 | B-EAST | WS20 | LinStatic |  | Top | 111.1702 | 68.6703 | -2.898 | 18.8174 | 5.4015 | -222.2016
P2 | B-EAST | WS20 | LinStatic |  | Bottom | 111.1702 | 68.6703 | -2.898 | 18.8174 | -3.2925 | -16.1909
P2 | B-EAST | WS21 | LinStatic |  | Top | -91.5392 | 62.2787 | 1.9923 | 16.7172 | -3.6346 | -211.1899
P2 | B-EAST | WS21 | LinStatic |  | Bottom | -91.5392 | 62.2787 | 1.9923 | 16.7172 | 2.3423 | -24.3539
P2 | B-EAST | WS22 | LinStatic |  | Top | -78.5828 | 67.9998 | 1.8625 | 18.5919 | -3.4051 | -218.8502
P2 | B-EAST | WS22 | LinStatic |  | Bottom | -78.5828 | 67.9998 | 1.8625 | 18.5919 | 2.1823 | -14.8507
P2 | B-EAST | WS23 | LinStatic |  | Top | 78.5828 | -67.9998 | -1.8625 | -18.5919 | 3.4051 | 218.8502
P2 | B-EAST | WS23 | LinStatic |  | Bottom | 78.5828 | -67.9998 | -1.8625 | -18.5919 | -2.1823 | 14.8507
P2 | B-EAST | WS24 | LinStatic |  | Top | 91.5392 | -62.2787 | -1.9923 | -16.7172 | 3.6346 | 211.1899
P2 | B-EAST | WS24 | LinStatic |  | Bottom | 91.5392 | -62.2787 | -1.9923 | -16.7172 | -2.3423 | 24.3539
P2 | B-EAST | W01 | LinStatic |  | Top | -251.34 | -0.88804 | 6.3056 | -0.29864 | -11.665 | 4.4392
P2 | B-EAST | W01 | LinStatic |  | Bottom | -251.34 | -0.88804 | 6.3056 | -0.29864 | 7.2517 | 1.7751
P2 | B-EAST | W02 | LinStatic |  | Top | 251.34 | 0.88804 | -6.3056 | 0.29864 | 11.665 | -4.4392
P2 | B-EAST | W02 | LinStatic |  | Bottom | 251.34 | 0.88804 | -6.3056 | 0.29864 | -7.2517 | -1.7751
P2 | B-EAST | W03 | LinStatic |  | Top | -25.1761 | -167.9385 | 1.1615 | -45.5722 | -2.2661 | 555.8131
P2 | B-EAST | W03 | LinStatic |  | Bottom | -25.1761 | -167.9385 | 1.1615 | -45.5722 | 1.2186 | 51.9976
P2 | B-EAST | W04 | LinStatic |  | Top | 25.1761 | 167.9385 | -1.1615 | 45.5722 | 2.2661 | -555.8131
P2 | B-EAST | W04 | LinStatic |  | Bottom | 25.1761 | 167.9385 | -1.1615 | 45.5722 | -1.2186 | -51.9976
P2 | B-EAST | W05 | LinStatic |  | Top | -207.3871 | -126.6199 | 5.6003 | -34.4031 | -10.4483 | 420.1892
P2 | B-EAST | W05 | LinStatic |  | Bottom | -207.3871 | -126.6199 | 5.6003 | -34.4031 | 6.3527 | 40.3295
P2 | B-EAST | W06 | LinStatic |  | Top | -169.623 | 125.2878 | 3.858 | 33.9552 | -7.0492 | -413.5304
P2 | B-EAST | W06 | LinStatic |  | Bottom | -169.623 | 125.2878 | 3.858 | 33.9552 | 4.5248 | -37.6669
P2 | B-EAST | W07 | LinStatic |  | Top | 207.3871 | 126.6199 | -5.6003 | 34.4031 | 10.4483 | -420.1892
P2 | B-EAST | W07 | LinStatic |  | Bottom | 207.3871 | 126.6199 | -5.6003 | 34.4031 | -6.3527 | -40.3295
P2 | B-EAST | W08 | LinStatic |  | Top | 169.623 | -125.2878 | -3.858 | -33.9552 | 7.0492 | 413.5304
P2 | B-EAST | W08 | LinStatic |  | Bottom | 169.623 | -125.2878 | -3.858 | -33.9552 | -4.5248 | 37.6669
P2 | B-EAST | W09 | LinStatic |  | Top | -156.9199 | -0.35285 | 3.9276 | -0.1445 | -7.2652 | 1.6515
P2 | B-EAST | W09 | LinStatic |  | Bottom | -156.9199 | -0.35285 | 3.9276 | -0.1445 | 4.5177 | 0.59292
P2 | B-EAST | W10 | LinStatic |  | Top | -94.4201 | -0.53519 | 2.3779 | -0.15414 | -4.3998 | 2.7877
P2 | B-EAST | W10 | LinStatic |  | Bottom | -94.4201 | -0.53519 | 2.3779 | -0.15414 | 2.734 | 1.1822
P2 | B-EAST | W11 | LinStatic |  | Top | 94.4201 | 0.53519 | -2.3779 | 0.15414 | 4.3998 | -2.7877
P2 | B-EAST | W11 | LinStatic |  | Bottom | 94.4201 | 0.53519 | -2.3779 | 0.15414 | -2.734 | -1.1822
P2 | B-EAST | W12 | LinStatic |  | Top | 156.9199 | 0.35285 | -3.9276 | 0.1445 | 7.2652 | -1.6515
P2 | B-EAST | W12 | LinStatic |  | Bottom | 156.9199 | 0.35285 | -3.9276 | 0.1445 | -4.5177 | -0.59292
P2 | B-EAST | W13 | LinStatic |  | Top | -8.3398 | -96.0481 | 0.13721 | -26.6247 | -0.29516 | 297.8773
P2 | B-EAST | W13 | LinStatic |  | Bottom | -8.3398 | -96.0481 | 0.13721 | -26.6247 | 0.11648 | 9.733
P2 | B-EAST | W14 | LinStatic |  | Top | -16.8363 | -71.8904 | 1.0243 | -18.9474 | -1.9709 | 257.9358
P2 | B-EAST | W14 | LinStatic |  | Bottom | -16.8363 | -71.8904 | 1.0243 | -18.9474 | 1.1021 | 42.2646
P2 | B-EAST | W15 | LinStatic |  | Top | 16.8363 | 71.8904 | -1.0243 | 18.9474 | 1.9709 | -257.9358
P2 | B-EAST | W15 | LinStatic |  | Bottom | 16.8363 | 71.8904 | -1.0243 | 18.9474 | -1.1021 | -42.2646
P2 | B-EAST | W16 | LinStatic |  | Top | 8.3398 | 96.0481 | -0.13721 | 26.6247 | 0.29516 | -297.8773
P2 | B-EAST | W16 | LinStatic |  | Bottom | 8.3398 | 96.0481 | -0.13721 | 26.6247 | -0.11648 | -9.733
P2 | B-EAST | W17 | LinStatic |  | Top | -166.233 | -99.8272 | 4.3416 | -27.3371 | -8.0914 | 323.7293
P2 | B-EAST | W17 | LinStatic |  | Bottom | -166.233 | -99.8272 | 4.3416 | -27.3371 | 4.9335 | 24.2476
P2 | B-EAST | W18 | LinStatic |  | Top | -146.2302 | -90.9468 | 4.0962 | -24.497 | -7.6507 | 309.3558
P2 | B-EAST | W18 | LinStatic |  | Bottom | -146.2302 | -90.9468 | 4.0962 | -24.497 | 4.6379 | 36.5155
P2 | B-EAST | W19 | LinStatic |  | Top | 146.2302 | 90.9468 | -4.0962 | 24.497 | 7.6507 | -309.3558
P2 | B-EAST | W19 | LinStatic |  | Bottom | 146.2302 | 90.9468 | -4.0962 | 24.497 | -4.6379 | -36.5155
P2 | B-EAST | W20 | LinStatic |  | Top | 166.233 | 99.8272 | -4.3416 | 27.3371 | 8.0914 | -323.7293
P2 | B-EAST | W20 | LinStatic |  | Bottom | 166.233 | 99.8272 | -4.3416 | 27.3371 | -4.9335 | -24.2476
P2 | B-EAST | W21 | LinStatic |  | Top | -137.784 | 89.9433 | 3.0291 | 24.1595 | -5.5307 | -304.3395
P2 | B-EAST | W21 | LinStatic |  | Bottom | -137.784 | 89.9433 | 3.0291 | 24.1595 | 3.5565 | -34.5097
P2 | B-EAST | W22 | LinStatic |  | Top | -117.7812 | 98.8237 | 2.7837 | 26.9996 | -5.0901 | -318.713
P2 | B-EAST | W22 | LinStatic |  | Bottom | -117.7812 | 98.8237 | 2.7837 | 26.9996 | 3.2609 | -22.2417
P2 | B-EAST | W23 | LinStatic |  | Top | 117.7812 | -98.8237 | -2.7837 | -26.9996 | 5.0901 | 318.713
P2 | B-EAST | W23 | LinStatic |  | Bottom | 117.7812 | -98.8237 | -2.7837 | -26.9996 | -3.2609 | 22.2417
P2 | B-EAST | W24 | LinStatic |  | Top | 137.784 | -89.9433 | -3.0291 | -24.1595 | 5.5307 | 304.3395
P2 | B-EAST | W24 | LinStatic |  | Bottom | 137.784 | -89.9433 | -3.0291 | -24.1595 | -3.5565 | 34.5097
P2 | C | SW | LinStatic |  | Top | -15053.9375 | 9.971 | 14.7041 | 70.3388 | -345.1071 | -401.8145
P2 | C | SW | LinStatic |  | Bottom | -15517.2179 | 9.971 | 14.7041 | 70.3388 | -300.9948 | -371.9014
P2 | C | S | LinStatic |  | Top | -16163.8028 | 11.2354 | 15.3395 | 73.5035 | -359.9688 | -424.3977
P2 | C | S | LinStatic |  | Bottom | -16627.0833 | 11.2354 | 15.3395 | 73.5035 | -313.9503 | -390.6913
P2 | C | LL | LinStatic |  | Top | -18163.9582 | 16.1092 | 22.5547 | 109.2567 | -543.2976 | -643.6925
P2 | C | LL | LinStatic |  | Bottom | -18627.2387 | 16.1092 | 22.5547 | 109.2567 | -475.6336 | -595.3647
P2 | C | SDL | LinStatic |  | Top | -17781.1366 | 12.3233 | 19.7758 | 94.627 | -461.9056 | -539.539
P2 | C | SDL | LinStatic |  | Bottom | -18244.417 | 12.3233 | 19.7758 | 94.627 | -402.5782 | -502.5691
P2 | C | EQSTX | LinStatic |  | Top | -91.4449 | -262.7746 | 390.9394 | 894.759 | -6293.6564 | -3302.6006
P2 | C | EQSTX | LinStatic |  | Bottom | -91.4449 | -262.7746 | 390.9394 | 894.759 | -5120.8383 | -4090.9245
P2 | C | EQSTY | LinStatic |  | Top | -7.1064 | -1576.2769 | 125.5261 | -696.7429 | 884.0164 | 15889.8233
P2 | C | EQSTY | LinStatic |  | Bottom | -7.1064 | -1576.2769 | 125.5261 | -696.7429 | 1260.5946 | 11160.9927
P2 | C | EQSTXPECC | LinStatic |  | Top | -91.1794 | -236.1707 | 388.7242 | 917.4515 | -6344.021 | -3760.3489
P2 | C | EQSTXPECC | LinStatic |  | Bottom | -91.1794 | -236.1707 | 388.7242 | 917.4515 | -5177.8482 | -4468.8611
P2 | C | EQSTXNECC | LinStatic |  | Top | -91.7105 | -289.3785 | 393.1545 | 872.0665 | -6243.2918 | -2844.8524
P2 | C | EQSTXNECC | LinStatic |  | Bottom | -91.7105 | -289.3785 | 393.1545 | 872.0665 | -5063.8284 | -3712.988
P2 | C | EQSTYNECC | LinStatic |  | Top | -5.1658 | -1381.8265 | 109.3356 | -530.8815 | 515.897 | 12544.0996
P2 | C | EQSTYNECC | LinStatic |  | Bottom | -5.1658 | -1381.8265 | 109.3356 | -530.8815 | 843.9039 | 8398.6201
P2 | C | EQSTYPECC | LinStatic |  | Top | -9.0471 | -1770.7272 | 141.7165 | -862.6043 | 1252.1358 | 19235.5469
P2 | C | EQSTYPECC | LinStatic |  | Bottom | -9.0471 | -1770.7272 | 141.7165 | -862.6043 | 1677.2853 | 13923.3653
P2 | C | WX | LinStatic |  | Top | -4.5968 | -13.7045 | 20.5782 | 45.9783 | -327.4674 | -166.6549
P2 | C | WX | LinStatic |  | Bottom | -4.5968 | -13.7045 | 20.5782 | 45.9783 | -265.7328 | -207.7684
P2 | C | WY | LinStatic |  | Top | -2.2812 | -503.2259 | 40.5428 | -220.0907 | 271.6297 | 5073.5511
P2 | C | WY | LinStatic |  | Bottom | -2.2812 | -503.2259 | 40.5428 | -220.0907 | 393.2581 | 3563.8733
P2 | C | WSX | LinStatic |  | Top | -3.0712 | -9.1561 | 13.7486 | 30.7187 | -218.7854 | -111.3444
P2 | C | WSX | LinStatic |  | Bottom | -3.0712 | -9.1561 | 13.7486 | 30.7187 | -177.5396 | -138.8128
P2 | C | WSY | LinStatic |  | Top | -1.5741 | -347.2451 | 27.9761 | -151.8708 | 187.4343 | 3500.9422
P2 | C | WSY | LinStatic |  | Bottom | -1.5741 | -347.2451 | 27.9761 | -151.8708 | 271.3626 | 2459.207
P2 | C | WSYT | LinStatic |  | Top | -10.232 | -1254.2456 | 103.8658 | -913.8282 | 1863.219 | 19026.1044
P2 | C | WSYT | LinStatic |  | Bottom | -10.232 | -1254.2456 | 103.8658 | -913.8282 | 2174.8164 | 15263.3676
P2 | C | WSXT | LinStatic |  | Top | -3.2677 | -29.7333 | 15.4702 | 13.4303 | -180.7603 | 240.8879
P2 | C | WSXT | LinStatic |  | Bottom | -3.2677 | -29.7333 | 15.4702 | 13.4303 | -134.3495 | 151.688
P2 | C | WXT | LinStatic |  | Top | -4.8588 | -41.1407 | 22.8738 | 22.9271 | -276.7672 | 302.9889
P2 | C | WXT | LinStatic |  | Bottom | -4.8588 | -41.1407 | 22.8738 | 22.9271 | -208.1459 | 179.5667
P2 | C | WYT | LinStatic |  | Top | -13.825 | -1712.56 | 141.7291 | -1236.0339 | 2506.0093 | 25773.7678
P2 | C | WYT | LinStatic |  | Bottom | -13.825 | -1712.56 | 141.7291 | -1236.0339 | 2931.1966 | 20636.0878
P2 | C | EQRSX | LinRespSpec | Max | Top | 526.0844 | 1334.7617 | 1691.0093 | 4039.1543 | 27804.5633 | 14095.2583
P2 | C | EQRSX | LinRespSpec | Max | Bottom | 526.0844 | 1334.7617 | 1691.0093 | 4039.1543 | 22733.8499 | 17760.7459
P2 | C | EQRSXECC | LinRespSpec | Max | Top | 526.6404 | 1392.0595 | 1695.8001 | 4087.5907 | 27911.4887 | 15078.8482
P2 | C | EQRSXECC | LinRespSpec | Max | Bottom | 526.6404 | 1392.0595 | 1695.8001 | 4087.5907 | 22855.1477 | 18572.4425
P2 | C | EQRSY | LinRespSpec | Max | Top | 43.7069 | 5332.226 | 415.6649 | 3107.8031 | 6608.8091 | 62972.3816
P2 | C | EQRSY | LinRespSpec | Max | Bottom | 43.7069 | 5332.226 | 415.6649 | 3107.8031 | 7435.9319 | 48253.8773
P2 | C | EQRSYECC | LinRespSpec | Max | Top | 46.797 | 5644.8743 | 441.7475 | 3374.0425 | 7199.028 | 68354.1836
P2 | C | EQRSYECC | LinRespSpec | Max | Bottom | 46.797 | 5644.8743 | 441.7475 | 3374.0425 | 8104.3985 | 52697.7342
P2 | C | WS01 | LinStatic |  | Top | -3.0712 | -9.1561 | 13.7486 | 30.7187 | -218.7854 | -111.3444
P2 | C | WS01 | LinStatic |  | Bottom | -3.0712 | -9.1561 | 13.7486 | 30.7187 | -177.5396 | -138.8128
P2 | C | WS02 | LinStatic |  | Top | 3.0712 | 9.1561 | -13.7486 | -30.7187 | 218.7854 | 111.3444
P2 | C | WS02 | LinStatic |  | Bottom | 3.0712 | 9.1561 | -13.7486 | -30.7187 | 177.5396 | 138.8128
P2 | C | WS03 | LinStatic |  | Top | -1.5741 | -347.2451 | 27.9761 | -151.8708 | 187.4343 | 3500.9422
P2 | C | WS03 | LinStatic |  | Bottom | -1.5741 | -347.2451 | 27.9761 | -151.8708 | 271.3626 | 2459.207
P2 | C | WS04 | LinStatic |  | Top | 1.5741 | 347.2451 | -27.9761 | 151.8708 | -187.4343 | -3500.9422
P2 | C | WS04 | LinStatic |  | Bottom | 1.5741 | 347.2451 | -27.9761 | 151.8708 | -271.3626 | -2459.207
P2 | C | WS05 | LinStatic |  | Top | -3.484 | -267.3009 | 31.2935 | -90.8641 | -23.5133 | 2542.1984
P2 | C | WS05 | LinStatic |  | Bottom | -3.484 | -267.3009 | 31.2935 | -90.8641 | 70.3673 | 1740.2956
P2 | C | WS06 | LinStatic |  | Top | -1.1228 | 253.5667 | -10.6706 | 136.9421 | -304.6648 | -2709.215
P2 | C | WS06 | LinStatic |  | Bottom | -1.1228 | 253.5667 | -10.6706 | 136.9421 | -336.6766 | -1948.5148
P2 | C | WS07 | LinStatic |  | Top | 3.484 | 267.3009 | -31.2935 | 90.8641 | 23.5133 | -2542.1984
P2 | C | WS07 | LinStatic |  | Bottom | 3.484 | 267.3009 | -31.2935 | 90.8641 | -70.3673 | -1740.2956
P2 | C | WS08 | LinStatic |  | Top | 1.1228 | -253.5667 | 10.6706 | -136.9421 | 304.6648 | 2709.215
P2 | C | WS08 | LinStatic |  | Bottom | 1.1228 | -253.5667 | 10.6706 | -136.9421 | 336.6766 | 1948.5148
P2 | C | WS09 | LinStatic |  | Top | -1.9441 | -8.2947 | 8.8081 | 17.0381 | -131.9877 | -25.5612
P2 | C | WS09 | LinStatic |  | Bottom | -1.9441 | -8.2947 | 8.8081 | 17.0381 | -105.5635 | -50.4454
P2 | C | WS10 | LinStatic |  | Top | -1.1271 | -0.86141 | 4.9405 | 13.6806 | -86.7976 | -85.7832
P2 | C | WS10 | LinStatic |  | Bottom | -1.1271 | -0.86141 | 4.9405 | 13.6806 | -71.9761 | -88.3674
P2 | C | WS11 | LinStatic |  | Top | 1.1271 | 0.86141 | -4.9405 | -13.6806 | 86.7976 | 85.7832
P2 | C | WS11 | LinStatic |  | Bottom | 1.1271 | 0.86141 | -4.9405 | -13.6806 | 71.9761 | 88.3674
P2 | C | WS12 | LinStatic |  | Top | 1.9441 | 8.2947 | -8.8081 | -17.0381 | 131.9877 | 25.5612
P2 | C | WS12 | LinStatic |  | Bottom | 1.9441 | 8.2947 | -8.8081 | -17.0381 | 105.5635 | 50.4454
P2 | C | WS13 | LinStatic |  | Top | -2.0661 | -330.4032 | 26.9713 | -190.1639 | 326.6195 | 4128.7342
P2 | C | WS13 | LinStatic |  | Bottom | -2.0661 | -330.4032 | 26.9713 | -190.1639 | 407.5333 | 3137.5244
P2 | C | WS14 | LinStatic |  | Top | 0.49193 | -16.8418 | 1.0048 | 38.2931 | -139.1852 | -627.7919
P2 | C | WS14 | LinStatic |  | Bottom | 0.49193 | -16.8418 | 1.0048 | 38.2931 | -136.1708 | -678.3175
P2 | C | WS15 | LinStatic |  | Top | -0.49193 | 16.8418 | -1.0048 | -38.2931 | 139.1852 | 627.7919
P2 | C | WS15 | LinStatic |  | Bottom | -0.49193 | 16.8418 | -1.0048 | -38.2931 | 136.1708 | 678.3175
P2 | C | WS16 | LinStatic |  | Top | 2.0661 | 330.4032 | -26.9713 | 190.1639 | -326.6195 | -4128.7342
P2 | C | WS16 | LinStatic |  | Bottom | 2.0661 | 330.4032 | -26.9713 | 190.1639 | -407.5333 | -3137.5244
P2 | C | WS17 | LinStatic |  | Top | -3.2496 | -260.8149 | 29.0997 | -110.1394 | 60.1845 | 2807.1845
P2 | C | WS17 | LinStatic |  | Bottom | -3.2496 | -260.8149 | 29.0997 | -110.1394 | 147.4836 | 2024.7398
P2 | C | WS18 | LinStatic |  | Top | -1.9996 | -141.9185 | 18.0492 | -26.7625 | -95.6112 | 1023.061
P2 | C | WS18 | LinStatic |  | Bottom | -1.9996 | -141.9185 | 18.0492 | -26.7625 | -41.4636 | 597.3056
P2 | C | WS19 | LinStatic |  | Top | 1.9996 | 141.9185 | -18.0492 | 26.7625 | 95.6112 | -1023.061
P2 | C | WS19 | LinStatic |  | Bottom | 1.9996 | 141.9185 | -18.0492 | 26.7625 | 41.4636 | -597.3056
P2 | C | WS20 | LinStatic |  | Top | 3.2496 | 260.8149 | -29.0997 | 110.1394 | -60.1845 | -2807.1845
P2 | C | WS20 | LinStatic |  | Bottom | 3.2496 | 260.8149 | -29.0997 | 110.1394 | -147.4836 | -2024.7398
P2 | C | WS21 | LinStatic |  | Top | -1.4709 | 131.572 | -2.5133 | 61.4746 | -151.6163 | -1148.8802
P2 | C | WS21 | LinStatic |  | Bottom | -1.4709 | 131.572 | -2.5133 | 61.4746 | -159.1561 | -754.1641
P2 | C | WS22 | LinStatic |  | Top | -0.22081 | 250.4685 | -13.5638 | 144.8515 | -307.412 | -2933.0037
P2 | C | WS22 | LinStatic |  | Bottom | -0.22081 | 250.4685 | -13.5638 | 144.8515 | -348.1033 | -2181.5983
P2 | C | WS23 | LinStatic |  | Top | 0.22081 | -250.4685 | 13.5638 | -144.8515 | 307.412 | 2933.0037
P2 | C | WS23 | LinStatic |  | Bottom | 0.22081 | -250.4685 | 13.5638 | -144.8515 | 348.1033 | 2181.5983
P2 | C | WS24 | LinStatic |  | Top | 1.4709 | -131.572 | 2.5133 | -61.4746 | 151.6163 | 1148.8802
P2 | C | WS24 | LinStatic |  | Bottom | 1.4709 | -131.572 | 2.5133 | -61.4746 | 159.1561 | 754.1641
P2 | C | W01 | LinStatic |  | Top | -4.5968 | -13.7045 | 20.5782 | 45.9783 | -327.4674 | -166.6549
P2 | C | W01 | LinStatic |  | Bottom | -4.5968 | -13.7045 | 20.5782 | 45.9783 | -265.7328 | -207.7684
P2 | C | W02 | LinStatic |  | Top | 4.5968 | 13.7045 | -20.5782 | -45.9783 | 327.4674 | 166.6549
P2 | C | W02 | LinStatic |  | Bottom | 4.5968 | 13.7045 | -20.5782 | -45.9783 | 265.7328 | 207.7684
P2 | C | W03 | LinStatic |  | Top | -2.2812 | -503.2259 | 40.5428 | -220.0907 | 271.6297 | 5073.5511
P2 | C | W03 | LinStatic |  | Bottom | -2.2812 | -503.2259 | 40.5428 | -220.0907 | 393.2581 | 3563.8733
P2 | C | W04 | LinStatic |  | Top | 2.2812 | 503.2259 | -40.5428 | 220.0907 | -271.6297 | -5073.5511
P2 | C | W04 | LinStatic |  | Bottom | 2.2812 | 503.2259 | -40.5428 | 220.0907 | -393.2581 | -3563.8733
P2 | C | W05 | LinStatic |  | Top | -5.1585 | -387.6978 | 45.8408 | -130.5843 | -41.8783 | 3680.1721
P2 | C | W05 | LinStatic |  | Bottom | -5.1585 | -387.6978 | 45.8408 | -130.5843 | 95.644 | 2517.0787
P2 | C | W06 | LinStatic |  | Top | -1.7367 | 367.1411 | -14.9734 | 199.5517 | -449.3229 | -3930.1545
P2 | C | W06 | LinStatic |  | Bottom | -1.7367 | 367.1411 | -14.9734 | 199.5517 | -494.2432 | -2828.7312
P2 | C | W07 | LinStatic |  | Top | 5.1585 | 387.6978 | -45.8408 | 130.5843 | 41.8783 | -3680.1721
P2 | C | W07 | LinStatic |  | Bottom | 5.1585 | 387.6978 | -45.8408 | 130.5843 | -95.644 | -2517.0787
P2 | C | W08 | LinStatic |  | Top | 1.7367 | -367.1411 | 14.9734 | -199.5517 | 449.3229 | 3930.1545
P2 | C | W08 | LinStatic |  | Bottom | 1.7367 | -367.1411 | 14.9734 | -199.5517 | 494.2432 | 2828.7312
P2 | C | W09 | LinStatic |  | Top | -2.9058 | -11.9948 | 13.1483 | 25.855 | -198.3296 | -45.4539
P2 | C | W09 | LinStatic |  | Bottom | -2.9058 | -11.9948 | 13.1483 | 25.855 | -158.8846 | -81.4383
P2 | C | W10 | LinStatic |  | Top | -1.6911 | -1.7096 | 7.4299 | 20.1233 | -129.1378 | -121.2011
P2 | C | W10 | LinStatic |  | Bottom | -1.6911 | -1.7096 | 7.4299 | 20.1233 | -106.8481 | -126.33
P2 | C | W11 | LinStatic |  | Top | 1.6911 | 1.7096 | -7.4299 | -20.1233 | 129.1378 | 121.2011
P2 | C | W11 | LinStatic |  | Bottom | 1.6911 | 1.7096 | -7.4299 | -20.1233 | 106.8481 | 126.33
P2 | C | W12 | LinStatic |  | Top | 2.9058 | 11.9948 | -13.1483 | -25.855 | 198.3296 | 45.4539
P2 | C | W12 | LinStatic |  | Bottom | 2.9058 | 11.9948 | -13.1483 | -25.855 | 158.8846 | 81.4383
P2 | C | W13 | LinStatic |  | Top | -2.8687 | -465.683 | 37.9875 | -264.5496 | 449.066 | 5758.4965
P2 | C | W13 | LinStatic |  | Bottom | -2.8687 | -465.683 | 37.9875 | -264.5496 | 563.0286 | 4361.4476
P2 | C | W14 | LinStatic |  | Top | 0.58751 | -37.543 | 2.5553 | 44.4589 | -177.4363 | -684.9454
P2 | C | W14 | LinStatic |  | Bottom | 0.58751 | -37.543 | 2.5553 | 44.4589 | -169.7705 | -797.5743
P2 | C | W15 | LinStatic |  | Top | -0.58751 | 37.543 | -2.5553 | -44.4589 | 177.4363 | 684.9454
P2 | C | W15 | LinStatic |  | Bottom | -0.58751 | 37.543 | -2.5553 | -44.4589 | 169.7705 | 797.5743
P2 | C | W16 | LinStatic |  | Top | 2.8687 | 465.683 | -37.9875 | 264.5496 | -449.066 | -5758.4965
P2 | C | W16 | LinStatic |  | Bottom | 2.8687 | 465.683 | -37.9875 | 264.5496 | -563.0286 | -4361.4476
P2 | C | W17 | LinStatic |  | Top | -4.7512 | -373.262 | 42.1545 | -154.5403 | 71.6656 | 3979.7502
P2 | C | W17 | LinStatic |  | Bottom | -4.7512 | -373.262 | 42.1545 | -154.5403 | 198.1291 | 2859.9641
P2 | C | W18 | LinStatic |  | Top | -3.021 | -210.8693 | 26.9123 | -42.2066 | -134.7622 | 1565.0425
P2 | C | W18 | LinStatic |  | Bottom | -3.021 | -210.8693 | 26.9123 | -42.2066 | -54.0254 | 932.4345
P2 | C | W19 | LinStatic |  | Top | 3.021 | 210.8693 | -26.9123 | 42.2066 | 134.7622 | -1565.0425
P2 | C | W19 | LinStatic |  | Bottom | 3.021 | 210.8693 | -26.9123 | 42.2066 | 54.0254 | -932.4345
P2 | C | W20 | LinStatic |  | Top | 4.7512 | 373.262 | -42.1545 | 154.5403 | -71.6656 | -3979.7502
P2 | C | W20 | LinStatic |  | Bottom | 4.7512 | 373.262 | -42.1545 | 154.5403 | -198.1291 | -2859.9641
P2 | C | W21 | LinStatic |  | Top | -2.1734 | 195.3833 | -3.6589 | 94.1621 | -235.276 | -1753.3626
P2 | C | W21 | LinStatic |  | Bottom | -2.1734 | 195.3833 | -3.6589 | 94.1621 | -246.2526 | -1167.2127
P2 | C | W22 | LinStatic |  | Top | -0.44326 | 357.776 | -18.9011 | 206.4958 | -441.7038 | -4168.0703
P2 | C | W22 | LinStatic |  | Bottom | -0.44326 | 357.776 | -18.9011 | 206.4958 | -498.4071 | -3094.7423
P2 | C | W23 | LinStatic |  | Top | 0.44326 | -357.776 | 18.9011 | -206.4958 | 441.7038 | 4168.0703
P2 | C | W23 | LinStatic |  | Bottom | 0.44326 | -357.776 | 18.9011 | -206.4958 | 498.4071 | 3094.7423
P2 | C | W24 | LinStatic |  | Top | 2.1734 | -195.3833 | 3.6589 | -94.1621 | 235.276 | 1753.3626
P2 | C | W24 | LinStatic |  | Bottom | 2.1734 | -195.3833 | 3.6589 | -94.1621 | 246.2526 | 1167.2127
P2 | B-MIDWEST | SW | LinStatic |  | Top | -5126.6054 | 4.2457 | 40.0982 | 1.9449 | 28.3779 | -36.6237
P2 | B-MIDWEST | SW | LinStatic |  | Bottom | -5324.5357 | 4.2457 | 40.0982 | 1.9449 | 148.6724 | -23.8865
P2 | B-MIDWEST | S | LinStatic |  | Top | -5481.8129 | 5.3248 | 42.6465 | 1.648 | 30.4982 | -44.0455
P2 | B-MIDWEST | S | LinStatic |  | Bottom | -5679.7431 | 5.3248 | 42.6465 | 1.648 | 158.4376 | -28.0711
P2 | B-MIDWEST | LL | LinStatic |  | Top | -6027.5465 | 3.3765 | 49.1408 | 4.8098 | 29.259 | -32.5093
P2 | B-MIDWEST | LL | LinStatic |  | Bottom | -6225.4768 | 3.3765 | 49.1408 | 4.8098 | 176.6814 | -22.3798
P2 | B-MIDWEST | SDL | LinStatic |  | Top | -5946.6958 | 4.7798 | 46.9375 | 3.4064 | 31.6313 | -41.5379
P2 | B-MIDWEST | SDL | LinStatic |  | Bottom | -6144.626 | 4.7798 | 46.9375 | 3.4064 | 172.444 | -27.1986
P2 | B-MIDWEST | EQSTX | LinStatic |  | Top | 446.6279 | -17.1751 | 201.7394 | 1.7537 | -365.1165 | 137.5415
P2 | B-MIDWEST | EQSTX | LinStatic |  | Bottom | 446.6279 | -17.1751 | 201.7394 | 1.7537 | 240.1017 | 86.0164
P2 | B-MIDWEST | EQSTY | LinStatic |  | Top | 3.9098 | -437.1141 | 5.8929 | 20.9555 | -10.9497 | 2566.846
P2 | B-MIDWEST | EQSTY | LinStatic |  | Bottom | 3.9098 | -437.1141 | 5.8929 | 20.9555 | 6.7291 | 1255.5039
P2 | B-MIDWEST | EQSTXPECC | LinStatic |  | Top | 446.3759 | -19.285 | 201.8997 | 2.1778 | -365.4021 | 154.4366
P2 | B-MIDWEST | EQSTXPECC | LinStatic |  | Bottom | 446.3759 | -19.285 | 201.8997 | 2.1778 | 240.297 | 96.5817
P2 | B-MIDWEST | EQSTXNECC | LinStatic |  | Top | 446.88 | -15.0651 | 201.5791 | 1.3297 | -364.8309 | 120.6464
P2 | B-MIDWEST | EQSTXNECC | LinStatic |  | Bottom | 446.88 | -15.0651 | 201.5791 | 1.3297 | 239.9065 | 75.451
P2 | B-MIDWEST | EQSTYNECC | LinStatic |  | Top | 2.0673 | -452.5356 | 7.0645 | 24.0547 | -13.0371 | 2690.3339
P2 | B-MIDWEST | EQSTYNECC | LinStatic |  | Bottom | 2.0673 | -452.5356 | 7.0645 | 24.0547 | 8.1564 | 1332.727
P2 | B-MIDWEST | EQSTYPECC | LinStatic |  | Top | 5.7523 | -421.6925 | 4.7214 | 17.8564 | -8.8623 | 2443.3582
P2 | B-MIDWEST | EQSTYPECC | LinStatic |  | Bottom | 5.7523 | -421.6925 | 4.7214 | 17.8564 | 5.3018 | 1178.2808
P2 | B-MIDWEST | WX | LinStatic |  | Top | 21.8245 | -0.94949 | 10.8361 | 0.11297 | -19.5762 | 7.5314
P2 | B-MIDWEST | WX | LinStatic |  | Bottom | 21.8245 | -0.94949 | 10.8361 | 0.11297 | 12.9323 | 4.683
P2 | B-MIDWEST | WY | LinStatic |  | Top | 1.2451 | -137.2979 | 1.9827 | 6.329 | -3.6691 | 803.5392
P2 | B-MIDWEST | WY | LinStatic |  | Bottom | 1.2451 | -137.2979 | 1.9827 | 6.329 | 2.279 | 391.6454
P2 | B-MIDWEST | WSX | LinStatic |  | Top | 14.5811 | -0.63437 | 7.2398 | 0.075479 | -13.0791 | 5.0319
P2 | B-MIDWEST | WSX | LinStatic |  | Bottom | 14.5811 | -0.63437 | 7.2398 | 0.075479 | 8.6402 | 3.1288
P2 | B-MIDWEST | WSY | LinStatic |  | Top | 0.8592 | -94.7408 | 1.3681 | 4.3672 | -2.5318 | 554.4727
P2 | B-MIDWEST | WSY | LinStatic |  | Bottom | 0.8592 | -94.7408 | 1.3681 | 4.3672 | 1.5726 | 270.2503
P2 | B-MIDWEST | WSYT | LinStatic |  | Top | 9.4707 | -21.6412 | -4.7556 | -10.061 | 8.366 | -26.3814
P2 | B-MIDWEST | WSYT | LinStatic |  | Bottom | 9.4707 | -21.6412 | -4.7556 | -10.061 | -5.9009 | -91.305
P2 | B-MIDWEST | WSXT | LinStatic |  | Top | 14.7765 | 1.0238 | 7.1009 | -0.25186 | -12.832 | -8.1449
P2 | B-MIDWEST | WSXT | LinStatic |  | Bottom | 14.7765 | 1.0238 | 7.1009 | -0.25186 | 8.4708 | -5.0735
P2 | B-MIDWEST | WXT | LinStatic |  | Top | 22.085 | 1.2614 | 10.651 | -0.32348 | -19.2467 | -10.0377
P2 | B-MIDWEST | WXT | LinStatic |  | Bottom | 22.085 | 1.2614 | 10.651 | -0.32348 | 12.7064 | -6.2534
P2 | B-MIDWEST | WYT | LinStatic |  | Top | 12.7272 | -39.8318 | -6.1823 | -12.9087 | 10.8614 | 29.0669
P2 | B-MIDWEST | WYT | LinStatic |  | Bottom | 12.7272 | -39.8318 | -6.1823 | -12.9087 | -7.6857 | -90.4284
P2 | B-MIDWEST | EQRSX | LinRespSpec | Max | Top | 3149.0598 | 128.6581 | 837.115 | 9.0097 | 1538.1806 | 824.0767
P2 | B-MIDWEST | EQRSX | LinRespSpec | Max | Bottom | 3149.0598 | 128.6581 | 837.115 | 9.0097 | 973.2239 | 445.3585
P2 | B-MIDWEST | EQRSXECC | LinRespSpec | Max | Top | 3149.6034 | 133.2571 | 837.4866 | 9.9236 | 1538.8422 | 860.7264
P2 | B-MIDWEST | EQRSXECC | LinRespSpec | Max | Bottom | 3149.6034 | 133.2571 | 837.4866 | 9.9236 | 973.6771 | 468.2112
P2 | B-MIDWEST | EQRSY | LinRespSpec | Max | Top | 162.7601 | 1654.2905 | 52.1034 | 115.0401 | 96.115 | 10027.8748
P2 | B-MIDWEST | EQRSY | LinRespSpec | Max | Bottom | 162.7601 | 1654.2905 | 52.1034 | 115.0401 | 60.2551 | 5074.8087
P2 | B-MIDWEST | EQRSYECC | LinRespSpec | Max | Top | 165.7205 | 1679.239 | 54.0335 | 120.0231 | 99.5539 | 10227.3815
P2 | B-MIDWEST | EQRSYECC | LinRespSpec | Max | Bottom | 165.7205 | 1679.239 | 54.0335 | 120.0231 | 62.6066 | 5199.4698
P2 | B-MIDWEST | WS01 | LinStatic |  | Top | 14.5811 | -0.63437 | 7.2398 | 0.075479 | -13.0791 | 5.0319
P2 | B-MIDWEST | WS01 | LinStatic |  | Bottom | 14.5811 | -0.63437 | 7.2398 | 0.075479 | 8.6402 | 3.1288
P2 | B-MIDWEST | WS02 | LinStatic |  | Top | -14.5811 | 0.63437 | -7.2398 | -0.075479 | 13.0791 | -5.0319
P2 | B-MIDWEST | WS02 | LinStatic |  | Bottom | -14.5811 | 0.63437 | -7.2398 | -0.075479 | -8.6402 | -3.1288
P2 | B-MIDWEST | WS03 | LinStatic |  | Top | 0.8592 | -94.7408 | 1.3681 | 4.3672 | -2.5318 | 554.4727
P2 | B-MIDWEST | WS03 | LinStatic |  | Bottom | 0.8592 | -94.7408 | 1.3681 | 4.3672 | 1.5726 | 270.2503
P2 | B-MIDWEST | WS04 | LinStatic |  | Top | -0.8592 | 94.7408 | -1.3681 | -4.3672 | 2.5318 | -554.4727
P2 | B-MIDWEST | WS04 | LinStatic |  | Bottom | -0.8592 | 94.7408 | -1.3681 | -4.3672 | -1.5726 | -270.2503
P2 | B-MIDWEST | WS05 | LinStatic |  | Top | 11.5802 | -71.5314 | 6.4559 | 3.332 | -11.7082 | 419.6285
P2 | B-MIDWEST | WS05 | LinStatic |  | Bottom | 11.5802 | -71.5314 | 6.4559 | 3.332 | 7.6596 | 205.0343
P2 | B-MIDWEST | WS06 | LinStatic |  | Top | 10.2914 | 70.5798 | 4.4037 | -3.2188 | -7.9104 | -412.0806
P2 | B-MIDWEST | WS06 | LinStatic |  | Bottom | 10.2914 | 70.5798 | 4.4037 | -3.2188 | 5.3007 | -200.3411
P2 | B-MIDWEST | WS07 | LinStatic |  | Top | -11.5802 | 71.5314 | -6.4559 | -3.332 | 11.7082 | -419.6285
P2 | B-MIDWEST | WS07 | LinStatic |  | Bottom | -11.5802 | 71.5314 | -6.4559 | -3.332 | -7.6596 | -205.0343
P2 | B-MIDWEST | WS08 | LinStatic |  | Top | -10.2914 | -70.5798 | -4.4037 | 3.2188 | 7.9104 | 412.0806
P2 | B-MIDWEST | WS08 | LinStatic |  | Bottom | -10.2914 | -70.5798 | -4.4037 | 3.2188 | -5.3007 | 200.3411
P2 | B-MIDWEST | WS09 | LinStatic |  | Top | 9.1376 | -0.18921 | 4.5075 | 0.0062575 | -8.1435 | 1.4978
P2 | B-MIDWEST | WS09 | LinStatic |  | Bottom | 9.1376 | -0.18921 | 4.5075 | 0.0062575 | 5.379 | 0.9302
P2 | B-MIDWEST | WS10 | LinStatic |  | Top | 5.4435 | -0.44516 | 2.7323 | 0.069222 | -4.9355 | 3.5341
P2 | B-MIDWEST | WS10 | LinStatic |  | Bottom | 5.4435 | -0.44516 | 2.7323 | 0.069222 | 3.2613 | 2.1986
P2 | B-MIDWEST | WS11 | LinStatic |  | Top | -5.4435 | 0.44516 | -2.7323 | -0.069222 | 4.9355 | -3.5341
P2 | B-MIDWEST | WS11 | LinStatic |  | Bottom | -5.4435 | 0.44516 | -2.7323 | -0.069222 | -3.2613 | -2.1986
P2 | B-MIDWEST | WS12 | LinStatic |  | Top | -9.1376 | 0.18921 | -4.5075 | -0.0062575 | 8.1435 | -1.4978
P2 | B-MIDWEST | WS12 | LinStatic |  | Bottom | -9.1376 | 0.18921 | -4.5075 | -0.0062575 | -5.379 | -0.9302
P2 | B-MIDWEST | WS13 | LinStatic |  | Top | 1.6134 | -50.0756 | 0.089609 | 0.92599 | -0.22015 | 273.9387
P2 | B-MIDWEST | WS13 | LinStatic |  | Bottom | 1.6134 | -50.0756 | 0.089609 | 0.92599 | 0.048677 | 123.712
P2 | B-MIDWEST | WS14 | LinStatic |  | Top | -0.75424 | -44.6653 | 1.2785 | 3.4412 | -2.3117 | 280.5341
P2 | B-MIDWEST | WS14 | LinStatic |  | Bottom | -0.75424 | -44.6653 | 1.2785 | 3.4412 | 1.5239 | 146.5383
P2 | B-MIDWEST | WS15 | LinStatic |  | Top | 0.75424 | 44.6653 | -1.2785 | -3.4412 | 2.3117 | -280.5341
P2 | B-MIDWEST | WS15 | LinStatic |  | Bottom | 0.75424 | 44.6653 | -1.2785 | -3.4412 | -1.5239 | -146.5383
P2 | B-MIDWEST | WS16 | LinStatic |  | Top | -1.6134 | 50.0756 | -0.089609 | -0.92599 | 0.22015 | -273.9387
P2 | B-MIDWEST | WS16 | LinStatic |  | Bottom | -1.6134 | 50.0756 | -0.089609 | -0.92599 | -0.048677 | -123.712
P2 | B-MIDWEST | WS17 | LinStatic |  | Top | 9.8464 | -54.8416 | 4.972 | 2.0326 | -9.0269 | 314.5215
P2 | B-MIDWEST | WS17 | LinStatic |  | Bottom | 9.8464 | -54.8416 | 4.972 | 2.0326 | 5.8892 | 149.9968
P2 | B-MIDWEST | WS18 | LinStatic |  | Top | 7.6011 | -52.9324 | 4.7549 | 2.9876 | -8.6134 | 317.7187
P2 | B-MIDWEST | WS18 | LinStatic |  | Bottom | 7.6011 | -52.9324 | 4.7549 | 2.9876 | 5.6512 | 158.9215
P2 | B-MIDWEST | WS19 | LinStatic |  | Top | -7.6011 | 52.9324 | -4.7549 | -2.9876 | 8.6134 | -317.7187
P2 | B-MIDWEST | WS19 | LinStatic |  | Bottom | -7.6011 | 52.9324 | -4.7549 | -2.9876 | -5.6512 | -158.9215
P2 | B-MIDWEST | WS20 | LinStatic |  | Top | -9.8464 | 54.8416 | -4.972 | -2.0326 | 9.0269 | -314.5215
P2 | B-MIDWEST | WS20 | LinStatic |  | Bottom | -9.8464 | 54.8416 | -4.972 | -2.0326 | -5.8892 | -149.9968
P2 | B-MIDWEST | WS21 | LinStatic |  | Top | 8.8755 | 52.2156 | 3.4261 | -2.9023 | -6.166 | -312.0327
P2 | B-MIDWEST | WS21 | LinStatic |  | Bottom | 8.8755 | 52.2156 | 3.4261 | -2.9023 | 4.1122 | -155.386
P2 | B-MIDWEST | WS22 | LinStatic |  | Top | 6.6302 | 54.1247 | 3.2089 | -1.9474 | -5.7524 | -308.8355
P2 | B-MIDWEST | WS22 | LinStatic |  | Bottom | 6.6302 | 54.1247 | 3.2089 | -1.9474 | 3.8742 | -146.4613
P2 | B-MIDWEST | WS23 | LinStatic |  | Top | -6.6302 | -54.1247 | -3.2089 | 1.9474 | 5.7524 | 308.8355
P2 | B-MIDWEST | WS23 | LinStatic |  | Bottom | -6.6302 | -54.1247 | -3.2089 | 1.9474 | -3.8742 | 146.4613
P2 | B-MIDWEST | WS24 | LinStatic |  | Top | -8.8755 | -52.2156 | -3.4261 | 2.9023 | 6.166 | 312.0327
P2 | B-MIDWEST | WS24 | LinStatic |  | Bottom | -8.8755 | -52.2156 | -3.4261 | 2.9023 | -4.1122 | 155.386
P2 | B-MIDWEST | W01 | LinStatic |  | Top | 21.8245 | -0.94949 | 10.8361 | 0.11297 | -19.5762 | 7.5314
P2 | B-MIDWEST | W01 | LinStatic |  | Bottom | 21.8245 | -0.94949 | 10.8361 | 0.11297 | 12.9323 | 4.683
P2 | B-MIDWEST | W02 | LinStatic |  | Top | -21.8245 | 0.94949 | -10.8361 | -0.11297 | 19.5762 | -7.5314
P2 | B-MIDWEST | W02 | LinStatic |  | Bottom | -21.8245 | 0.94949 | -10.8361 | -0.11297 | -12.9323 | -4.683
P2 | B-MIDWEST | W03 | LinStatic |  | Top | 1.2451 | -137.2979 | 1.9827 | 6.329 | -3.6691 | 803.5392
P2 | B-MIDWEST | W03 | LinStatic |  | Bottom | 1.2451 | -137.2979 | 1.9827 | 6.329 | 2.279 | 391.6454
P2 | B-MIDWEST | W04 | LinStatic |  | Top | -1.2451 | 137.2979 | -1.9827 | -6.329 | 3.6691 | -803.5392
P2 | B-MIDWEST | W04 | LinStatic |  | Bottom | -1.2451 | 137.2979 | -1.9827 | -6.329 | -2.279 | -391.6454
P2 | B-MIDWEST | W05 | LinStatic |  | Top | 17.3022 | -103.6856 | 9.6141 | 4.8315 | -17.4339 | 608.303
P2 | B-MIDWEST | W05 | LinStatic |  | Bottom | 17.3022 | -103.6856 | 9.6141 | 4.8315 | 11.4084 | 297.2463
P2 | B-MIDWEST | W06 | LinStatic |  | Top | 15.4345 | 102.2613 | 6.6401 | -4.662 | -11.9303 | -597.0058
P2 | B-MIDWEST | W06 | LinStatic |  | Bottom | 15.4345 | 102.2613 | 6.6401 | -4.662 | 7.99 | -290.2218
P2 | B-MIDWEST | W07 | LinStatic |  | Top | -17.3022 | 103.6856 | -9.6141 | -4.8315 | 17.4339 | -608.303
P2 | B-MIDWEST | W07 | LinStatic |  | Bottom | -17.3022 | 103.6856 | -9.6141 | -4.8315 | -11.4084 | -297.2463
P2 | B-MIDWEST | W08 | LinStatic |  | Top | -15.4345 | -102.2613 | -6.6401 | 4.662 | 11.9303 | 597.0058
P2 | B-MIDWEST | W08 | LinStatic |  | Bottom | -15.4345 | -102.2613 | -6.6401 | 4.662 | -7.99 | 290.2218
P2 | B-MIDWEST | W09 | LinStatic |  | Top | 13.6729 | -0.31706 | 6.7495 | 0.016052 | -12.1939 | 2.511
P2 | B-MIDWEST | W09 | LinStatic |  | Bottom | 13.6729 | -0.31706 | 6.7495 | 0.016052 | 8.0544 | 1.5598
P2 | B-MIDWEST | W10 | LinStatic |  | Top | 8.1516 | -0.63242 | 4.0867 | 0.096921 | -7.3822 | 5.0204
P2 | B-MIDWEST | W10 | LinStatic |  | Bottom | 8.1516 | -0.63242 | 4.0867 | 0.096921 | 4.8778 | 3.1232
P2 | B-MIDWEST | W11 | LinStatic |  | Top | -8.1516 | 0.63242 | -4.0867 | -0.096921 | 7.3822 | -5.0204
P2 | B-MIDWEST | W11 | LinStatic |  | Bottom | -8.1516 | 0.63242 | -4.0867 | -0.096921 | -4.8778 | -3.1232
P2 | B-MIDWEST | W12 | LinStatic |  | Top | -13.6729 | 0.31706 | -6.7495 | -0.016052 | 12.1939 | -2.511
P2 | B-MIDWEST | W12 | LinStatic |  | Bottom | -13.6729 | 0.31706 | -6.7495 | -0.016052 | -8.0544 | -1.5598
P2 | B-MIDWEST | W13 | LinStatic |  | Top | 2.2135 | -73.6279 | 0.21855 | 1.5509 | -0.47686 | 405.403
P2 | B-MIDWEST | W13 | LinStatic |  | Bottom | 2.2135 | -73.6279 | 0.21855 | 1.5509 | 0.17877 | 184.5191
P2 | B-MIDWEST | W14 | LinStatic |  | Top | -0.96832 | -63.67 | 1.7641 | 4.7781 | -3.1922 | 398.1362
P2 | B-MIDWEST | W14 | LinStatic |  | Bottom | -0.96832 | -63.67 | 1.7641 | 4.7781 | 2.1002 | 207.1262
P2 | B-MIDWEST | W15 | LinStatic |  | Top | 0.96832 | 63.67 | -1.7641 | -4.7781 | 3.1922 | -398.1362
P2 | B-MIDWEST | W15 | LinStatic |  | Bottom | 0.96832 | 63.67 | -1.7641 | -4.7781 | -2.1002 | -207.1262
P2 | B-MIDWEST | W16 | LinStatic |  | Top | -2.2135 | 73.6279 | -0.21855 | -1.5509 | 0.47686 | -405.403
P2 | B-MIDWEST | W16 | LinStatic |  | Bottom | -2.2135 | 73.6279 | -0.21855 | -1.5509 | -0.17877 | -184.5191
P2 | B-MIDWEST | W17 | LinStatic |  | Top | 14.6462 | -79.8956 | 7.4495 | 3.0271 | -13.5218 | 459.1359
P2 | B-MIDWEST | W17 | LinStatic |  | Bottom | 14.6462 | -79.8956 | 7.4495 | 3.0271 | 8.8268 | 219.4491
P2 | B-MIDWEST | W18 | LinStatic |  | Top | 11.4225 | -76.324 | 7.0357 | 4.2523 | -12.7453 | 457.3738
P2 | B-MIDWEST | W18 | LinStatic |  | Bottom | 11.4225 | -76.324 | 7.0357 | 4.2523 | 8.3619 | 228.4019
P2 | B-MIDWEST | W19 | LinStatic |  | Top | -11.4225 | 76.324 | -7.0357 | -4.2523 | 12.7453 | -457.3738
P2 | B-MIDWEST | W19 | LinStatic |  | Bottom | -11.4225 | 76.324 | -7.0357 | -4.2523 | -8.3619 | -228.4019
P2 | B-MIDWEST | W20 | LinStatic |  | Top | -14.6462 | 79.8956 | -7.4495 | -3.0271 | 13.5218 | -459.1359
P2 | B-MIDWEST | W20 | LinStatic |  | Bottom | -14.6462 | 79.8956 | -7.4495 | -3.0271 | -8.8268 | -219.4491
P2 | B-MIDWEST | W21 | LinStatic |  | Top | 13.2391 | 75.2511 | 5.2091 | -4.1247 | -9.3757 | -448.8633
P2 | B-MIDWEST | W21 | LinStatic |  | Bottom | 13.2391 | 75.2511 | 5.2091 | -4.1247 | 6.2516 | -223.1101
P2 | B-MIDWEST | W22 | LinStatic |  | Top | 10.0155 | 78.8227 | 4.7953 | -2.8994 | -8.5993 | -450.6254
P2 | B-MIDWEST | W22 | LinStatic |  | Bottom | 10.0155 | 78.8227 | 4.7953 | -2.8994 | 5.7867 | -214.1574
P2 | B-MIDWEST | W23 | LinStatic |  | Top | -10.0155 | -78.8227 | -4.7953 | 2.8994 | 8.5993 | 450.6254
P2 | B-MIDWEST | W23 | LinStatic |  | Bottom | -10.0155 | -78.8227 | -4.7953 | 2.8994 | -5.7867 | 214.1574
P2 | B-MIDWEST | W24 | LinStatic |  | Top | -13.2391 | -75.2511 | -5.2091 | 4.1247 | 9.3757 | 448.8633
P2 | B-MIDWEST | W24 | LinStatic |  | Bottom | -13.2391 | -75.2511 | -5.2091 | 4.1247 | -6.2516 | 223.1101
P2 | B-MIDNORTH | SW | LinStatic |  | Top | -826.9164 | 10.1888 | -4.2193 | -0.18057 | 12.6579 | -16.155
P2 | B-MIDNORTH | SW | LinStatic |  | Bottom | -849.537 | 10.1888 | -4.2193 | -0.18057 | -2.1158e-16 | 14.4114
P2 | B-MIDNORTH | S | LinStatic |  | Top | -878.9533 | 10.8796 | -4.2094 | -0.18508 | 12.6282 | -17.2511
P2 | B-MIDNORTH | S | LinStatic |  | Bottom | -901.5739 | 10.8796 | -4.2094 | -0.18508 | 4.089e-16 | 15.3876
P2 | B-MIDNORTH | LL | LinStatic |  | Top | -1007.0088 | 10.9043 | -7.2339 | -0.26491 | 21.7017 | -17.2957
P2 | B-MIDNORTH | LL | LinStatic |  | Bottom | -1029.6294 | 10.9043 | -7.2339 | -0.26491 | -6.9238e-16 | 15.4171
P2 | B-MIDNORTH | SDL | LinStatic |  | Top | -972.3378 | 11.3406 | -5.7734 | -0.23085 | 17.3201 | -17.9847
P2 | B-MIDNORTH | SDL | LinStatic |  | Bottom | -994.9584 | 11.3406 | -5.7734 | -0.23085 | -5.5221e-16 | 16.0371
P2 | B-MIDNORTH | EQSTX | LinStatic |  | Top | -344.7534 | -83.4862 | 0.0050029 | 0.085738 | -0.015009 | 131.5319
P2 | B-MIDNORTH | EQSTX | LinStatic |  | Bottom | -344.7534 | -83.4862 | 0.0050029 | 0.085738 | -2.8374e-17 | -118.9268
P2 | B-MIDNORTH | EQSTY | LinStatic |  | Top | -522.6662 | -2.5875 | -0.88155 | 0.013854 | 2.6447 | 4.1079
P2 | B-MIDNORTH | EQSTY | LinStatic |  | Bottom | -522.6662 | -2.5875 | -0.88155 | 0.013854 | -6.8118e-16 | -3.6548
P2 | B-MIDNORTH | EQSTXPECC | LinStatic |  | Top | -348.5955 | -83.5766 | 0.0022056 | 0.086629 | -0.0066167 | 131.6733
P2 | B-MIDNORTH | EQSTXPECC | LinStatic |  | Bottom | -348.5955 | -83.5766 | 0.0022056 | 0.086629 | -2.9379e-17 | -119.0566
P2 | B-MIDNORTH | EQSTXNECC | LinStatic |  | Top | -340.9113 | -83.3958 | 0.0078003 | 0.084847 | -0.023401 | 131.3905
P2 | B-MIDNORTH | EQSTXNECC | LinStatic |  | Bottom | -340.9113 | -83.3958 | 0.0078003 | 0.084847 | -4.1627e-17 | -118.797
P2 | B-MIDNORTH | EQSTYNECC | LinStatic |  | Top | -550.7484 | -3.2483 | -0.902 | 0.020365 | 2.706 | 5.1416
P2 | B-MIDNORTH | EQSTYNECC | LinStatic |  | Bottom | -550.7484 | -3.2483 | -0.902 | 0.020365 | -1.1447e-15 | -4.6034
P2 | B-MIDNORTH | EQSTYPECC | LinStatic |  | Top | -494.5839 | -1.9268 | -0.86111 | 0.0073424 | 2.5833 | 3.0742
P2 | B-MIDNORTH | EQSTYPECC | LinStatic |  | Bottom | -494.5839 | -1.9268 | -0.86111 | 0.0073424 | -5.95e-16 | -2.7061
P2 | B-MIDNORTH | WX | LinStatic |  | Top | -17.6228 | -4.5113 | 0.00030507 | 0.004176 | -0.00091522 | 7.1081
P2 | B-MIDNORTH | WX | LinStatic |  | Bottom | -17.6228 | -4.5113 | 0.00030507 | 0.004176 | -5.0951e-19 | -6.4258
P2 | B-MIDNORTH | WY | LinStatic |  | Top | -160.4068 | -0.84998 | -0.28097 | 0.0039424 | 0.8429 | 1.3488
P2 | B-MIDNORTH | WY | LinStatic |  | Bottom | -160.4068 | -0.84998 | -0.28097 | 0.0039424 | -2.8871e-16 | -1.2011
P2 | B-MIDNORTH | WSX | LinStatic |  | Top | -11.774 | -3.0141 | 0.00020381 | 0.00279 | -0.00061144 | 4.749
P2 | B-MIDNORTH | WSX | LinStatic |  | Bottom | -11.774 | -3.0141 | 0.00020381 | 0.00279 | -2.4042e-18 | -4.2931
P2 | B-MIDNORTH | WSY | LinStatic |  | Top | -110.6868 | -0.58652 | -0.19388 | 0.0027204 | 0.58163 | 0.93075
P2 | B-MIDNORTH | WSY | LinStatic |  | Bottom | -110.6868 | -0.58652 | -0.19388 | 0.0027204 | -2.582e-16 | -0.82881
P2 | B-MIDNORTH | WSYT | LinStatic |  | Top | 18.8899 | 2.804 | -0.094966 | -0.02774 | 0.2849 | -4.3761
P2 | B-MIDNORTH | WSYT | LinStatic |  | Bottom | 18.8899 | 2.804 | -0.094966 | -0.02774 | -6.6928e-17 | 4.036
P2 | B-MIDNORTH | WSXT | LinStatic |  | Top | -8.8341 | -2.9372 | 0.0024472 | 0.002099 | -0.0073416 | 4.6287
P2 | B-MIDNORTH | WSXT | LinStatic |  | Bottom | -8.8341 | -2.9372 | 0.0024472 | 0.002099 | 3.2888e-19 | -4.1828
P2 | B-MIDNORTH | WXT | LinStatic |  | Top | -13.7029 | -4.4088 | 0.0032963 | 0.0032546 | -0.0098888 | 6.9477
P2 | B-MIDNORTH | WXT | LinStatic |  | Bottom | -13.7029 | -4.4088 | 0.0032963 | 0.0032546 | -8.8151e-19 | -6.2787
P2 | B-MIDNORTH | WYT | LinStatic |  | Top | 12.3621 | 3.6708 | -0.14908 | -0.036671 | 0.44725 | -5.727
P2 | B-MIDNORTH | WYT | LinStatic |  | Bottom | 12.3621 | 3.6708 | -0.14908 | -0.036671 | -3.72e-16 | 5.2854
P2 | B-MIDNORTH | EQRSX | LinRespSpec | Max | Top | 1719.7032 | 340.1658 | 0.23694 | 0.54001 | 0.71082 | 535.8471
P2 | B-MIDNORTH | EQRSX | LinRespSpec | Max | Bottom | 1719.7032 | 340.1658 | 0.23694 | 0.54001 | 9.6467e-16 | 484.6502
P2 | B-MIDNORTH | EQRSXECC | LinRespSpec | Max | Top | 1727.9383 | 340.3728 | 0.24312 | 0.54193 | 0.72936 | 536.1712
P2 | B-MIDNORTH | EQRSXECC | LinRespSpec | Max | Bottom | 1727.9383 | 340.3728 | 0.24312 | 0.54193 | 9.6504e-16 | 484.9473
P2 | B-MIDNORTH | EQRSY | LinRespSpec | Max | Top | 2292.9632 | 23.8318 | 3.1504 | 0.14805 | 9.4513 | 37.5731
P2 | B-MIDNORTH | EQRSY | LinRespSpec | Max | Bottom | 2292.9632 | 23.8318 | 3.1504 | 0.14805 | 1.0534e-15 | 33.923
P2 | B-MIDNORTH | EQRSYECC | LinRespSpec | Max | Top | 2338.1687 | 24.9131 | 3.1836 | 0.15851 | 9.5508 | 39.2648
P2 | B-MIDNORTH | EQRSYECC | LinRespSpec | Max | Bottom | 2338.1687 | 24.9131 | 3.1836 | 0.15851 | 1.0632e-15 | 35.475
P2 | B-MIDNORTH | WS01 | LinStatic |  | Top | -11.774 | -3.0141 | 0.00020381 | 0.00279 | -0.00061144 | 4.749
P2 | B-MIDNORTH | WS01 | LinStatic |  | Bottom | -11.774 | -3.0141 | 0.00020381 | 0.00279 | -2.4042e-18 | -4.2931
P2 | B-MIDNORTH | WS02 | LinStatic |  | Top | 11.774 | 3.0141 | -0.00020381 | -0.00279 | 0.00061144 | -4.749
P2 | B-MIDNORTH | WS02 | LinStatic |  | Bottom | 11.774 | 3.0141 | -0.00020381 | -0.00279 | 2.4042e-18 | 4.2931
P2 | B-MIDNORTH | WS03 | LinStatic |  | Top | -110.6868 | -0.58652 | -0.19388 | 0.0027204 | 0.58163 | 0.93075
P2 | B-MIDNORTH | WS03 | LinStatic |  | Bottom | -110.6868 | -0.58652 | -0.19388 | 0.0027204 | -2.582e-16 | -0.82881
P2 | B-MIDNORTH | WS04 | LinStatic |  | Top | 110.6868 | 0.58652 | 0.19388 | -0.0027204 | -0.58163 | -0.93075
P2 | B-MIDNORTH | WS04 | LinStatic |  | Bottom | 110.6868 | 0.58652 | 0.19388 | -0.0027204 | 2.582e-16 | 0.82881
P2 | B-MIDNORTH | WS05 | LinStatic |  | Top | -91.8456 | -2.7004 | -0.14525 | 0.0041328 | 0.43576 | 4.2598
P2 | B-MIDNORTH | WS05 | LinStatic |  | Bottom | -91.8456 | -2.7004 | -0.14525 | 0.0041328 | -3.7046e-19 | -3.8415
P2 | B-MIDNORTH | WS06 | LinStatic |  | Top | 74.1846 | -1.8207 | 0.14556 | 5.2213e-05 | -0.43668 | 2.8637
P2 | B-MIDNORTH | WS06 | LinStatic |  | Bottom | 74.1846 | -1.8207 | 0.14556 | 5.2213e-05 | 1.7632e-17 | -2.5983
P2 | B-MIDNORTH | WS07 | LinStatic |  | Top | 91.8456 | 2.7004 | 0.14525 | -0.0041328 | -0.43576 | -4.2598
P2 | B-MIDNORTH | WS07 | LinStatic |  | Bottom | 91.8456 | 2.7004 | 0.14525 | -0.0041328 | 3.7046e-19 | 3.8415
P2 | B-MIDNORTH | WS08 | LinStatic |  | Top | -74.1846 | 1.8207 | -0.14556 | -5.2213e-05 | 0.43668 | -2.8637
P2 | B-MIDNORTH | WS08 | LinStatic |  | Bottom | -74.1846 | 1.8207 | -0.14556 | -5.2213e-05 | -1.7632e-17 | 2.5983
P2 | B-MIDNORTH | WS09 | LinStatic |  | Top | -6.9913 | -1.8742 | 0.00040781 | 0.0016574 | -0.0012234 | 2.9531
P2 | B-MIDNORTH | WS09 | LinStatic |  | Bottom | -6.9913 | -1.8742 | 0.00040781 | 0.0016574 | -3.5731e-19 | -2.6694
P2 | B-MIDNORTH | WS10 | LinStatic |  | Top | -4.7827 | -1.1399 | -0.000204 | 0.0011326 | 0.00061199 | 1.7959
P2 | B-MIDNORTH | WS10 | LinStatic |  | Bottom | -4.7827 | -1.1399 | -0.000204 | 0.0011326 | -7.872e-19 | -1.6237
P2 | B-MIDNORTH | WS11 | LinStatic |  | Top | 4.7827 | 1.1399 | 0.000204 | -0.0011326 | -0.00061199 | -1.7959
P2 | B-MIDNORTH | WS11 | LinStatic |  | Bottom | 4.7827 | 1.1399 | 0.000204 | -0.0011326 | 7.872e-19 | 1.6237
P2 | B-MIDNORTH | WS12 | LinStatic |  | Top | 6.9913 | 1.8742 | -0.00040781 | -0.0016574 | 0.0012234 | -2.9531
P2 | B-MIDNORTH | WS12 | LinStatic |  | Bottom | 6.9913 | 1.8742 | -0.00040781 | -0.0016574 | 3.5731e-19 | 2.6694
P2 | B-MIDNORTH | WS13 | LinStatic |  | Top | -52.9821 | 0.057247 | -0.10881 | -0.0021073 | 0.32643 | -0.081637
P2 | B-MIDNORTH | WS13 | LinStatic |  | Bottom | -52.9821 | 0.057247 | -0.10881 | -0.0021073 | -4.7643e-17 | 0.090103
P2 | B-MIDNORTH | WS14 | LinStatic |  | Top | -57.7046 | -0.64376 | -0.085068 | 0.0048277 | 0.2552 | 1.0124
P2 | B-MIDNORTH | WS14 | LinStatic |  | Bottom | -57.7046 | -0.64376 | -0.085068 | 0.0048277 | -1.1049e-16 | -0.91891
P2 | B-MIDNORTH | WS15 | LinStatic |  | Top | 57.7046 | 0.64376 | 0.085068 | -0.0048277 | -0.2552 | -1.0124
P2 | B-MIDNORTH | WS15 | LinStatic |  | Bottom | 57.7046 | 0.64376 | 0.085068 | -0.0048277 | 1.1049e-16 | 0.91891
P2 | B-MIDNORTH | WS16 | LinStatic |  | Top | 52.9821 | -0.057247 | 0.10881 | 0.0021073 | -0.32643 | 0.081637
P2 | B-MIDNORTH | WS16 | LinStatic |  | Bottom | 52.9821 | -0.057247 | 0.10881 | 0.0021073 | 4.7643e-17 | -0.090103
P2 | B-MIDNORTH | WS17 | LinStatic |  | Top | -68.7248 | -2.0405 | -0.11371 | 0.0019262 | 0.34113 | 3.2208
P2 | B-MIDNORTH | WS17 | LinStatic |  | Bottom | -68.7248 | -2.0405 | -0.11371 | 0.0019262 | 2.4097e-18 | -2.9007
P2 | B-MIDNORTH | WS18 | LinStatic |  | Top | -69.6559 | -2.0282 | -0.10514 | 0.0043006 | 0.31543 | 3.1974
P2 | B-MIDNORTH | WS18 | LinStatic |  | Bottom | -69.6559 | -2.0282 | -0.10514 | 0.0043006 | -1.2678e-16 | -2.8871
P2 | B-MIDNORTH | WS19 | LinStatic |  | Top | 69.6559 | 2.0282 | 0.10514 | -0.0043006 | -0.31543 | -3.1974
P2 | B-MIDNORTH | WS19 | LinStatic |  | Bottom | 69.6559 | 2.0282 | 0.10514 | -0.0043006 | 1.2678e-16 | 2.8871
P2 | B-MIDNORTH | WS20 | LinStatic |  | Top | 68.7248 | 2.0405 | 0.11371 | -0.0019262 | -0.34113 | -3.2208
P2 | B-MIDNORTH | WS20 | LinStatic |  | Bottom | 68.7248 | 2.0405 | 0.11371 | -0.0019262 | -2.4097e-18 | 2.9007
P2 | B-MIDNORTH | WS21 | LinStatic |  | Top | 56.3513 | -1.3777 | 0.10537 | -0.0011478 | -0.31612 | 2.169
P2 | B-MIDNORTH | WS21 | LinStatic |  | Bottom | 56.3513 | -1.3777 | 0.10537 | -0.0011478 | 2.6297e-17 | -1.9641
P2 | B-MIDNORTH | WS22 | LinStatic |  | Top | 55.4201 | -1.3654 | 0.11394 | 0.0012265 | -0.34182 | 2.1456
P2 | B-MIDNORTH | WS22 | LinStatic |  | Bottom | 55.4201 | -1.3654 | 0.11394 | 0.0012265 | 5.3375e-17 | -1.9506
P2 | B-MIDNORTH | WS23 | LinStatic |  | Top | -55.4201 | 1.3654 | -0.11394 | -0.0012265 | 0.34182 | -2.1456
P2 | B-MIDNORTH | WS23 | LinStatic |  | Bottom | -55.4201 | 1.3654 | -0.11394 | -0.0012265 | -5.3375e-17 | 1.9506
P2 | B-MIDNORTH | WS24 | LinStatic |  | Top | -56.3513 | 1.3777 | -0.10537 | 0.0011478 | 0.31612 | -2.169
P2 | B-MIDNORTH | WS24 | LinStatic |  | Bottom | -56.3513 | 1.3777 | -0.10537 | 0.0011478 | -2.6297e-17 | 1.9641
P2 | B-MIDNORTH | W01 | LinStatic |  | Top | -17.6228 | -4.5113 | 0.00030507 | 0.004176 | -0.00091522 | 7.1081
P2 | B-MIDNORTH | W01 | LinStatic |  | Bottom | -17.6228 | -4.5113 | 0.00030507 | 0.004176 | -5.0951e-19 | -6.4258
P2 | B-MIDNORTH | W02 | LinStatic |  | Top | 17.6228 | 4.5113 | -0.00030507 | -0.004176 | 0.00091522 | -7.1081
P2 | B-MIDNORTH | W02 | LinStatic |  | Bottom | 17.6228 | 4.5113 | -0.00030507 | -0.004176 | 5.0951e-19 | 6.4258
P2 | B-MIDNORTH | W03 | LinStatic |  | Top | -160.4068 | -0.84998 | -0.28097 | 0.0039424 | 0.8429 | 1.3488
P2 | B-MIDNORTH | W03 | LinStatic |  | Bottom | -160.4068 | -0.84998 | -0.28097 | 0.0039424 | -2.8871e-16 | -1.2011
P2 | B-MIDNORTH | W04 | LinStatic |  | Top | 160.4068 | 0.84998 | 0.28097 | -0.0039424 | -0.8429 | -1.3488
P2 | B-MIDNORTH | W04 | LinStatic |  | Bottom | 160.4068 | 0.84998 | 0.28097 | -0.0039424 | 2.8871e-16 | 1.2011
P2 | B-MIDNORTH | W05 | LinStatic |  | Top | -133.5222 | -4.021 | -0.2105 | 0.0060888 | 0.63149 | 6.3427
P2 | B-MIDNORTH | W05 | LinStatic |  | Bottom | -133.5222 | -4.021 | -0.2105 | 0.0060888 | -1.3618e-16 | -5.7202
P2 | B-MIDNORTH | W06 | LinStatic |  | Top | 107.088 | -2.746 | 0.21095 | 0.00017519 | -0.63286 | 4.3195
P2 | B-MIDNORTH | W06 | LinStatic |  | Bottom | 107.088 | -2.746 | 0.21095 | 0.00017519 | 2.6193e-16 | -3.9185
P2 | B-MIDNORTH | W07 | LinStatic |  | Top | 133.5222 | 4.021 | 0.2105 | -0.0060888 | -0.63149 | -6.3427
P2 | B-MIDNORTH | W07 | LinStatic |  | Bottom | 133.5222 | 4.021 | 0.2105 | -0.0060888 | 1.3618e-16 | 5.7202
P2 | B-MIDNORTH | W08 | LinStatic |  | Top | -107.088 | 2.746 | -0.21095 | -0.00017519 | 0.63286 | -4.3195
P2 | B-MIDNORTH | W08 | LinStatic |  | Bottom | -107.088 | 2.746 | -0.21095 | -0.00017519 | -2.6193e-16 | 3.9185
P2 | B-MIDNORTH | W09 | LinStatic |  | Top | -10.5243 | -2.8068 | 0.00056457 | 0.0024948 | -0.0016937 | 4.4225
P2 | B-MIDNORTH | W09 | LinStatic |  | Bottom | -10.5243 | -2.8068 | 0.00056457 | 0.0024948 | -2.0793e-18 | -3.9977
P2 | B-MIDNORTH | W10 | LinStatic |  | Top | -7.0985 | -1.7046 | -0.0002595 | 0.0016812 | 0.00077849 | 2.6856
P2 | B-MIDNORTH | W10 | LinStatic |  | Bottom | -7.0985 | -1.7046 | -0.0002595 | 0.0016812 | -9.0249e-19 | -2.4281
P2 | B-MIDNORTH | W11 | LinStatic |  | Top | 7.0985 | 1.7046 | 0.0002595 | -0.0016812 | -0.00077849 | -2.6856
P2 | B-MIDNORTH | W11 | LinStatic |  | Bottom | 7.0985 | 1.7046 | 0.0002595 | -0.0016812 | 9.0249e-19 | 2.4281
P2 | B-MIDNORTH | W12 | LinStatic |  | Top | 10.5243 | 2.8068 | -0.00056457 | -0.0024948 | 0.0016937 | -4.4225
P2 | B-MIDNORTH | W12 | LinStatic |  | Bottom | 10.5243 | 2.8068 | -0.00056457 | -0.0024948 | 2.0793e-18 | 3.9977
P2 | B-MIDNORTH | W13 | LinStatic |  | Top | -78.6582 | 0.033858 | -0.15912 | -0.0026127 | 0.47735 | -0.041453
P2 | B-MIDNORTH | W13 | LinStatic |  | Bottom | -78.6582 | 0.033858 | -0.15912 | -0.0026127 | -6.4749e-17 | 0.060122
P2 | B-MIDNORTH | W14 | LinStatic |  | Top | -81.7487 | -0.88384 | -0.12185 | 0.0065551 | 0.36554 | 1.3903
P2 | B-MIDNORTH | W14 | LinStatic |  | Bottom | -81.7487 | -0.88384 | -0.12185 | 0.0065551 | -1.1873e-16 | -1.2612
P2 | B-MIDNORTH | W15 | LinStatic |  | Top | 81.7487 | 0.88384 | 0.12185 | -0.0065551 | -0.36554 | -1.3903
P2 | B-MIDNORTH | W15 | LinStatic |  | Bottom | 81.7487 | 0.88384 | 0.12185 | -0.0065551 | 1.1873e-16 | 1.2612
P2 | B-MIDNORTH | W16 | LinStatic |  | Top | 78.6582 | -0.033858 | 0.15912 | 0.0026127 | -0.47735 | 0.041453
P2 | B-MIDNORTH | W16 | LinStatic |  | Bottom | 78.6582 | -0.033858 | 0.15912 | 0.0026127 | 6.4749e-17 | -0.060122
P2 | B-MIDNORTH | W17 | LinStatic |  | Top | -100.6488 | -3.0633 | -0.16532 | 0.0030397 | 0.49597 | 4.8347
P2 | B-MIDNORTH | W17 | LinStatic |  | Bottom | -100.6488 | -3.0633 | -0.16532 | 0.0030397 | -2.5479e-16 | -4.3552
P2 | B-MIDNORTH | W18 | LinStatic |  | Top | -100.5247 | -2.995 | -0.15182 | 0.0061341 | 0.45547 | 4.7217
P2 | B-MIDNORTH | W18 | LinStatic |  | Bottom | -100.5247 | -2.995 | -0.15182 | 0.0061341 | -5.5646e-17 | -4.2632
P2 | B-MIDNORTH | W19 | LinStatic |  | Top | 100.5247 | 2.995 | 0.15182 | -0.0061341 | -0.45547 | -4.7217
P2 | B-MIDNORTH | W19 | LinStatic |  | Bottom | 100.5247 | 2.995 | 0.15182 | -0.0061341 | 5.5646e-17 | 4.2632
P2 | B-MIDNORTH | W20 | LinStatic |  | Top | 100.6488 | 3.0633 | 0.16532 | -0.0030397 | -0.49597 | -4.8347
P2 | B-MIDNORTH | W20 | LinStatic |  | Bottom | 100.6488 | 3.0633 | 0.16532 | -0.0030397 | 2.5479e-16 | 4.3552
P2 | B-MIDNORTH | W21 | LinStatic |  | Top | 80.6109 | -2.1028 | 0.15217 | -0.0014152 | -0.4565 | 3.3105
P2 | B-MIDNORTH | W21 | LinStatic |  | Bottom | 80.6109 | -2.1028 | 0.15217 | -0.0014152 | 1.1517e-16 | -2.9979
P2 | B-MIDNORTH | W22 | LinStatic |  | Top | 80.7351 | -2.0345 | 0.16567 | 0.0016792 | -0.497 | 3.1975
P2 | B-MIDNORTH | W22 | LinStatic |  | Bottom | 80.7351 | -2.0345 | 0.16567 | 0.0016792 | 4.2258e-17 | -2.906
P2 | B-MIDNORTH | W23 | LinStatic |  | Top | -80.7351 | 2.0345 | -0.16567 | -0.0016792 | 0.497 | -3.1975
P2 | B-MIDNORTH | W23 | LinStatic |  | Bottom | -80.7351 | 2.0345 | -0.16567 | -0.0016792 | -4.2258e-17 | 2.906
P2 | B-MIDNORTH | W24 | LinStatic |  | Top | -80.6109 | 2.1028 | -0.15217 | 0.0014152 | 0.4565 | -3.3105
P2 | B-MIDNORTH | W24 | LinStatic |  | Bottom | -80.6109 | 2.1028 | -0.15217 | 0.0014152 | -1.1517e-16 | 2.9979
P2 | B-MIDSOUTH | SW | LinStatic |  | Top | -823.7595 | 10.4058 | 1.5659 | 0.091103 | -4.6976 | -16.4986
P2 | B-MIDSOUTH | SW | LinStatic |  | Bottom | -846.3801 | 10.4058 | 1.5659 | 0.091103 | 1.7674e-16 | 14.7189
P2 | B-MIDSOUTH | S | LinStatic |  | Top | -879.2588 | 11.0629 | 1.6166 | 0.10189 | -4.8497 | -17.5414
P2 | B-MIDSOUTH | S | LinStatic |  | Bottom | -901.8794 | 11.0629 | 1.6166 | 0.10189 | 5.3007e-16 | 15.6474
P2 | B-MIDSOUTH | LL | LinStatic |  | Top | -989.6441 | 11.5221 | 2.5265 | 0.079388 | -7.5795 | -18.2741
P2 | B-MIDSOUTH | LL | LinStatic |  | Bottom | -1012.2647 | 11.5221 | 2.5265 | 0.079388 | 3.2765e-16 | 16.2923
P2 | B-MIDSOUTH | SDL | LinStatic |  | Top | -964.8797 | 11.6664 | 2.1264 | 0.094872 | -6.3792 | -18.5006
P2 | B-MIDSOUTH | SDL | LinStatic |  | Bottom | -987.5003 | 11.6664 | 2.1264 | 0.094872 | 5.2737e-16 | 16.4985
P2 | B-MIDSOUTH | EQSTX | LinStatic |  | Top | -298.3769 | -82.9569 | -0.079663 | -0.13364 | 0.23899 | 130.6777
P2 | B-MIDSOUTH | EQSTX | LinStatic |  | Bottom | -298.3769 | -82.9569 | -0.079663 | -0.13364 | 4.9494e-17 | -118.193
P2 | B-MIDSOUTH | EQSTY | LinStatic |  | Top | 507.9958 | -1.212 | -0.92172 | 0.033738 | 2.7652 | 1.9428
P2 | B-MIDSOUTH | EQSTY | LinStatic |  | Bottom | 507.9958 | -1.212 | -0.92172 | 0.033738 | -2.348e-16 | -1.6931
P2 | B-MIDSOUTH | EQSTXPECC | LinStatic |  | Top | -294.8826 | -82.9694 | -0.082826 | -0.13259 | 0.24848 | 130.6992
P2 | B-MIDSOUTH | EQSTXPECC | LinStatic |  | Bottom | -294.8826 | -82.9694 | -0.082826 | -0.13259 | 7.6293e-17 | -118.2088
P2 | B-MIDSOUTH | EQSTXNECC | LinStatic |  | Top | -301.8711 | -82.9445 | -0.076501 | -0.13468 | 0.2295 | 130.6563
P2 | B-MIDSOUTH | EQSTXNECC | LinStatic |  | Bottom | -301.8711 | -82.9445 | -0.076501 | -0.13468 | -2.769e-18 | -118.1771
P2 | B-MIDSOUTH | EQSTYNECC | LinStatic |  | Top | 533.5356 | -1.3029 | -0.94483 | 0.041368 | 2.8345 | 2.0997
P2 | B-MIDSOUTH | EQSTYNECC | LinStatic |  | Bottom | 533.5356 | -1.3029 | -0.94483 | 0.041368 | -4.0106e-16 | -1.809
P2 | B-MIDSOUTH | EQSTYPECC | LinStatic |  | Top | 482.456 | -1.121 | -0.8986 | 0.026108 | 2.6958 | 1.7858
P2 | B-MIDSOUTH | EQSTYPECC | LinStatic |  | Bottom | 482.456 | -1.121 | -0.8986 | 0.026108 | -4.6928e-16 | -1.5772
P2 | B-MIDSOUTH | WX | LinStatic |  | Top | -15.076 | -4.4758 | -0.0047816 | -0.0064867 | 0.014345 | 7.0511
P2 | B-MIDSOUTH | WX | LinStatic |  | Bottom | -15.076 | -4.4758 | -0.0047816 | -0.0064867 | -3.5646e-18 | -6.3762
P2 | B-MIDSOUTH | WY | LinStatic |  | Top | 155.6287 | -0.48875 | -0.2926 | 0.0099836 | 0.8778 | 0.78031
P2 | B-MIDSOUTH | WY | LinStatic |  | Bottom | 155.6287 | -0.48875 | -0.2926 | 0.0099836 | -2.0442e-16 | -0.68593
P2 | B-MIDSOUTH | WSX | LinStatic |  | Top | -10.0724 | -2.9903 | -0.0031946 | -0.0043338 | 0.0095839 | 4.7109
P2 | B-MIDSOUTH | WSX | LinStatic |  | Bottom | -10.0724 | -2.9903 | -0.0031946 | -0.0043338 | 1.0536e-19 | -4.26
P2 | B-MIDSOUTH | WSY | LinStatic |  | Top | 107.3896 | -0.33726 | -0.20191 | 0.006889 | 0.60572 | 0.53845
P2 | B-MIDSOUTH | WSY | LinStatic |  | Bottom | 107.3896 | -0.33726 | -0.20191 | 0.006889 | -9.5341e-17 | -0.47332
P2 | B-MIDSOUTH | WSYT | LinStatic |  | Top | -9.4648 | 0.36311 | -0.090775 | -0.028693 | 0.27233 | -0.629
P2 | B-MIDSOUTH | WSYT | LinStatic |  | Bottom | -9.4648 | 0.36311 | -0.090775 | -0.028693 | 4.8835e-17 | 0.46034
P2 | B-MIDSOUTH | WSXT | LinStatic |  | Top | -12.7238 | -2.9745 | -0.00067397 | -0.0051411 | 0.0020219 | 4.6845
P2 | B-MIDSOUTH | WSXT | LinStatic |  | Bottom | -12.7238 | -2.9745 | -0.00067397 | -0.0051411 | 7.7224e-19 | -4.2389
P2 | B-MIDSOUTH | WXT | LinStatic |  | Top | -18.6112 | -4.4546 | -0.0014207 | -0.0075631 | 0.004262 | 7.0158
P2 | B-MIDSOUTH | WXT | LinStatic |  | Bottom | -18.6112 | -4.4546 | -0.0014207 | -0.0075631 | -2.4011e-18 | -6.348
P2 | B-MIDSOUTH | WYT | LinStatic |  | Top | -0.17731 | 0.44508 | -0.14443 | -0.037459 | 0.43328 | -0.77628
P2 | B-MIDSOUTH | WYT | LinStatic |  | Bottom | -0.17731 | 0.44508 | -0.14443 | -0.037459 | -2.7958e-16 | 0.55895
P2 | B-MIDSOUTH | EQRSX | LinRespSpec | Max | Top | 1622.5903 | 341.2081 | 0.28292 | 0.86017 | 0.84876 | 537.3839
P2 | B-MIDSOUTH | EQRSX | LinRespSpec | Max | Bottom | 1622.5903 | 341.2081 | 0.28292 | 0.86017 | 4.5268e-15 | 486.2403
P2 | B-MIDSOUTH | EQRSXECC | LinRespSpec | Max | Top | 1630.04 | 341.2456 | 0.28988 | 0.86241 | 0.86963 | 537.4471
P2 | B-MIDSOUTH | EQRSXECC | LinRespSpec | Max | Bottom | 1630.04 | 341.2456 | 0.28988 | 0.86241 | 4.528e-15 | 486.2897
P2 | B-MIDSOUTH | EQRSY | LinRespSpec | Max | Top | 2182.9209 | 17.0128 | 3.3838 | 0.20311 | 10.1513 | 26.8642
P2 | B-MIDSOUTH | EQRSY | LinRespSpec | Max | Bottom | 2182.9209 | 17.0128 | 3.3838 | 0.20311 | 3.2047e-15 | 24.177
P2 | B-MIDSOUTH | EQRSYECC | LinRespSpec | Max | Top | 2223.9433 | 17.1762 | 3.4212 | 0.21535 | 10.2636 | 27.1436
P2 | B-MIDSOUTH | EQRSYECC | LinRespSpec | Max | Bottom | 2223.9433 | 17.1762 | 3.4212 | 0.21535 | 3.2321e-15 | 24.3878
P2 | B-MIDSOUTH | WS01 | LinStatic |  | Top | -10.0724 | -2.9903 | -0.0031946 | -0.0043338 | 0.0095839 | 4.7109
P2 | B-MIDSOUTH | WS01 | LinStatic |  | Bottom | -10.0724 | -2.9903 | -0.0031946 | -0.0043338 | 1.0536e-19 | -4.26
P2 | B-MIDSOUTH | WS02 | LinStatic |  | Top | 10.0724 | 2.9903 | 0.0031946 | 0.0043338 | -0.0095839 | -4.7109
P2 | B-MIDSOUTH | WS02 | LinStatic |  | Bottom | 10.0724 | 2.9903 | 0.0031946 | 0.0043338 | -1.0536e-19 | 4.26
P2 | B-MIDSOUTH | WS03 | LinStatic |  | Top | 107.3896 | -0.33726 | -0.20191 | 0.006889 | 0.60572 | 0.53845
P2 | B-MIDSOUTH | WS03 | LinStatic |  | Bottom | 107.3896 | -0.33726 | -0.20191 | 0.006889 | -9.5341e-17 | -0.47332
P2 | B-MIDSOUTH | WS04 | LinStatic |  | Top | -107.3896 | 0.33726 | 0.20191 | -0.006889 | -0.60572 | -0.53845
P2 | B-MIDSOUTH | WS04 | LinStatic |  | Bottom | -107.3896 | 0.33726 | 0.20191 | -0.006889 | 9.5341e-17 | 0.47332
P2 | B-MIDSOUTH | WS05 | LinStatic |  | Top | 72.9879 | -2.4957 | -0.15383 | 0.0019164 | 0.46148 | 3.937
P2 | B-MIDSOUTH | WS05 | LinStatic |  | Bottom | 72.9879 | -2.4957 | -0.15383 | 0.0019164 | 5.5947e-18 | -3.55
P2 | B-MIDSOUTH | WS06 | LinStatic |  | Top | -88.0965 | -1.9898 | 0.14903 | -0.0084171 | -0.4471 | 3.1293
P2 | B-MIDSOUTH | WS06 | LinStatic |  | Bottom | -88.0965 | -1.9898 | 0.14903 | -0.0084171 | 1.8383e-16 | -2.84
P2 | B-MIDSOUTH | WS07 | LinStatic |  | Top | -72.9879 | 2.4957 | 0.15383 | -0.0019164 | -0.46148 | -3.937
P2 | B-MIDSOUTH | WS07 | LinStatic |  | Bottom | -72.9879 | 2.4957 | 0.15383 | -0.0019164 | -5.5947e-18 | 3.55
P2 | B-MIDSOUTH | WS08 | LinStatic |  | Top | 88.0965 | 1.9898 | -0.14903 | 0.0084171 | 0.4471 | -3.1293
P2 | B-MIDSOUTH | WS08 | LinStatic |  | Bottom | 88.0965 | 1.9898 | -0.14903 | 0.0084171 | -1.8383e-16 | 2.84
P2 | B-MIDSOUTH | WS09 | LinStatic |  | Top | -6.6267 | -1.867 | -0.0016816 | -0.0028096 | 0.0050447 | 2.941
P2 | B-MIDSOUTH | WS09 | LinStatic |  | Bottom | -6.6267 | -1.867 | -0.0016816 | -0.0028096 | -2.547e-19 | -2.6599
P2 | B-MIDSOUTH | WS10 | LinStatic |  | Top | -3.4457 | -1.1233 | -0.0015131 | -0.0015243 | 0.0045392 | 1.7699
P2 | B-MIDSOUTH | WS10 | LinStatic |  | Bottom | -3.4457 | -1.1233 | -0.0015131 | -0.0015243 | 8.312e-19 | -1.6001
P2 | B-MIDSOUTH | WS11 | LinStatic |  | Top | 3.4457 | 1.1233 | 0.0015131 | 0.0015243 | -0.0045392 | -1.7699
P2 | B-MIDSOUTH | WS11 | LinStatic |  | Bottom | 3.4457 | 1.1233 | 0.0015131 | 0.0015243 | -8.312e-19 | 1.6001
P2 | B-MIDSOUTH | WS12 | LinStatic |  | Top | 6.6267 | 1.867 | 0.0016816 | 0.0028096 | -0.0050447 | -2.941
P2 | B-MIDSOUTH | WS12 | LinStatic |  | Bottom | 6.6267 | 1.867 | 0.0016816 | 0.0028096 | 2.547e-19 | 2.6599
P2 | B-MIDSOUTH | WS13 | LinStatic |  | Top | 52.5117 | -0.12324 | -0.1123 | -0.00014212 | 0.3369 | 0.1906
P2 | B-MIDSOUTH | WS13 | LinStatic |  | Bottom | 52.5117 | -0.12324 | -0.1123 | -0.00014212 | -9.63e-18 | -0.17912
P2 | B-MIDSOUTH | WS14 | LinStatic |  | Top | 54.8779 | -0.21402 | -0.089606 | 0.0070312 | 0.26882 | 0.34785
P2 | B-MIDSOUTH | WS14 | LinStatic |  | Bottom | 54.8779 | -0.21402 | -0.089606 | 0.0070312 | -4.7143e-17 | -0.2942
P2 | B-MIDSOUTH | WS15 | LinStatic |  | Top | -54.8779 | 0.21402 | 0.089606 | -0.0070312 | -0.26882 | -0.34785
P2 | B-MIDSOUTH | WS15 | LinStatic |  | Bottom | -54.8779 | 0.21402 | 0.089606 | -0.0070312 | 4.7143e-17 | 0.2942
P2 | B-MIDSOUTH | WS16 | LinStatic |  | Top | -52.5117 | 0.12324 | 0.1123 | 0.00014212 | -0.3369 | -0.1906
P2 | B-MIDSOUTH | WS16 | LinStatic |  | Bottom | -52.5117 | 0.12324 | 0.1123 | 0.00014212 | 9.63e-18 | 0.17912
P2 | B-MIDSOUTH | WS17 | LinStatic |  | Top | 53.9569 | -2.001 | -0.12012 | -0.00012284 | 0.36035 | 3.1536
P2 | B-MIDSOUTH | WS17 | LinStatic |  | Bottom | 53.9569 | -2.001 | -0.12012 | -0.00012284 | -1.2111e-16 | -2.8493
P2 | B-MIDSOUTH | WS18 | LinStatic |  | Top | 56.0116 | -1.7592 | -0.11165 | 0.0030102 | 0.33494 | 2.7781
P2 | B-MIDSOUTH | WS18 | LinStatic |  | Bottom | 56.0116 | -1.7592 | -0.11165 | 0.0030102 | 9.371e-18 | -2.4994
P2 | B-MIDSOUTH | WS19 | LinStatic |  | Top | -56.0116 | 1.7592 | 0.11165 | -0.0030102 | -0.33494 | -2.7781
P2 | B-MIDSOUTH | WS19 | LinStatic |  | Bottom | -56.0116 | 1.7592 | 0.11165 | -0.0030102 | -9.371e-18 | 2.4994
P2 | B-MIDSOUTH | WS20 | LinStatic |  | Top | -53.9569 | 2.001 | 0.12012 | 0.00012284 | -0.36035 | -3.1536
P2 | B-MIDSOUTH | WS20 | LinStatic |  | Bottom | -53.9569 | 2.001 | 0.12012 | 0.00012284 | 1.2111e-16 | 2.8493
P2 | B-MIDSOUTH | WS21 | LinStatic |  | Top | -67.3934 | -1.6199 | 0.10804 | -0.0079074 | -0.32411 | 2.5452
P2 | B-MIDSOUTH | WS21 | LinStatic |  | Bottom | -67.3934 | -1.6199 | 0.10804 | -0.0079074 | 4.9166e-17 | -2.3144
P2 | B-MIDSOUTH | WS22 | LinStatic |  | Top | -65.3387 | -1.3781 | 0.11651 | -0.0047744 | -0.34952 | 2.1697
P2 | B-MIDSOUTH | WS22 | LinStatic |  | Bottom | -65.3387 | -1.3781 | 0.11651 | -0.0047744 | -2.2837e-17 | -1.9645
P2 | B-MIDSOUTH | WS23 | LinStatic |  | Top | 65.3387 | 1.3781 | -0.11651 | 0.0047744 | 0.34952 | -2.1697
P2 | B-MIDSOUTH | WS23 | LinStatic |  | Bottom | 65.3387 | 1.3781 | -0.11651 | 0.0047744 | 2.2837e-17 | 1.9645
P2 | B-MIDSOUTH | WS24 | LinStatic |  | Top | 67.3934 | 1.6199 | -0.10804 | 0.0079074 | 0.32411 | -2.5452
P2 | B-MIDSOUTH | WS24 | LinStatic |  | Bottom | 67.3934 | 1.6199 | -0.10804 | 0.0079074 | -4.9166e-17 | 2.3144
P2 | B-MIDSOUTH | W01 | LinStatic |  | Top | -15.076 | -4.4758 | -0.0047816 | -0.0064867 | 0.014345 | 7.0511
P2 | B-MIDSOUTH | W01 | LinStatic |  | Bottom | -15.076 | -4.4758 | -0.0047816 | -0.0064867 | -3.5646e-18 | -6.3762
P2 | B-MIDSOUTH | W02 | LinStatic |  | Top | 15.076 | 4.4758 | 0.0047816 | 0.0064867 | -0.014345 | -7.0511
P2 | B-MIDSOUTH | W02 | LinStatic |  | Bottom | 15.076 | 4.4758 | 0.0047816 | 0.0064867 | 3.5646e-18 | 6.3762
P2 | B-MIDSOUTH | W03 | LinStatic |  | Top | 155.6287 | -0.48875 | -0.2926 | 0.0099836 | 0.8778 | 0.78031
P2 | B-MIDSOUTH | W03 | LinStatic |  | Bottom | 155.6287 | -0.48875 | -0.2926 | 0.0099836 | -2.0442e-16 | -0.68593
P2 | B-MIDSOUTH | W04 | LinStatic |  | Top | -155.6287 | 0.48875 | 0.2926 | -0.0099836 | -0.8778 | -0.78031
P2 | B-MIDSOUTH | W04 | LinStatic |  | Bottom | -155.6287 | 0.48875 | 0.2926 | -0.0099836 | 2.0442e-16 | 0.68593
P2 | B-MIDSOUTH | W05 | LinStatic |  | Top | 105.4145 | -3.7234 | -0.22304 | 0.0026226 | 0.66911 | 5.8735
P2 | B-MIDSOUTH | W05 | LinStatic |  | Bottom | 105.4145 | -3.7234 | -0.22304 | 0.0026226 | -4.9981e-17 | -5.2966
P2 | B-MIDSOUTH | W06 | LinStatic |  | Top | -128.0285 | -2.9903 | 0.21586 | -0.012353 | -0.64759 | 4.7031
P2 | B-MIDSOUTH | W06 | LinStatic |  | Bottom | -128.0285 | -2.9903 | 0.21586 | -0.012353 | 6.4335e-17 | -4.2677
P2 | B-MIDSOUTH | W07 | LinStatic |  | Top | -105.4145 | 3.7234 | 0.22304 | -0.0026226 | -0.66911 | -5.8735
P2 | B-MIDSOUTH | W07 | LinStatic |  | Bottom | -105.4145 | 3.7234 | 0.22304 | -0.0026226 | 4.9981e-17 | 5.2966
P2 | B-MIDSOUTH | W08 | LinStatic |  | Top | 128.0285 | 2.9903 | -0.21586 | 0.012353 | 0.64759 | -4.7031
P2 | B-MIDSOUTH | W08 | LinStatic |  | Bottom | 128.0285 | 2.9903 | -0.21586 | 0.012353 | -6.4335e-17 | 4.2677
P2 | B-MIDSOUTH | W09 | LinStatic |  | Top | -9.8644 | -2.7947 | -0.0025684 | -0.0041887 | 0.0077051 | 4.4025
P2 | B-MIDSOUTH | W09 | LinStatic |  | Bottom | -9.8644 | -2.7947 | -0.0025684 | -0.0041887 | 9.4252e-19 | -3.9816
P2 | B-MIDSOUTH | W10 | LinStatic |  | Top | -5.2116 | -1.681 | -0.0022132 | -0.002298 | 0.0066396 | 2.6486
P2 | B-MIDSOUTH | W10 | LinStatic |  | Bottom | -5.2116 | -1.681 | -0.0022132 | -0.002298 | -4.8812e-19 | -2.3946
P2 | B-MIDSOUTH | W11 | LinStatic |  | Top | 5.2116 | 1.681 | 0.0022132 | 0.002298 | -0.0066396 | -2.6486
P2 | B-MIDSOUTH | W11 | LinStatic |  | Bottom | 5.2116 | 1.681 | 0.0022132 | 0.002298 | 4.8812e-19 | 2.3946
P2 | B-MIDSOUTH | W12 | LinStatic |  | Top | 9.8644 | 2.7947 | 0.0025684 | 0.0041887 | -0.0077051 | -4.4025
P2 | B-MIDSOUTH | W12 | LinStatic |  | Bottom | 9.8644 | 2.7947 | 0.0025684 | 0.0041887 | -9.4252e-19 | 3.9816
P2 | B-MIDSOUTH | W13 | LinStatic |  | Top | 77.7922 | -0.18874 | -0.16435 | 0.00030937 | 0.49306 | 0.29312
P2 | B-MIDSOUTH | W13 | LinStatic |  | Bottom | 77.7922 | -0.18874 | -0.16435 | 0.00030937 | -2.0244e-16 | -0.2731
P2 | B-MIDSOUTH | W14 | LinStatic |  | Top | 77.8365 | -0.30001 | -0.12825 | 0.0096742 | 0.38474 | 0.48719
P2 | B-MIDSOUTH | W14 | LinStatic |  | Bottom | 77.8365 | -0.30001 | -0.12825 | 0.0096742 | 6.4783e-17 | -0.41283
P2 | B-MIDSOUTH | W15 | LinStatic |  | Top | -77.8365 | 0.30001 | 0.12825 | -0.0096742 | -0.38474 | -0.48719
P2 | B-MIDSOUTH | W15 | LinStatic |  | Bottom | -77.8365 | 0.30001 | 0.12825 | -0.0096742 | -6.4783e-17 | 0.41283
P2 | B-MIDSOUTH | W16 | LinStatic |  | Top | -77.7922 | 0.18874 | 0.16435 | -0.00030937 | -0.49306 | -0.29312
P2 | B-MIDSOUTH | W16 | LinStatic |  | Bottom | -77.7922 | 0.18874 | 0.16435 | -0.00030937 | 2.0244e-16 | 0.2731
P2 | B-MIDSOUTH | W17 | LinStatic |  | Top | 78.5424 | -2.9906 | -0.17477 | -0.00010882 | 0.52432 | 4.7136
P2 | B-MIDSOUTH | W17 | LinStatic |  | Bottom | 78.5424 | -2.9906 | -0.17477 | -0.00010882 | -6.9944e-17 | -4.2581
P2 | B-MIDSOUTH | W18 | LinStatic |  | Top | 80.2822 | -2.6193 | -0.16127 | 0.0040603 | 0.4838 | 4.1358
P2 | B-MIDSOUTH | W18 | LinStatic |  | Bottom | 80.2822 | -2.6193 | -0.16127 | 0.0040603 | -2.3642e-16 | -3.7221
P2 | B-MIDSOUTH | W19 | LinStatic |  | Top | -80.2822 | 2.6193 | 0.16127 | -0.0040603 | -0.4838 | -4.1358
P2 | B-MIDSOUTH | W19 | LinStatic |  | Bottom | -80.2822 | 2.6193 | 0.16127 | -0.0040603 | 2.3642e-16 | 3.7221
P2 | B-MIDSOUTH | W20 | LinStatic |  | Top | -78.5424 | 2.9906 | 0.17477 | 0.00010882 | -0.52432 | -4.7136
P2 | B-MIDSOUTH | W20 | LinStatic |  | Bottom | -78.5424 | 2.9906 | 0.17477 | 0.00010882 | 6.9944e-17 | 4.2581
P2 | B-MIDSOUTH | W21 | LinStatic |  | Top | -97.318 | -2.4383 | 0.15587 | -0.01139 | -0.4676 | 3.8319
P2 | B-MIDSOUTH | W21 | LinStatic |  | Bottom | -97.318 | -2.4383 | 0.15587 | -0.01139 | -6.6657e-17 | -3.483
P2 | B-MIDSOUTH | W22 | LinStatic |  | Top | -95.5782 | -2.067 | 0.16937 | -0.0072212 | -0.50811 | 3.2541
P2 | B-MIDSOUTH | W22 | LinStatic |  | Bottom | -95.5782 | -2.067 | 0.16937 | -0.0072212 | 1.9404e-16 | -2.947
P2 | B-MIDSOUTH | W23 | LinStatic |  | Top | 95.5782 | 2.067 | -0.16937 | 0.0072212 | 0.50811 | -3.2541
P2 | B-MIDSOUTH | W23 | LinStatic |  | Bottom | 95.5782 | 2.067 | -0.16937 | 0.0072212 | -1.9404e-16 | 2.947
P2 | B-MIDSOUTH | W24 | LinStatic |  | Top | 97.318 | 2.4383 | -0.15587 | 0.01139 | 0.4676 | -3.8319
P2 | B-MIDSOUTH | W24 | LinStatic |  | Bottom | 97.318 | 2.4383 | -0.15587 | 0.01139 | 6.6657e-17 | 3.483

## Program Control
TABLE: Program Control
ProgramName | Version | ProgLevel | LicenseNum | CurrUnits | StlFrmCode | CompBmCode | CompColCode | StlJstCode | ConcFrmCode | ConcSlbCode | ShrWallCode
ETABS | 18.1.1 | Plus | 2010-*1GJ56ZFK8URFHGW | N, mm, C | AISC 360-16 | AISC 360-16 | AISC 360-10 | SJI-2010 | CSA A23.3-14 | CSA A23.3-14 | CSA A23.3-14